## Резерв по ТП
Формат размещения информации о наличии объема свободной для технологического присоединения потребителей трансформаторной мощности по подстанциям и распределительным пунктам напряжением ниже 35 кВ с дифференциацией по всем уровням напряжения филиала ПАО "МРСК Юга"-"Волгоградэнерго" на 30.03.2019
№ п/п | Наименование подстанции, распределительного пункта | Балансовая принадлежность1 | Месторасположение |  | Технические характеристики
|  |  | Регион | Муниципальное образование | Классы напряжения, кВ | Пропускная способность с учетом критерия (n-1), МВА | Текущий резерв/ дефицит мощности2, МВт | Текущий резерв/дефицит мощности для технологического присоединения3, МВт
А | 1 | 2 | 3 | 4 | 5 | 6 | 7 | 8
1 | КТП №464 | ПО Урюпинские Электрические Сети Филиалa "Волгоградэнерго" | Волгоградская область | р.п. Урюпинский | 10/0,4 | 0.1 | 0.0279 | 0.0279
2 | КТП №2331 | ПО Урюпинские Электрические Сети Филиалa "Волгоградэнерго" | Волгоградская область | р.п. Урюпинский | 10/0,4 | 0.16 | 0.04464 | 0.04464
3 | КТП №463 | ПО Урюпинские Электрические Сети Филиалa "Волгоградэнерго" | Волгоградская область | р.п. Урюпинский | 10/0,4 | 0.06 | 0.01674 | 0.01674
4 | КТП №58 | ПО Урюпинские Электрические Сети Филиалa "Волгоградэнерго" | Волгоградская область | р.п. Урюпинский | 10/0,4 | 0.1 | 0.0279 | 0.0279
5 | КТП №65 | ПО Урюпинские Электрические Сети Филиалa "Волгоградэнерго" | Волгоградская область | р.п. Урюпинский | 10/0,4 | 0.25 | 0.06975 | 0.06975
6 | КТП №465 | ПО Урюпинские Электрические Сети Филиалa "Волгоградэнерго" | Волгоградская область | р.п. Урюпинский | 10/0,4 | 0.16 | 0.04464 | 0.04464
7 | КТП №466 | ПО Урюпинские Электрические Сети Филиалa "Волгоградэнерго" | Волгоградская область | р.п. Урюпинский | 10/0,4 | 0.16 | 0.04464 | 0.04464
8 | КТП №467 | ПО Урюпинские Электрические Сети Филиалa "Волгоградэнерго" | Волгоградская область | р.п. Урюпинский | 10/0,4 | 0.16 | 0.04464 | 0.04464
9 | КТП №442 | ПО Урюпинские Электрические Сети Филиалa "Волгоградэнерго" | Волгоградская область | р.п. Урюпинский | 10/0,4 | 0.16 | 0.04464 | 0.04464
10 | КТП №412 | ПО Урюпинские Электрические Сети Филиалa "Волгоградэнерго" | Волгоградская область | р.п. Урюпинский | 10/0,4 | 0.063 | 0.017577 | 0.017577
11 | КТП №418 | ПО Урюпинские Электрические Сети Филиалa "Волгоградэнерго" | Волгоградская область | р.п. Урюпинский | 10/0,4 | 0.1 | 0.0279 | 0.0279
12 | КТП №470 | ПО Урюпинские Электрические Сети Филиалa "Волгоградэнерго" | Волгоградская область | р.п. Урюпинский | 10/0,4 | 0.1 | 0.0279 | 0.0279
13 | КТП №471 | ПО Урюпинские Электрические Сети Филиалa "Волгоградэнерго" | Волгоградская область | р.п. Урюпинский | 10/0,4 | 0.063 | 0.017577 | 0.017577
14 | КТП №2310 | ПО Урюпинские Электрические Сети Филиалa "Волгоградэнерго" | Волгоградская область | р.п. Урюпинский | 10/0,4 | 0.04 | 0.01116 | 0.01116
15 | КТП №23 | ПО Урюпинские Электрические Сети Филиалa "Волгоградэнерго" | Волгоградская область | р.п. Урюпинский | 10/0,4 | 0.1 | 0.0279 | 0.0279
16 | КТП №189 | ПО Урюпинские Электрические Сети Филиалa "Волгоградэнерго" | Волгоградская область | р.п. Урюпинский | 10/0,4 | 0.063 | 0.017577 | 0.017577
17 | КТП №167 | ПО Урюпинские Электрические Сети Филиалa "Волгоградэнерго" | Волгоградская область | р.п. Урюпинский | 10/0,4 | 0.25 | 0.2325 | 0.2325
18 | КТП №433 | ПО Урюпинские Электрические Сети Филиалa "Волгоградэнерго" | Волгоградская область | р.п. Урюпинский | 10/0,4 | 0.1 | 0.0279 | 0.0279
19 | КТП №127 | ПО Урюпинские Электрические Сети Филиалa "Волгоградэнерго" | Волгоградская область | р.п. Урюпинский | 10/0,4 | 0.1 | 0.0279 | 0.0279
20 | КТП №59 | ПО Урюпинские Электрические Сети Филиалa "Волгоградэнерго" | Волгоградская область | р.п. Урюпинский | 10/0,4 | 0.04 | 0.01116 | 0.01116
21 | КТП №190 | ПО Урюпинские Электрические Сети Филиалa "Волгоградэнерго" | Волгоградская область | р.п. Урюпинский | 10/0,4 | 0.063 | 0.017577 | 0.017577
22 | КТП №191 | ПО Урюпинские Электрические Сети Филиалa "Волгоградэнерго" | Волгоградская область | р.п. Урюпинский | 10/0,4 | 0.063 | 0.017577 | 0.017577
23 | КТП №192 | ПО Урюпинские Электрические Сети Филиалa "Волгоградэнерго" | Волгоградская область | р.п. Урюпинский | 10/0,4 | 0.063 | 0.017577 | 0.017577
24 | КТП №193 | ПО Урюпинские Электрические Сети Филиалa "Волгоградэнерго" | Волгоградская область | р.п. Урюпинский | 10/0,4 | 0.04 | 0.01116 | 0.01116
25 | КТП №17 | ПО Урюпинские Электрические Сети Филиалa "Волгоградэнерго" | Волгоградская область | р.п. Урюпинский | 10/0,4 | 0.1 | 0.0279 | 0.0279
26 | КТП №166 | ПО Урюпинские Электрические Сети Филиалa "Волгоградэнерго" | Волгоградская область | р.п. Урюпинский | 10/0,4 | 0.063 | 0.017577 | 0.017577
27 | КТП №161 | ПО Урюпинские Электрические Сети Филиалa "Волгоградэнерго" | Волгоградская область | р.п. Урюпинский | 10/0,4 | 0.25 | 0.06975 | 0.06975
28 | КТП №162 | ПО Урюпинские Электрические Сети Филиалa "Волгоградэнерго" | Волгоградская область | р.п. Урюпинский | 10/0,4 | 0.063 | 0.017577 | 0.017577
29 | КТП №163 | ПО Урюпинские Электрические Сети Филиалa "Волгоградэнерго" | Волгоградская область | р.п. Урюпинский | 10/0,4 | 0.04 | 0.01116 | 0.01116
30 | КТП №18 | ПО Урюпинские Электрические Сети Филиалa "Волгоградэнерго" | Волгоградская область | р.п. Урюпинский | 10/0,4 | 0.18 | 0.05022 | 0.05022
31 | КТП №165 | ПО Урюпинские Электрические Сети Филиалa "Волгоградэнерго" | Волгоградская область | р.п. Урюпинский | 10/0,4 | 0.1 | 0.0279 | 0.0279
32 | КТП №443 | ПО Урюпинские Электрические Сети Филиалa "Волгоградэнерго" | Волгоградская область | р.п. Урюпинский | 10/0,4 | 0.25 | 0.06975 | 0.06975
33 | КТП №15 | ПО Урюпинские Электрические Сети Филиалa "Волгоградэнерго" | Волгоградская область | р.п. Урюпинский | 10/0,4 | 0.1 | 0.0279 | 0.0279
34 | КТП №13 | ПО Урюпинские Электрические Сети Филиалa "Волгоградэнерго" | Волгоградская область | р.п. Урюпинский | 10/0,4 | 0.1 | 0.0279 | 0.0279
35 | КТП №14 | ПО Урюпинские Электрические Сети Филиалa "Волгоградэнерго" | Волгоградская область | р.п. Урюпинский | 10/0,4 | 0.063 | 0.017577 | 0.017577
36 | КТП №3525 | ПО Урюпинские Электрические Сети Филиалa "Волгоградэнерго" | Волгоградская область | р.п. Урюпинский | 10/0,4 | 0.16 | 0.04464 | 0.04464
37 | КТП №727 | ПО Урюпинские Электрические Сети Филиалa "Волгоградэнерго" | Волгоградская область | р.п. Урюпинский | 10/0,4 | 0.063 | 0.017577 | 0.017577
38 | КТП №1582 | ПО Урюпинские Электрические Сети Филиалa "Волгоградэнерго" | Волгоградская область | р.п. Урюпинский | 10/0,4 | 0.063 | 0.017577 | 0.017577
39 | КТП №306 | ПО Урюпинские Электрические Сети Филиалa "Волгоградэнерго" | Волгоградская область | р.п. Урюпинский | 10/0,4 | 0.1 | 0.0279 | 0.0279
40 | КТП №305 | ПО Урюпинские Электрические Сети Филиалa "Волгоградэнерго" | Волгоградская область | р.п. Урюпинский | 10/0,4 | 0.1 | 0.0279 | 0.0279
41 | КТП №302 | ПО Урюпинские Электрические Сети Филиалa "Волгоградэнерго" | Волгоградская область | р.п. Урюпинский | 10/0,4 | 0.16 | 0.04464 | 0.04464
42 | КТП №303 | ПО Урюпинские Электрические Сети Филиалa "Волгоградэнерго" | Волгоградская область | р.п. Урюпинский | 10/0,4 | 0.063 | 0.017577 | 0.017577
43 | КТП №327 | ПО Урюпинские Электрические Сети Филиалa "Волгоградэнерго" | Волгоградская область | р.п. Урюпинский | 10/0,4 | 0.04 | 0.0372 | 0.0372
44 | КТП №391 | ПО Урюпинские Электрические Сети Филиалa "Волгоградэнерго" | Волгоградская область | р.п. Урюпинский | 10/0,4 | 0.1 | 0.093 | 0.093
45 | КТП №815 | ПО Урюпинские Электрические Сети Филиалa "Волгоградэнерго" | Волгоградская область | р.п. Урюпинский | 10/0,4 | 0.1 | 0.0279 | 0.0279
46 | КТП №816 | ПО Урюпинские Электрические Сети Филиалa "Волгоградэнерго" | Волгоградская область | р.п. Урюпинский | 10/0,4 | 0.063 | 0.017577 | 0.017577
47 | КТП №318 | ПО Урюпинские Электрические Сети Филиалa "Волгоградэнерго" | Волгоградская область | р.п. Урюпинский | 10/0,4 | 0.1 | 0.0279 | 0.0279
48 | КТП №325 | ПО Урюпинские Электрические Сети Филиалa "Волгоградэнерго" | Волгоградская область | р.п. Урюпинский | 10/0,4 | 0.063 | 0.017577 | 0.017577
49 | КТП №321 | ПО Урюпинские Электрические Сети Филиалa "Волгоградэнерго" | Волгоградская область | р.п. Урюпинский | 10/0,4 | 0.1 | 0.0279 | 0.0279
50 | КТП №311 | ПО Урюпинские Электрические Сети Филиалa "Волгоградэнерго" | Волгоградская область | р.п. Урюпинский | 10/0,4 | 0.1 | 0.0279 | 0.0279
51 | КТП №817 | ПО Урюпинские Электрические Сети Филиалa "Волгоградэнерго" | Волгоградская область | р.п. Урюпинский | 10/0,4 | 0.063 | 0.017577 | 0.017577
52 | КТП №818 | ПО Урюпинские Электрические Сети Филиалa "Волгоградэнерго" | Волгоградская область | р.п. Урюпинский | 10/0,4 | 0.16 | 0.04464 | 0.04464
53 | КТП №386 | ПО Урюпинские Электрические Сети Филиалa "Волгоградэнерго" | Волгоградская область | р.п. Урюпинский | 10/0,4 | 0.1 | 0.0279 | 0.0279
54 | КТП №819 | ПО Урюпинские Электрические Сети Филиалa "Волгоградэнерго" | Волгоградская область | р.п. Урюпинский | 10/0,4 | 0.063 | 0.017577 | 0.017577
55 | КТП №820 | ПО Урюпинские Электрические Сети Филиалa "Волгоградэнерго" | Волгоградская область | р.п. Урюпинский | 10/0,4 | 0.063 | 0.017577 | 0.017577
56 | КТП №324 | ПО Урюпинские Электрические Сети Филиалa "Волгоградэнерго" | Волгоградская область | р.п. Урюпинский | 10/0,4 | 0.1 | 0.0279 | 0.0279
57 | КТП №382 | ПО Урюпинские Электрические Сети Филиалa "Волгоградэнерго" | Волгоградская область | р.п. Урюпинский | 10/0,4 | 0.1 | 0.0279 | 0.0279
58 | КТП №307 | ПО Урюпинские Электрические Сети Филиалa "Волгоградэнерго" | Волгоградская область | р.п. Урюпинский | 10/0,4 | 0.1 | 0.0279 | 0.0279
59 | КТП №383 | ПО Урюпинские Электрические Сети Филиалa "Волгоградэнерго" | Волгоградская область | р.п. Урюпинский | 10/0,4 | 0.25 | 0.06975 | 0.06975
60 | КТП №353 | ПО Урюпинские Электрические Сети Филиалa "Волгоградэнерго" | Волгоградская область | р.п. Урюпинский | 10/0,4 | 0.063 | 0.017577 | 0.017577
61 | КТП №911 | ПО Урюпинские Электрические Сети Филиалa "Волгоградэнерго" | Волгоградская область | р.п. Урюпинский | 10/0,4 | 0.25 | 0.06975 | 0.06975
62 | КТП №901 | ПО Урюпинские Электрические Сети Филиалa "Волгоградэнерго" | Волгоградская область | р.п. Урюпинский | 10/0,4 | 0.063 | 0.017577 | 0.017577
63 | КТП №397 | ПО Урюпинские Электрические Сети Филиалa "Волгоградэнерго" | Волгоградская область | р.п. Урюпинский | 10/0,4 | 0.1 | 0.0279 | 0.0279
64 | КТП №308 | ПО Урюпинские Электрические Сети Филиалa "Волгоградэнерго" | Волгоградская область | р.п. Урюпинский | 10/0,4 | 0.1 | 0.0279 | 0.0279
65 | КТП №852 | ПО Урюпинские Электрические Сети Филиалa "Волгоградэнерго" | Волгоградская область | р.п. Урюпинский | 10/0,4 | 0.1 | 0.0279 | 0.0279
66 | КТП №301 | ПО Урюпинские Электрические Сети Филиалa "Волгоградэнерго" | Волгоградская область | р.п. Урюпинский | 10/0,4 | 0.1 | 0.0279 | 0.0279
67 | КТП №309 | ПО Урюпинские Электрические Сети Филиалa "Волгоградэнерго" | Волгоградская область | р.п. Урюпинский | 10/0,4 | 0.25 | 0.06975 | 0.06975
68 | КТП №310 | ПО Урюпинские Электрические Сети Филиалa "Волгоградэнерго" | Волгоградская область | р.п. Урюпинский | 10/0,4 | 0.1 | 0.0279 | 0.0279
69 | КТП №851 | ПО Урюпинские Электрические Сети Филиалa "Волгоградэнерго" | Волгоградская область | р.п. Урюпинский | 10/0,4 | 0.16 | 0.04464 | 0.04464
70 | КТП №855 | ПО Урюпинские Электрические Сети Филиалa "Волгоградэнерго" | Волгоградская область | р.п. Урюпинский | 10/0,4 | 0.25 | 0.06975 | 0.06975
71 | КТП №312 | ПО Урюпинские Электрические Сети Филиалa "Волгоградэнерго" | Волгоградская область | р.п. Урюпинский | 10/0,4 | 0.1 | 0.0279 | 0.0279
72 | КТП №350 | ПО Урюпинские Электрические Сети Филиалa "Волгоградэнерго" | Волгоградская область | р.п. Урюпинский | 10/0,4 | 0.1 | 0.0279 | 0.0279
73 | КТП №313 | ПО Урюпинские Электрические Сети Филиалa "Волгоградэнерго" | Волгоградская область | р.п. Урюпинский | 10/0,4 | 0.1 | 0.0279 | 0.0279
74 | КТП №326 | ПО Урюпинские Электрические Сети Филиалa "Волгоградэнерго" | Волгоградская область | р.п. Урюпинский | 10/0,4 | 0.1 | 0.0279 | 0.0279
75 | КТП №320 | ПО Урюпинские Электрические Сети Филиалa "Волгоградэнерго" | Волгоградская область | р.п. Урюпинский | 10/0,4 | 0.1 | 0.093 | 0.093
76 | КТП №314 | ПО Урюпинские Электрические Сети Филиалa "Волгоградэнерго" | Волгоградская область | р.п. Урюпинский | 10/0,4 | 0.16 | 0.04464 | 0.04464
77 | КТП №2155 | ПО Урюпинские Электрические Сети Филиалa "Волгоградэнерго" | Волгоградская область | р.п. Урюпинский | 10/0,4 | 0.16 | 0.14582 | 0.14582
78 | КТП №718 | ПО Урюпинские Электрические Сети Филиалa "Волгоградэнерго" | Волгоградская область | р.п. Урюпинский | 10/0,4 | 0.063 | 0.023436 | 0.023036
79 | КТП №2157 | ПО Урюпинские Электрические Сети Филиалa "Волгоградэнерго" | Волгоградская область | р.п. Урюпинский | 10/0,4 | 0.16 | 0.04464 | 0.04464
80 | КТП №2158 | ПО Урюпинские Электрические Сети Филиалa "Волгоградэнерго" | Волгоградская область | р.п. Урюпинский | 10/0,4 | 0.1 | 0.090024 | 0.090024
81 | КТП №2153 | ПО Урюпинские Электрические Сети Филиалa "Волгоградэнерго" | Волгоградская область | р.п. Урюпинский | 10/0,4 | 0.25 | 0.20925 | 0.20925
82 | КТП №2162 | ПО Урюпинские Электрические Сети Филиалa "Волгоградэнерго" | Волгоградская область | р.п. Урюпинский | 10/0,4 | 0.16 | 0.04464 | 0.04464
83 | КТП №2183 | ПО Урюпинские Электрические Сети Филиалa "Волгоградэнерго" | Волгоградская область | р.п. Урюпинский | 10/0,4 | 0.063 | 0.017577 | 0.017577
84 | КТП №2184 | ПО Урюпинские Электрические Сети Филиалa "Волгоградэнерго" | Волгоградская область | р.п. Урюпинский | 10/0,4 | 0.16 | 0.04464 | 0.04464
85 | КТП №2152 | ПО Урюпинские Электрические Сети Филиалa "Волгоградэнерго" | Волгоградская область | р.п. Урюпинский | 10/0,4 | 0.25 | 0.0465 | 0.0465
86 | КТП №2182 | ПО Урюпинские Электрические Сети Филиалa "Волгоградэнерго" | Волгоградская область | р.п. Урюпинский | 10/0,4 | 0.16 | 0.0186 | 0.0186
87 | КТП №2151 | ПО Урюпинские Электрические Сети Филиалa "Волгоградэнерго" | Волгоградская область | р.п. Урюпинский | 10/0,4 | 0.4 | 0.2883 | 0.2883
88 | КТП №2161 | ПО Урюпинские Электрические Сети Филиалa "Волгоградэнерго" | Волгоградская область | р.п. Урюпинский | 10/0,4 | 0.25 | 0.1395 | 0.1395
89 | КТП №2156 | ПО Урюпинские Электрические Сети Филиалa "Волгоградэнерго" | Волгоградская область | р.п. Урюпинский | 10/0,4 | 0.25 | 0.11625 | 0.11625
90 | КТП №2160 | ПО Урюпинские Электрические Сети Филиалa "Волгоградэнерго" | Волгоградская область | р.п. Урюпинский | 10/0,4 | 0.06 | 0.04929 | 0.04929
91 | КТП №360 | ПО Урюпинские Электрические Сети Филиалa "Волгоградэнерго" | Волгоградская область | р.п. Урюпинский | 10/0,4 | 0.16 | 0.02232 | 0.02232
92 | КТП №2177 | ПО Урюпинские Электрические Сети Филиалa "Волгоградэнерго" | Волгоградская область | р.п. Урюпинский | 10/0,4 | 0.16 | 0.13299 | 0.13299
93 | КТП №2166 | ПО Урюпинские Электрические Сети Филиалa "Волгоградэнерго" | Волгоградская область | р.п. Урюпинский | 10/0,4 | 0.25 | 0.0372 | 0.0372
94 | КТП №2163 | ПО Урюпинские Электрические Сети Филиалa "Волгоградэнерго" | Волгоградская область | р.п. Урюпинский | 10/0,4 | 0.063 | 0.052638 | 0.052638
95 | КТП №2171 | ПО Урюпинские Электрические Сети Филиалa "Волгоградэнерго" | Волгоградская область | р.п. Урюпинский | 10/0,4 | 0.1 | 0.0279 | 0.0279
96 | КТП №2172 | ПО Урюпинские Электрические Сети Филиалa "Волгоградэнерго" | Волгоградская область | р.п. Урюпинский | 10/0,4 | 0.1 | 0.0558 | 0.0558
97 | КТП №2173 | ПО Урюпинские Электрические Сети Филиалa "Волгоградэнерго" | Волгоградская область | р.п. Урюпинский | 10/0,4 | 0.1 | 0.0558 | 0.0558
98 | КТП №2174 | ПО Урюпинские Электрические Сети Филиалa "Волгоградэнерго" | Волгоградская область | р.п. Урюпинский | 10/0,4 | 0.063 | 0.011718 | 0.010818
99 | КТП №2197 | ПО Урюпинские Электрические Сети Филиалa "Волгоградэнерго" | Волгоградская область | р.п. Урюпинский | 10/0,4 | 0.1 | 0.0279 | 0.0271
100 | КТП №2165 | ПО Урюпинские Электрические Сети Филиалa "Волгоградэнерго" | Волгоградская область | р.п. Урюпинский | 10/0,4 | 0.03 | 0.01581 | 0.01561
101 | КТП №2164 | ПО Урюпинские Электрические Сети Филиалa "Волгоградэнерго" | Волгоградская область | р.п. Урюпинский | 10/0,4 | 0.25 | 0.06975 | 0.06975
102 | КТП №2175 | ПО Урюпинские Электрические Сети Филиалa "Волгоградэнерго" | Волгоградская область | р.п. Урюпинский | 10/0,4 | 0.1 | 0.0279 | 0.0279
103 | КТП №2168 | ПО Урюпинские Электрические Сети Филиалa "Волгоградэнерго" | Волгоградская область | р.п. Урюпинский | 10/0,4 | 0.04 | 0.02604 | 0.02604
104 | КТП №339 | ПО Урюпинские Электрические Сети Филиалa "Волгоградэнерго" | Волгоградская область | р.п. Урюпинский | 10/0,4 | 0.25 | 0.06975 | 0.06975
105 | КТП №268 | ПО Урюпинские Электрические Сети Филиалa "Волгоградэнерго" | Волгоградская область | р.п. Урюпинский | 10/0,4 | 0.16 | 0.02976 | 0.02976
106 | КТП №732 | ПО Урюпинские Электрические Сети Филиалa "Волгоградэнерго" | Волгоградская область | р.п. Урюпинский | 10/0,4 | 0.25 | 0.06975 | 0.06975
107 | КТП №733 | ПО Урюпинские Электрические Сети Филиалa "Волгоградэнерго" | Волгоградская область | р.п. Урюпинский | 10/0,4 | 0.25 | 0.06975 | 0.06975
108 | КТП №389 | ПО Урюпинские Электрические Сети Филиалa "Волгоградэнерго" | Волгоградская область | р.п. Урюпинский | 10/0,4 | 0.1 | 0.0465 | 0.0465
109 | КТП №338 | ПО Урюпинские Электрические Сети Филиалa "Волгоградэнерго" | Волгоградская область | р.п. Урюпинский | 10/0,4 | 0.16 | 0.0744 | 0.0744
110 | КТП №352 | ПО Урюпинские Электрические Сети Филиалa "Волгоградэнерго" | Волгоградская область | р.п. Урюпинский | 10/0,4 | 0.25 | 0.1395 | 0.1395
111 | КТП №733 | ПО Урюпинские Электрические Сети Филиалa "Волгоградэнерго" | Волгоградская область | р.п. Урюпинский | 10/0,4 | 0.25 | 0.093 | 0.093
112 | КТП №337 | ПО Урюпинские Электрические Сети Филиалa "Волгоградэнерго" | Волгоградская область | р.п. Урюпинский | 10/0,4 | 0.1 | 0.0465 | 0.0465
113 | КТП №335 | ПО Урюпинские Электрические Сети Филиалa "Волгоградэнерго" | Волгоградская область | р.п. Урюпинский | 10/0,4 | 0.1 | 0.0465 | 0.0465
114 | КТП №344 | ПО Урюпинские Электрические Сети Филиалa "Волгоградэнерго" | Волгоградская область | р.п. Урюпинский | 10/0,4 | 0.1 | 0.0558 | 0.0558
115 | КТП №340 | ПО Урюпинские Электрические Сети Филиалa "Волгоградэнерго" | Волгоградская область | р.п. Урюпинский | 10/0,4 | 0.1 | 0.0558 | 0.0558
116 | КТП №348 | ПО Урюпинские Электрические Сети Филиалa "Волгоградэнерго" | Волгоградская область | р.п. Урюпинский | 10/0,4 | 0.063 | 0.041013 | 0.041013
117 | КТП №345 | ПО Урюпинские Электрические Сети Филиалa "Волгоградэнерго" | Волгоградская область | р.п. Урюпинский | 10/0,4 | 0.1 | 0.0744 | 0.0744
118 | КТП №702 | ПО Урюпинские Электрические Сети Филиалa "Волгоградэнерго" | Волгоградская область | р.п. Урюпинский | 10/0,4 | 0.063 | 0.035154 | 0.035154
119 | КТП №346 | ПО Урюпинские Электрические Сети Филиалa "Волгоградэнерго" | Волгоградская область | р.п. Урюпинский | 10/0,4 | 0.1 | 0.0465 | 0.0465
120 | КТП №347 | ПО Урюпинские Электрические Сети Филиалa "Волгоградэнерго" | Волгоградская область | р.п. Урюпинский | 10/0,4 | 0.1 | 0.0651 | 0.0651
121 | КТП №343 | ПО Урюпинские Электрические Сети Филиалa "Волгоградэнерго" | Волгоградская область | р.п. Урюпинский | 10/0,4 | 0.1 | 0.0558 | 0.0558
122 | КТП №719 | ПО Урюпинские Электрические Сети Филиалa "Волгоградэнерго" | Волгоградская область | р.п. Урюпинский | 10/0,4 | 0.06 | 0.02232 | 0.02232
123 | КТП №908 | ПО Урюпинские Электрические Сети Филиалa "Волгоградэнерго" | Волгоградская область | р.п. Урюпинский | 10/0,4 | 0.1 | 0.03999 | 0.03999
124 | КТП №349 | ПО Урюпинские Электрические Сети Филиалa "Волгоградэнерго" | Волгоградская область | р.п. Урюпинский | 10/0,4 | 0.1 | 0.0465 | 0.0365
125 | КТП №2188 | ПО Урюпинские Электрические Сети Филиалa "Волгоградэнерго" | Волгоградская область | р.п. Урюпинский | 10/0,4 | 0.1 | 0.0372 | 0.0372
126 | КТП №269 | ПО Урюпинские Электрические Сети Филиалa "Волгоградэнерго" | Волгоградская область | р.п. Урюпинский | 10/0,4 | 0.16 | 0.04464 | 0.04464
127 | КТП №342 | ПО Урюпинские Электрические Сети Филиалa "Волгоградэнерго" | Волгоградская область | р.п. Урюпинский | 10/0,4 | 0.1 | 0.0372 | 0.0372
128 | КТП №332 | ПО Урюпинские Электрические Сети Филиалa "Волгоградэнерго" | Волгоградская область | р.п. Урюпинский | 10/0,4 | 0.25 | 0.06975 | 0.06975
129 | КТП №355 | ПО Урюпинские Электрические Сети Филиалa "Волгоградэнерго" | Волгоградская область | р.п. Урюпинский | 10/0,4 | 0.16 | 0.04464 | 0.04464
130 | КТП №703 | ПО Урюпинские Электрические Сети Филиалa "Волгоградэнерго" | Волгоградская область | р.п. Урюпинский | 10/0,4 | 0.1 | 0.0279 | 0.0279
131 | КТП №2230 | ПО Урюпинские Электрические Сети Филиалa "Волгоградэнерго" | Волгоградская область | р.п. Урюпинский | 10/0,4 | 0.04 | 0.01488 | 0.01488
132 | КТП №2236 | ПО Урюпинские Электрические Сети Филиалa "Волгоградэнерго" | Волгоградская область | р.п. Урюпинский | 10/0,4 | 0.16 | 0.04464 | 0.04464
133 | КТП №2247 | ПО Урюпинские Электрические Сети Филиалa "Волгоградэнерго" | Волгоградская область | р.п. Урюпинский | 10/0,4 | 0.16 | 0.02976 | 0.02976
134 | КТП №2240 | ПО Урюпинские Электрические Сети Филиалa "Волгоградэнерго" | Волгоградская область | р.п. Урюпинский | 10/0,4 | 0.1 | 0.0279 | 0.0279
135 | КТП №2215 | ПО Урюпинские Электрические Сети Филиалa "Волгоградэнерго" | Волгоградская область | р.п. Урюпинский | 10/0,4 | 0.1 | 0.0186 | 0.0186
136 | КТП №2280 | ПО Урюпинские Электрические Сети Филиалa "Волгоградэнерго" | Волгоградская область | р.п. Урюпинский | 10/0,4 | 0.25 | 0.06975 | 0.06975
137 | КТП №2213 | ПО Урюпинские Электрические Сети Филиалa "Волгоградэнерго" | Волгоградская область | р.п. Урюпинский | 10/0,4 | 0.1 | 0.0279 | 0.0279
138 | КТП №2228 | ПО Урюпинские Электрические Сети Филиалa "Волгоградэнерго" | Волгоградская область | р.п. Урюпинский | 10/0,4 | 0.25 | 0.16275 | 0.16275
139 | КТП №2234 | ПО Урюпинские Электрические Сети Филиалa "Волгоградэнерго" | Волгоградская область | р.п. Урюпинский | 10/0,4 | 0.04 | 0.02883 | 0.02883
140 | КТП №2211 | ПО Урюпинские Электрические Сети Филиалa "Волгоградэнерго" | Волгоградская область | р.п. Урюпинский | 10/0,4 | 0.06 | 0.01116 | 0.01116
141 | КТП №2248 | ПО Урюпинские Электрические Сети Филиалa "Волгоградэнерго" | Волгоградская область | р.п. Урюпинский | 10/0,4 | 0.1 | 0.0279 | 0.0279
142 | КТП №2241 | ПО Урюпинские Электрические Сети Филиалa "Волгоградэнерго" | Волгоградская область | р.п. Урюпинский | 10/0,4 | 0.1 | 0.0372 | 0.0372
143 | КТП №2216 | ПО Урюпинские Электрические Сети Филиалa "Волгоградэнерго" | Волгоградская область | р.п. Урюпинский | 10/0,4 | 0.06 | 0.02232 | 0.02232
144 | КТП №2278 | ПО Урюпинские Электрические Сети Филиалa "Волгоградэнерго" | Волгоградская область | р.п. Урюпинский | 10/0,4 | 0.4 | 0.1488 | 0.1488
145 | КТП №2279 | ПО Урюпинские Электрические Сети Филиалa "Волгоградэнерго" | Волгоградская область | р.п. Урюпинский | 10/0,4 | 0.16 | 0.10416 | 0.10416
146 | КТП №2276 | ПО Урюпинские Электрические Сети Филиалa "Волгоградэнерго" | Волгоградская область | р.п. Урюпинский | 10/0,4 | 0.04 | 0.00744 | 0.00744
147 | КТП №2218 | ПО Урюпинские Электрические Сети Филиалa "Волгоградэнерго" | Волгоградская область | р.п. Урюпинский | 10/0,4 | 0.063 | 0.011718 | 0.011718
148 | КТП №2233 | ПО Урюпинские Электрические Сети Филиалa "Волгоградэнерго" | Волгоградская область | р.п. Урюпинский | 10/0,4 | 0.063 | 0.052638 | 0.052638
149 | КТП №2229 | ПО Урюпинские Электрические Сети Филиалa "Волгоградэнерго" | Волгоградская область | р.п. Урюпинский | 10/0,4 | 0.1 | 0.0186 | 0.0186
150 | КТП №2221 | ПО Урюпинские Электрические Сети Филиалa "Волгоградэнерго" | Волгоградская область | р.п. Урюпинский | 10/0,4 | 0.03 | 0.00558 | 0.00544
151 | КТП №2224 | ПО Урюпинские Электрические Сети Филиалa "Волгоградэнерго" | Волгоградская область | р.п. Урюпинский | 10/0,4 | 0.25 | 0.02604 | 0.02604
152 | КТП №2223 | ПО Урюпинские Электрические Сети Филиалa "Волгоградэнерго" | Волгоградская область | р.п. Урюпинский | 10/0,4 | 0.1 | 0.0186 | 0.0186
153 | КТП №2227 | ПО Урюпинские Электрические Сети Филиалa "Волгоградэнерго" | Волгоградская область | р.п. Урюпинский | 10/0,4 | 0.1 | 0.0558 | 0.0558
154 | КТП №2222 | ПО Урюпинские Электрические Сети Филиалa "Волгоградэнерго" | Волгоградская область | р.п. Урюпинский | 10/0,4 | 0.16 | 0.08928 | 0.08928
155 | КТП №1589 | ПО Урюпинские Электрические Сети Филиалa "Волгоградэнерго" | Волгоградская область | р.п. Урюпинский | 10/0,4 | 0.1 | 0.0279 | 0.0279
156 | КТП №438 | ПО Урюпинские Электрические Сети Филиалa "Волгоградэнерго" | Волгоградская область | р.п. Урюпинский | 10/0,4 | 0.063 | 0.017577 | 0.017577
157 | КТП №1588 | ПО Урюпинские Электрические Сети Филиалa "Волгоградэнерго" | Волгоградская область | р.п. Урюпинский | 10/0,4 | 0.063 | 0.052731 | 0.052731
158 | КТП №1587 | ПО Урюпинские Электрические Сети Филиалa "Волгоградэнерго" | Волгоградская область | р.п. Урюпинский | 10/0,4 | 0.04 | 0.00744 | 0.00744
159 | КТП №1586 | ПО Урюпинские Электрические Сети Филиалa "Волгоградэнерго" | Волгоградская область | р.п. Урюпинский | 10/0,4 | 0.1 | 0.0372 | 0.0372
160 | КТП №1585 | ПО Урюпинские Электрические Сети Филиалa "Волгоградэнерго" | Волгоградская область | р.п. Урюпинский | 10/0,4 | 0.16 | 0.04464 | 0.04464
161 | КТП №1584 | ПО Урюпинские Электрические Сети Филиалa "Волгоградэнерго" | Волгоградская область | р.п. Урюпинский | 10/0,4 | 0.1 | 0.0279 | 0.0279
162 | КТП №1578 | ПО Урюпинские Электрические Сети Филиалa "Волгоградэнерго" | Волгоградская область | р.п. Урюпинский | 10/0,4 | 0.063 | 0.052731 | 0.052731
163 | КТП №1571 | ПО Урюпинские Электрические Сети Филиалa "Волгоградэнерго" | Волгоградская область | р.п. Урюпинский | 10/0,4 | 0.063 | 0.023436 | 0.023436
164 | КТП №1573 | ПО Урюпинские Электрические Сети Филиалa "Волгоградэнерго" | Волгоградская область | р.п. Урюпинский | 10/0,4 | 0.16 | 0.04464 | 0.04464
165 | КТП №2238 | ПО Урюпинские Электрические Сети Филиалa "Волгоградэнерго" | Волгоградская область | р.п. Урюпинский | 10/0,4 | 0.4 | 0.27993 | 0.27993
166 | КТП №2239 | ПО Урюпинские Электрические Сети Филиалa "Волгоградэнерго" | Волгоградская область | р.п. Урюпинский | 10/0,4 | 0.4 | 0.2604 | 0.2604
167 | КТП №2244 | ПО Урюпинские Электрические Сети Филиалa "Волгоградэнерго" | Волгоградская область | р.п. Урюпинский | 10/0,4 | 0.63 | 0.49476 | 0.49476
168 | КТП №1591 | ПО Урюпинские Электрические Сети Филиалa "Волгоградэнерго" | Волгоградская область | р.п. Урюпинский | 10/0,4 | 0.1 | 0.0279 | 0.0279
169 | КТП №1552 | ПО Урюпинские Электрические Сети Филиалa "Волгоградэнерго" | Волгоградская область | р.п. Урюпинский | 10/0,4 | 0.25 | 0.06975 | 0.06975
170 | КТП №1597 | ПО Урюпинские Электрические Сети Филиалa "Волгоградэнерго" | Волгоградская область | р.п. Урюпинский | 10/0,4 | 0.16 | 0.04464 | 0.04464
171 | КТП №1596 | ПО Урюпинские Электрические Сети Филиалa "Волгоградэнерго" | Волгоградская область | р.п. Урюпинский | 10/0,4 | 0.25 | 0.093 | 0.093
172 | КТП №1592 | ПО Урюпинские Электрические Сети Филиалa "Волгоградэнерго" | Волгоградская область | р.п. Урюпинский | 10/0,4 | 0.16 | 0.08928 | 0.08928
173 | КТП №1600 | ПО Урюпинские Электрические Сети Филиалa "Волгоградэнерго" | Волгоградская область | р.п. Урюпинский | 10/0,4 | 0.16 | 0.10416 | 0.09616
174 | КТП №1593 | ПО Урюпинские Электрические Сети Филиалa "Волгоградэнерго" | Волгоградская область | р.п. Урюпинский | 10/0,4 | 0.25 | 0.06975 | 0.06975
175 | КТП №1595 | ПО Урюпинские Электрические Сети Филиалa "Волгоградэнерго" | Волгоградская область | р.п. Урюпинский | 10/0,4 | 0.16 | 0.04464 | 0.04464
176 | КТП №1594 | ПО Урюпинские Электрические Сети Филиалa "Волгоградэнерго" | Волгоградская область | р.п. Урюпинский | 10/0,4 | 0.1 | 0.0837 | 0.0837
177 | КТП №1052 | ПО Урюпинские Электрические Сети Филиалa "Волгоградэнерго" | Волгоградская область | р.п. Урюпинский | 10/0,4 | 0.063 | 0.029295 | 0.029295
178 | КТП №1577 | ПО Урюпинские Электрические Сети Филиалa "Волгоградэнерго" | Волгоградская область | р.п. Урюпинский | 10/0,4 | 0.1 | 0.07719 | 0.07719
179 | КТП №1580 | ПО Урюпинские Электрические Сети Филиалa "Волгоградэнерго" | Волгоградская область | р.п. Урюпинский | 10/0,4 | 0.1 | 0.0465 | 0.0465
180 | КТП №1583 | ПО Урюпинские Электрические Сети Филиалa "Волгоградэнерго" | Волгоградская область | р.п. Урюпинский | 10/0,4 | 0.16 | 0.08928 | 0.08928
181 | КТП №407 | ПО Урюпинские Электрические Сети Филиалa "Волгоградэнерго" | Волгоградская область | р.п. Урюпинский | 10/0,4 | 0.063 | 0.046872 | 0.046872
182 | КТП №408 | ПО Урюпинские Электрические Сети Филиалa "Волгоградэнерго" | Волгоградская область | р.п. Урюпинский | 10/0,4 | 0.1 | 0.0651 | 0.0651
183 | КТП №409 | ПО Урюпинские Электрические Сети Филиалa "Волгоградэнерго" | Волгоградская область | р.п. Урюпинский | 10/0,4 | 0.1 | 0.0558 | 0.0558
184 | КТП №473 | ПО Урюпинские Электрические Сети Филиалa "Волгоградэнерго" | Волгоградская область | р.п. Урюпинский | 10/0,4 | 0.063 | 0.041013 | 0.041013
185 | КТП №485 | ПО Урюпинские Электрические Сети Филиалa "Волгоградэнерго" | Волгоградская область | р.п. Урюпинский | 10/0,4 | 0.1 | 0.0279 | 0.0279
186 | КТП №488 | ПО Урюпинские Электрические Сети Филиалa "Волгоградэнерго" | Волгоградская область | р.п. Урюпинский | 10/0,4 | 0.063 | 0.041013 | 0.041013
187 | КТП №489 | ПО Урюпинские Электрические Сети Филиалa "Волгоградэнерго" | Волгоградская область | р.п. Урюпинский | 10/0,4 | 0.1 | 0.0279 | 0.0279
188 | КТП №490 | ПО Урюпинские Электрические Сети Филиалa "Волгоградэнерго" | Волгоградская область | р.п. Урюпинский | 10/0,4 | 0.063 | 0.052731 | 0.052731
189 | КТП №267 | ПО Урюпинские Электрические Сети Филиалa "Волгоградэнерго" | Волгоградская область | р.п. Урюпинский | 10/0,4 | 0.16 | 0.02976 | 0.02976
190 | КТП №492 | ПО Урюпинские Электрические Сети Филиалa "Волгоградэнерго" | Волгоградская область | р.п. Урюпинский | 10/0,4 | 0.25 | 0.1395 | 0.1395
191 | КТП №494 | ПО Урюпинские Электрические Сети Филиалa "Волгоградэнерго" | Волгоградская область | р.п. Урюпинский | 10/0,4 | 0.1 | 0.0279 | 0.0279
192 | КТП №603 | ПО Урюпинские Электрические Сети Филиалa "Волгоградэнерго" | Волгоградская область | р.п. Урюпинский | 10/0,4 | 0.4 | 0.1488 | 0.1488
193 | КТП №435 | ПО Урюпинские Электрические Сети Филиалa "Волгоградэнерго" | Волгоградская область | р.п. Урюпинский | 10/0,4 | 0.1 | 0.06231 | 0.06231
194 | КТП №112 | ПО Урюпинские Электрические Сети Филиалa "Волгоградэнерго" | Волгоградская область | р.п. Урюпинский | 10/0,4 | 0.16 | 0.04464 | 0.04464
195 | КТП №2045 | ПО Урюпинские Электрические Сети Филиалa "Волгоградэнерго" | Волгоградская область | р.п. Урюпинский | 10/0,4 | 0.063 | 0.052731 | 0.052731
196 | КТП №2043 | ПО Урюпинские Электрические Сети Филиалa "Волгоградэнерго" | Волгоградская область | р.п. Урюпинский | 10/0,4 | 0.1 | 0.0651 | 0.0651
197 | КТП №605 | ПО Урюпинские Электрические Сети Филиалa "Волгоградэнерго" | Волгоградская область | р.п. Урюпинский | 10/0,4 | 0.1 | 0.0744 | 0.0744
198 | КТП №431 | ПО Урюпинские Электрические Сети Филиалa "Волгоградэнерго" | Волгоградская область | р.п. Урюпинский | 10/0,4 | 0.25 | 0.186 | 0.186
199 | КТП №424 | ПО Урюпинские Электрические Сети Филиалa "Волгоградэнерго" | Волгоградская область | р.п. Урюпинский | 10/0,4 | 0.4 | 0.0744 | 0.0744
200 | КТП №422 | ПО Урюпинские Электрические Сети Филиалa "Волгоградэнерго" | Волгоградская область | р.п. Урюпинский | 10/0,4 | 0.16 | 0.08835 | 0.08835
201 | КТП №417 | ПО Урюпинские Электрические Сети Филиалa "Волгоградэнерго" | Волгоградская область | р.п. Урюпинский | 10/0,4 | 0.063 | 0.046872 | 0.046872
202 | КТП №416 | ПО Урюпинские Электрические Сети Филиалa "Волгоградэнерго" | Волгоградская область | р.п. Урюпинский | 10/0,4 | 0.063 | 0.011625 | 0.011625
203 | КТП №475 | ПО Урюпинские Электрические Сети Филиалa "Волгоградэнерго" | Волгоградская область | р.п. Урюпинский | 10/0,4 | 0.25 | 0.06975 | 0.06975
204 | КТП №426 | ПО Урюпинские Электрические Сети Филиалa "Волгоградэнерго" | Волгоградская область | р.п. Урюпинский | 10/0,4 | 0.4 | 0.3255 | 0.3255
205 | КТП №423 | ПО Урюпинские Электрические Сети Филиалa "Волгоградэнерго" | Волгоградская область | р.п. Урюпинский | 10/0,4 | 0.25 | 0.0465 | 0.0465
206 | КТП №609 | ПО Урюпинские Электрические Сети Филиалa "Волгоградэнерго" | Волгоградская область | р.п. Урюпинский | 10/0,4 | 0.4 | 0.1116 | 0.1116
207 | КТП №425 | ПО Урюпинские Электрические Сети Филиалa "Волгоградэнерго" | Волгоградская область | р.п. Урюпинский | 10/0,4 | 0.063 | 0.052545 | 0.052545
208 | КТП №421 | ПО Урюпинские Электрические Сети Филиалa "Волгоградэнерго" | Волгоградская область | р.п. Урюпинский | 10/0,4 | 0.25 | 0.0465 | 0.0465
209 | КТП №429 | ПО Урюпинские Электрические Сети Филиалa "Волгоградэнерго" | Волгоградская область | р.п. Урюпинский | 10/0,4 | 0.1 | 0.0837 | 0.0837
210 | КТП №610 | ПО Урюпинские Электрические Сети Филиалa "Волгоградэнерго" | Волгоградская область | р.п. Урюпинский | 10/0,4 | 0.25 | 0.0372 | 0.0372
211 | КТП №608 | ПО Урюпинские Электрические Сети Филиалa "Волгоградэнерго" | Волгоградская область | р.п. Урюпинский | 10/0,4 | 0.04 | 0.02976 | 0.02976
212 | КТП №432 | ПО Урюпинские Электрические Сети Филиалa "Волгоградэнерго" | Волгоградская область | р.п. Урюпинский | 10/0,4 | 0.1 | 0.0279 | 0.0279
213 | КТП №611 | ПО Урюпинские Электрические Сети Филиалa "Волгоградэнерго" | Волгоградская область | р.п. Урюпинский | 10/0,4 | 0.25 | 0.0465 | 0.0465
214 | КТП №420 | ПО Урюпинские Электрические Сети Филиалa "Волгоградэнерго" | Волгоградская область | р.п. Урюпинский | 10/0,4 | 0.1 | 0.0186 | 0.0186
215 | КТП №2001 | ПО Урюпинские Электрические Сети Филиалa "Волгоградэнерго" | Волгоградская область | р.п. Урюпинский | 10/0,4 | 0.25 | 0.0465 | 0.0465
216 | КТП №2002 | ПО Урюпинские Электрические Сети Филиалa "Волгоградэнерго" | Волгоградская область | р.п. Урюпинский | 10/0,4 | 0.16 | 0.04464 | 0.04464
217 | КТП №2003 | ПО Урюпинские Электрические Сети Филиалa "Волгоградэнерго" | Волгоградская область | р.п. Урюпинский | 10/0,4 | 0.25 | 0.06975 | 0.06975
218 | КТП №2017 | ПО Урюпинские Электрические Сети Филиалa "Волгоградэнерго" | Волгоградская область | р.п. Урюпинский | 10/0,4 | 0.16 | 0.13299 | 0.13299
219 | КТП №2004 | ПО Урюпинские Электрические Сети Филиалa "Волгоградэнерго" | Волгоградская область | р.п. Урюпинский | 10/0,4 | 0.1 | 0.0279 | 0.0279
220 | КТП №2024 | ПО Урюпинские Электрические Сети Филиалa "Волгоградэнерго" | Волгоградская область | р.п. Урюпинский | 10/0,4 | 0.1 | 0.0372 | 0.0372
221 | КТП №2007 | ПО Урюпинские Электрические Сети Филиалa "Волгоградэнерго" | Волгоградская область | р.п. Урюпинский | 10/0,4 | 0.1 | 0.0279 | 0.0279
222 | КТП №2016 | ПО Урюпинские Электрические Сети Филиалa "Волгоградэнерго" | Волгоградская область | р.п. Урюпинский | 10/0,4 | 0.063 | 0.052638 | 0.052638
223 | КТП №2006 | ПО Урюпинские Электрические Сети Филиалa "Волгоградэнерго" | Волгоградская область | р.п. Урюпинский | 10/0,4 | 0.063 | 0.035061 | 0.035061
224 | КТП №2009 | ПО Урюпинские Электрические Сети Филиалa "Волгоградэнерго" | Волгоградская область | р.п. Урюпинский | 10/0,4 | 0.25 | 0.11625 | 0.11625
225 | КТП №2008 | ПО Урюпинские Электрические Сети Филиалa "Волгоградэнерго" | Волгоградская область | р.п. Урюпинский | 10/0,4 | 0.16 | 0.0651 | 0.0651
226 | КТП №2011 | ПО Урюпинские Электрические Сети Филиалa "Волгоградэнерго" | Волгоградская область | р.п. Урюпинский | 10/0,4 | 0.063 | 0.017577 | 0.017577
227 | КТП №2012 | ПО Урюпинские Электрические Сети Филиалa "Волгоградэнерго" | Волгоградская область | р.п. Урюпинский | 10/0,4 | 0.063 | 0.035154 | 0.035154
228 | КТП №2013 | ПО Урюпинские Электрические Сети Филиалa "Волгоградэнерго" | Волгоградская область | р.п. Урюпинский | 10/0,4 | 0.16 | 0.08928 | 0.08928
229 | КТП №2020 | ПО Урюпинские Электрические Сети Филиалa "Волгоградэнерго" | Волгоградская область | р.п. Урюпинский | 10/0,4 | 0.16 | 0.13299 | 0.13299
230 | КТП №2021 | ПО Урюпинские Электрические Сети Филиалa "Волгоградэнерго" | Волгоградская область | р.п. Урюпинский | 10/0,4 | 0.25 | 0.06975 | 0.06975
231 | КТП №2052 | ПО Урюпинские Электрические Сети Филиалa "Волгоградэнерго" | Волгоградская область | р.п. Урюпинский | 10/0,4 | 0.16 | 0.04464 | 0.04464
232 | КТП №2035 | ПО Урюпинские Электрические Сети Филиалa "Волгоградэнерго" | Волгоградская область | р.п. Урюпинский | 10/0,4 | 0.063 | 0.035154 | 0.035154
233 | КТП №499 | ПО Урюпинские Электрические Сети Филиалa "Волгоградэнерго" | Волгоградская область | р.п. Урюпинский | 10/0,4 | 0.25 | 0.06975 | 0.06975
234 | КТП №404 | ПО Урюпинские Электрические Сети Филиалa "Волгоградэнерго" | Волгоградская область | р.п. Урюпинский | 10/0,4 | 0.1 | 0.0279 | 0.0279
235 | КТП №722 | ПО Урюпинские Электрические Сети Филиалa "Волгоградэнерго" | Волгоградская область | р.п. Урюпинский | 10/0,4 | 0.16 | 0.04464 | 0.04464
236 | КТП №402 | ПО Урюпинские Электрические Сети Филиалa "Волгоградэнерго" | Волгоградская область | р.п. Урюпинский | 10/0,4 | 0.1 | 0.0279 | 0.0279
237 | КТП №405 | ПО Урюпинские Электрические Сети Филиалa "Волгоградэнерго" | Волгоградская область | р.п. Урюпинский | 10/0,4 | 0.063 | 0.029295 | 0.029295
238 | КТП №403 | ПО Урюпинские Электрические Сети Филиалa "Волгоградэнерго" | Волгоградская область | р.п. Урюпинский | 10/0,4 | 0.1 | 0.0372 | 0.0372
239 | КТП №406 | ПО Урюпинские Электрические Сети Филиалa "Волгоградэнерго" | Волгоградская область | р.п. Урюпинский | 10/0,4 | 0.063 | 0.017577 | 0.002577
240 | КТП №508 | ПО Урюпинские Электрические Сети Филиалa "Волгоградэнерго" | Волгоградская область | р.п. Урюпинский | 10/0,4 | 0.25 | 0.06975 | 0.06975
241 | КТП №446 | ПО Урюпинские Электрические Сети Филиалa "Волгоградэнерго" | Волгоградская область | р.п. Урюпинский | 10/0,4 | 0.1 | 0.0279 | 0.0279
242 | КТП №721 | ПО Урюпинские Электрические Сети Филиалa "Волгоградэнерго" | Волгоградская область | р.п. Урюпинский | 10/0,4 | 0.16 | 0.05952 | 0.05952
243 | КТП №437 | ПО Урюпинские Электрические Сети Филиалa "Волгоградэнерго" | Волгоградская область | р.п. Урюпинский | 10/0,4 | 0.16 | 0.0651 | 0.0651
244 | КТП №447 | ПО Урюпинские Электрические Сети Филиалa "Волгоградэнерго" | Волгоградская область | р.п. Урюпинский | 10/0,4 | 0.1 | 0.0279 | 0.0279
245 | КТП №445 | ПО Урюпинские Электрические Сети Филиалa "Волгоградэнерго" | Волгоградская область | р.п. Урюпинский | 10/0,4 | 0.1 | 0.0279 | 0.0279
246 | КТП №448 | ПО Урюпинские Электрические Сети Филиалa "Волгоградэнерго" | Волгоградская область | р.п. Урюпинский | 10/0,4 | 0.16 | 0.04464 | 0.04464
247 | КТП №717 | ПО Урюпинские Электрические Сети Филиалa "Волгоградэнерго" | Волгоградская область | р.п. Урюпинский | 10/0,4 | 0.4 | 0.1116 | 0.1116
248 | КТП №430 | ПО Урюпинские Электрические Сети Филиалa "Волгоградэнерго" | Волгоградская область | р.п. Урюпинский | 10/0,4 | 0.25 | 0.093 | 0.093
249 | КТП №449 | ПО Урюпинские Электрические Сети Филиалa "Волгоградэнерго" | Волгоградская область | р.п. Урюпинский | 10/0,4 | 0.1 | 0.0279 | 0.0279
250 | КТП №502 | ПО Урюпинские Электрические Сети Филиалa "Волгоградэнерго" | Волгоградская область | р.п. Урюпинский | 10/0,4 | 0.1 | 0.07812 | 0.07812
251 | КТП №509 | ПО Урюпинские Электрические Сети Филиалa "Волгоградэнерго" | Волгоградская область | р.п. Урюпинский | 10/0,4 | 0.16 | 0.13299 | 0.13299
252 | КТП №453 | ПО Урюпинские Электрические Сети Филиалa "Волгоградэнерго" | Волгоградская область | р.п. Урюпинский | 10/0,4 | 0.16 | 0.0744 | 0.0744
253 | КТП №507 | ПО Урюпинские Электрические Сети Филиалa "Волгоградэнерго" | Волгоградская область | р.п. Урюпинский | 10/0,4 | 0.16 | 0.05952 | 0.05952
254 | КТП №454 | ПО Урюпинские Электрические Сети Филиалa "Волгоградэнерго" | Волгоградская область | р.п. Урюпинский | 10/0,4 | 0.16 | 0.04464 | 0.04464
255 | КТП №456 | ПО Урюпинские Электрические Сети Филиалa "Волгоградэнерго" | Волгоградская область | р.п. Урюпинский | 10/0,4 | 0.063 | 0.052731 | 0.052731
256 | КТП №457 | ПО Урюпинские Электрические Сети Филиалa "Волгоградэнерго" | Волгоградская область | р.п. Урюпинский | 10/0,4 | 0.04 | 0.03348 | 0.03348
257 | КТП №460 | ПО Урюпинские Электрические Сети Филиалa "Волгоградэнерго" | Волгоградская область | р.п. Урюпинский | 10/0,4 | 0.1 | 0.0372 | 0.0372
258 | КТП №462 | ПО Урюпинские Электрические Сети Филиалa "Волгоградэнерго" | Волгоградская область | р.п. Урюпинский | 10/0,4 | 0.04 | 0.01116 | 0.01116
259 | КТП №478 | ПО Урюпинские Электрические Сети Филиалa "Волгоградэнерго" | Волгоградская область | р.п. Урюпинский | 10/0,4 | 0.025 | 0.006975 | 0.006975
260 | КТП №480 | ПО Урюпинские Электрические Сети Филиалa "Волгоградэнерго" | Волгоградская область | р.п. Урюпинский | 10/0,4 | 0.16 | 0.12648 | 0.12648
261 | КТП №497 | ПО Урюпинские Электрические Сети Филиалa "Волгоградэнерго" | Волгоградская область | р.п. Урюпинский | 10/0,4 | 0.16 | 0.12648 | 0.12648
262 | КТП №483 | ПО Урюпинские Электрические Сети Филиалa "Волгоградэнерго" | Волгоградская область | р.п. Урюпинский | 10/0,4 | 0.063 | 0.017577 | 0.017577
263 | КТП №482 | ПО Урюпинские Электрические Сети Филиалa "Волгоградэнерго" | Волгоградская область | р.п. Урюпинский | 10/0,4 | 0.25 | 0.06975 | 0.06975
264 | КТП №2232 | ПО Урюпинские Электрические Сети Филиалa "Волгоградэнерго" | Волгоградская область | р.п. Урюпинский | 10/0,4 | 0.16 | 0.0186 | 0.0186
265 | КТП №2245 | ПО Урюпинские Электрические Сети Филиалa "Волгоградэнерго" | Волгоградская область | р.п. Урюпинский | 10/0,4 | 0.1 | 0.0186 | 0.0176
266 | КТП №2283 | ПО Урюпинские Электрические Сети Филиалa "Волгоградэнерго" | Волгоградская область | р.п. Урюпинский | 10/0,4 | 0.25 | 0.06975 | 0.06875
267 | КТП №2254 | ПО Урюпинские Электрические Сети Филиалa "Волгоградэнерго" | Волгоградская область | р.п. Урюпинский | 10/0,4 | 0.1 | 0.0186 | 0.01795
268 | КТП №2251 | ПО Урюпинские Электрические Сети Филиалa "Волгоградэнерго" | Волгоградская область | р.п. Урюпинский | 10/0,4 | 0.25 | 0.0465 | 0.0465
269 | КТП №2212 | ПО Урюпинские Электрические Сети Филиалa "Волгоградэнерго" | Волгоградская область | р.п. Урюпинский | 10/0,4 | 0.16 | 0.04464 | 0.04464
270 | КТП №2256 | ПО Урюпинские Электрические Сети Филиалa "Волгоградэнерго" | Волгоградская область | р.п. Урюпинский | 10/0,4 | 0.25 | 0.2325 | 0.2325
271 | КТП №2252 | ПО Урюпинские Электрические Сети Филиалa "Волгоградэнерго" | Волгоградская область | р.п. Урюпинский | 10/0,4 | 0.16 | 0.1488 | 0.1488
272 | КТП №2253 | ПО Урюпинские Электрические Сети Филиалa "Волгоградэнерго" | Волгоградская область | р.п. Урюпинский | 10/0,4 | 0.315 | 0.02976 | 0.02976
273 | КТП №2246 | ПО Урюпинские Электрические Сети Филиалa "Волгоградэнерго" | Волгоградская область | р.п. Урюпинский | 10/0,4 | 0.063 | 0.011718 | 0.011718
274 | КТП №2257 | ПО Урюпинские Электрические Сети Филиалa "Волгоградэнерго" | Волгоградская область | р.п. Урюпинский | 10/0,4 | 0.1 | 0.0186 | 0.0186
275 | КТП №2260 | ПО Урюпинские Электрические Сети Филиалa "Волгоградэнерго" | Волгоградская область | р.п. Урюпинский | 10/0,4 | 0.06 | 0.01674 | 0.01674
276 | КТП №2261 | ПО Урюпинские Электрические Сети Филиалa "Волгоградэнерго" | Волгоградская область | р.п. Урюпинский | 10/0,4 | 0.063 | 0.023436 | 0.023436
277 | КТП №2263 | ПО Урюпинские Электрические Сети Филиалa "Волгоградэнерго" | Волгоградская область | р.п. Урюпинский | 10/0,4 | 0.063 | 0.011718 | 0.011718
278 | КТП №2264 | ПО Урюпинские Электрические Сети Филиалa "Волгоградэнерго" | Волгоградская область | р.п. Урюпинский | 10/0,4 | 0.1 | 0.01209 | 0.01209
279 | КТП №2265 | ПО Урюпинские Электрические Сети Филиалa "Волгоградэнерго" | Волгоградская область | р.п. Урюпинский | 10/0,4 | 0.1 | 0.0744 | 0.0744
280 | КТП №2266 | ПО Урюпинские Электрические Сети Филиалa "Волгоградэнерго" | Волгоградская область | р.п. Урюпинский | 10/0,4 | 0.16 | 0.04464 | 0.04464
281 | КТП №2285 | ПО Урюпинские Электрические Сети Филиалa "Волгоградэнерго" | Волгоградская область | р.п. Урюпинский | 10/0,4 | 0.1 | 0.0279 | 0.0279
282 | КТП №2258 | ПО Урюпинские Электрические Сети Филиалa "Волгоградэнерго" | Волгоградская область | р.п. Урюпинский | 10/0,4 | 0.1 | 0.0465 | 0.0465
283 | КТП №2201 | ПО Урюпинские Электрические Сети Филиалa "Волгоградэнерго" | Волгоградская область | р.п. Урюпинский | 10/0,4 | 0.4 | 0.2604 | 0.2604
284 | КТП №2242 | ПО Урюпинские Электрические Сети Филиалa "Волгоградэнерго" | Волгоградская область | р.п. Урюпинский | 10/0,4 | 0.16 | 0.10416 | 0.10416
285 | КТП №2203 | ПО Урюпинские Электрические Сети Филиалa "Волгоградэнерго" | Волгоградская область | р.п. Урюпинский | 10/0,4 | 0.1 | 0.0186 | 0.0186
286 | КТП №2204 | ПО Урюпинские Электрические Сети Филиалa "Волгоградэнерго" | Волгоградская область | р.п. Урюпинский | 10/0,4 | 0.06 | 0.01116 | 0.01116
287 | КТП №2249 | ПО Урюпинские Электрические Сети Филиалa "Волгоградэнерго" | Волгоградская область | р.п. Урюпинский | 10/0,4 | 0.16 | 0.13392 | 0.13392
288 | КТП №2205 | ПО Урюпинские Электрические Сети Филиалa "Волгоградэнерго" | Волгоградская область | р.п. Урюпинский | 10/0,4 | 0.16 | 0.02976 | 0.02976
289 | КТП №2206 | ПО Урюпинские Электрические Сети Филиалa "Волгоградэнерго" | Волгоградская область | р.п. Урюпинский | 10/0,4 | 0.06 | 0.01116 | 0.01116
290 | КТП №188 | ПО Урюпинские Электрические Сети Филиалa "Волгоградэнерго" | Волгоградская область | р.п. Урюпинский | 10/0,4 | 0.4 | 0.1116 | 0.1116
291 | КТП №43 | ПО Урюпинские Электрические Сети Филиалa "Волгоградэнерго" | Волгоградская область | р.п. Урюпинский | 10/0,4 | 0.4 | 0.1116 | 0.1116
292 | КТП №3520 | ПО Урюпинские Электрические Сети Филиалa "Волгоградэнерго" | Волгоградская область | р.п. Урюпинский | 10/0,4 | 0.063 | 0.017577 | 0.017577
293 | КТП №3563 | ПО Урюпинские Электрические Сети Филиалa "Волгоградэнерго" | Волгоградская область | р.п. Урюпинский | 10/0,4 | 0.25 | 0.06975 | 0.06975
294 | КТП №177 | ПО Урюпинские Электрические Сети Филиалa "Волгоградэнерго" | Волгоградская область | р.п. Урюпинский | 10/0,4 | 0.1 | 0.0279 | 0.0279
295 | КТП №3569 | ПО Урюпинские Электрические Сети Филиалa "Волгоградэнерго" | Волгоградская область | р.п. Урюпинский | 10/0,4 | 0.1 | 0.0279 | 0.0279
296 | КТП №491 | ПО Урюпинские Электрические Сети Филиалa "Волгоградэнерго" | Волгоградская область | р.п. Урюпинский | 10/0,4 | 0.1 | 0.0279 | 0.0279
297 | КТП №108 | ПО Урюпинские Электрические Сети Филиалa "Волгоградэнерго" | Волгоградская область | р.п. Урюпинский | 10/0,4 | 0.25 | 0.06975 | 0.05475
298 | КТП №109 | ПО Урюпинские Электрические Сети Филиалa "Волгоградэнерго" | Волгоградская область | р.п. Урюпинский | 10/0,4 | 0.063 | 0.017577 | 0.017577
299 | КТП №173 | ПО Урюпинские Электрические Сети Филиалa "Волгоградэнерго" | Волгоградская область | р.п. Урюпинский | 10/0,4 | 0.06 | 0.01674 | 0.01674
300 | КТП №3549 | ПО Урюпинские Электрические Сети Филиалa "Волгоградэнерго" | Волгоградская область | р.п. Урюпинский | 10/0,4 | 0.25 | 0.06975 | 0.05475
301 | КТП №110 | ПО Урюпинские Электрические Сети Филиалa "Волгоградэнерго" | Волгоградская область | р.п. Урюпинский | 10/0,4 | 0.1 | 0.0279 | 0.02751
302 | КТП №172 | ПО Урюпинские Электрические Сети Филиалa "Волгоградэнерго" | Волгоградская область | р.п. Урюпинский | 10/0,4 | 0.1 | 0.0279 | 0.0279
303 | КТП №175 | ПО Урюпинские Электрические Сети Филиалa "Волгоградэнерго" | Волгоградская область | р.п. Урюпинский | 10/0,4 | 0.063 | 0.017577 | 0.017577
304 | КТП №179 | ПО Урюпинские Электрические Сети Филиалa "Волгоградэнерго" | Волгоградская область | р.п. Урюпинский | 10/0,4 | 0.1 | 0.0279 | 0.0279
305 | КТП №3501 | ПО Урюпинские Электрические Сети Филиалa "Волгоградэнерго" | Волгоградская область | р.п. Урюпинский | 10/0,4 | 0.04 | 0.01116 | 0.01116
306 | КТП №84 | ПО Урюпинские Электрические Сети Филиалa "Волгоградэнерго" | Волгоградская область | р.п. Урюпинский | 10/0,4 | 0.25 | 0.06975 | 0.06975
307 | КТП №183 | ПО Урюпинские Электрические Сети Филиалa "Волгоградэнерго" | Волгоградская область | р.п. Урюпинский | 10/0,4 | 0.16 | 0.04464 | 0.04464
308 | КТП №3512 | ПО Урюпинские Электрические Сети Филиалa "Волгоградэнерго" | Волгоградская область | р.п. Урюпинский | 10/0,4 | 0.4 | 0.1116 | 0.1116
309 | КТП №149 | ПО Урюпинские Электрические Сети Филиалa "Волгоградэнерго" | Волгоградская область | р.п. Урюпинский | 10/0,4 | 0.25 | 0.06975 | 0.06975
310 | КТП №116 | ПО Урюпинские Электрические Сети Филиалa "Волгоградэнерго" | Волгоградская область | р.п. Урюпинский | 10/0,4 | 0.16 | 0.04464 | 0.04464
311 | КТП №144 | ПО Урюпинские Электрические Сети Филиалa "Волгоградэнерго" | Волгоградская область | р.п. Урюпинский | 10/0,4 | 0.04 | 0.01116 | 0.01116
312 | КТП №3551 | ПО Урюпинские Электрические Сети Филиалa "Волгоградэнерго" | Волгоградская область | р.п. Урюпинский | 10/0,4 | 0.25 | 0.06975 | 0.06975
313 | КТП №3550 | ПО Урюпинские Электрические Сети Филиалa "Волгоградэнерго" | Волгоградская область | р.п. Урюпинский | 10/0,4 | 0.4 | 0.1116 | 0.1116
314 | КТП №3518 | ПО Урюпинские Электрические Сети Филиалa "Волгоградэнерго" | Волгоградская область | р.п. Урюпинский | 10/0,4 | 0.4 | 0.1116 | 0.1116
315 | КТП №3517 | ПО Урюпинские Электрические Сети Филиалa "Волгоградэнерго" | Волгоградская область | р.п. Урюпинский | 10/0,4 | 0.16 | 0.04464 | 0.04464
316 | КТП №118 | ПО Урюпинские Электрические Сети Филиалa "Волгоградэнерго" | Волгоградская область | р.п. Урюпинский | 10/0,4 | 0.25 | 0.06975 | 0.06975
317 | КТП №88 | ПО Урюпинские Электрические Сети Филиалa "Волгоградэнерго" | Волгоградская область | р.п. Урюпинский | 10/0,4 | 0.16 | 0.04464 | 0.04464
318 | КТП №369 | ПО Урюпинские Электрические Сети Филиалa "Волгоградэнерго" | Волгоградская область | р.п. Урюпинский | 10/0,4 | 0.16 | 0.04464 | 0.04464
319 | КТП №256 | ПО Урюпинские Электрические Сети Филиалa "Волгоградэнерго" | Волгоградская область | р.п. Урюпинский | 10/0,4 | 0.1 | 0.0279 | 0.0279
320 | КТП №266 | ПО Урюпинские Электрические Сети Филиалa "Волгоградэнерго" | Волгоградская область | р.п. Урюпинский | 10/0,4 | 0.063 | 0.017577 | 0.017577
321 | КТП №277 | ПО Урюпинские Электрические Сети Филиалa "Волгоградэнерго" | Волгоградская область | р.п. Урюпинский | 10/0,4 | 0.16 | 0.04464 | 0.04464
322 | КТП №272 | ПО Урюпинские Электрические Сети Филиалa "Волгоградэнерго" | Волгоградская область | р.п. Урюпинский | 10/0,4 | 0.1 | 0.0279 | 0.0279
323 | КТП №3519 | ПО Урюпинские Электрические Сети Филиалa "Волгоградэнерго" | Волгоградская область | р.п. Урюпинский | 10/0,4 | 0.1 | 0.0279 | 0.0279
324 | КТП №1572 | ПО Урюпинские Электрические Сети Филиалa "Волгоградэнерго" | Волгоградская область | р.п. Урюпинский | 10/0,4 | 0.16 | 0.04464 | 0.04464
325 | КТП №89 | ПО Урюпинские Электрические Сети Филиалa "Волгоградэнерго" | Волгоградская область | р.п. Урюпинский | 10/0,4 | 0.1 | 0.0279 | 0.0279
326 | КТП №3559 | ПО Урюпинские Электрические Сети Филиалa "Волгоградэнерго" | Волгоградская область | р.п. Урюпинский | 10/0,4 | 0.16 | 0.04464 | 0.04464
327 | КТП №85 | ПО Урюпинские Электрические Сети Филиалa "Волгоградэнерго" | Волгоградская область | р.п. Урюпинский | 10/0,4 | 0.16 | 0.04464 | 0.04464
328 | КТП №3540 | ПО Урюпинские Электрические Сети Филиалa "Волгоградэнерго" | Волгоградская область | р.п. Урюпинский | 10/0,4 | 0.25 | 0.06975 | 0.06975
329 | КТП №3535 | ПО Урюпинские Электрические Сети Филиалa "Волгоградэнерго" | Волгоградская область | р.п. Урюпинский | 10/0,4 | 0.25 | 0.06975 | 0.06975
330 | КТП №3534 | ПО Урюпинские Электрические Сети Филиалa "Волгоградэнерго" | Волгоградская область | р.п. Урюпинский | 10/0,4 | 0.18 | 0.05022 | 0.05022
331 | КТП №252 | ПО Урюпинские Электрические Сети Филиалa "Волгоградэнерго" | Волгоградская область | р.п. Урюпинский | 10/0,4 | 0.063 | 0.017577 | 0.017577
332 | КТП №92 | ПО Урюпинские Электрические Сети Филиалa "Волгоградэнерго" | Волгоградская область | р.п. Урюпинский | 10/0,4 | 0.1 | 0.0279 | 0.0279
333 | КТП №3537 | ПО Урюпинские Электрические Сети Филиалa "Волгоградэнерго" | Волгоградская область | р.п. Урюпинский | 10/0,4 | 0.25 | 0.06975 | 0.06975
334 | КТП №3546 | ПО Урюпинские Электрические Сети Филиалa "Волгоградэнерго" | Волгоградская область | р.п. Урюпинский | 10/0,4 | 0.25 | 0.06975 | 0.06975
335 | КТП №91 | ПО Урюпинские Электрические Сети Филиалa "Волгоградэнерго" | Волгоградская область | р.п. Урюпинский | 10/0,4 | 0.16 | 0.04464 | 0.03264
336 | КТП №3553 | ПО Урюпинские Электрические Сети Филиалa "Волгоградэнерго" | Волгоградская область | р.п. Урюпинский | 10/0,4 | 0.25 | 0.06975 | 0.06975
337 | КТП №150 | ПО Урюпинские Электрические Сети Филиалa "Волгоградэнерго" | Волгоградская область | р.п. Урюпинский | 10/0,4 | 0.1 | 0.0279 | 0.0279
338 | КТП №198 | ПО Урюпинские Электрические Сети Филиалa "Волгоградэнерго" | Волгоградская область | р.п. Урюпинский | 10/0,4 | 0.16 | 0.04464 | 0.04464
339 | КТП №90 | ПО Урюпинские Электрические Сети Филиалa "Волгоградэнерго" | Волгоградская область | р.п. Урюпинский | 10/0,4 | 0.1 | 0.0279 | 0.0279
340 | КТП №111 | ПО Урюпинские Электрические Сети Филиалa "Волгоградэнерго" | Волгоградская область | р.п. Урюпинский | 10/0,4 | 0.063 | 0.017577 | 0.017577
341 | КТП №78 | ПО Урюпинские Электрические Сети Филиалa "Волгоградэнерго" | Волгоградская область | р.п. Урюпинский | 10/0,4 | 0.1 | 0.0279 | 0.0279
342 | КТП №3562 | ПО Урюпинские Электрические Сети Филиалa "Волгоградэнерго" | Волгоградская область | р.п. Урюпинский | 10/0,4 | 0.16 | 0.04464 | 0.02464
343 | КТП №3509 | ПО Урюпинские Электрические Сети Филиалa "Волгоградэнерго" | Волгоградская область | р.п. Урюпинский | 10/0,4 | 0.063 | 0.017577 | 0.002577
344 | КТП №197 | ПО Урюпинские Электрические Сети Филиалa "Волгоградэнерго" | Волгоградская область | р.п. Урюпинский | 10/0,4 | 0.063 | 0.017577 | 0.017577
345 | КТП №275 | ПО Урюпинские Электрические Сети Филиалa "Волгоградэнерго" | Волгоградская область | р.п. Урюпинский | 10/0,4 | 0.25 | 0.21576 | 0.11076
346 | КТП №902 | ПО Урюпинские Электрические Сети Филиалa "Волгоградэнерго" | Волгоградская область | р.п. Урюпинский | 10/0,4 | 0.25 | 0.06975 | 0.06975
347 | КТП №915 | ПО Урюпинские Электрические Сети Филиалa "Волгоградэнерго" | Волгоградская область | р.п. Урюпинский | 10/0,4 | 0.16 | 0.04464 | 0.04464
348 | КТП №913 | ПО Урюпинские Электрические Сети Филиалa "Волгоградэнерго" | Волгоградская область | р.п. Урюпинский | 10/0,4 | 0.25 | 0.06975 | 0.05475
349 | КТП №362 | ПО Урюпинские Электрические Сети Филиалa "Волгоградэнерго" | Волгоградская область | р.п. Урюпинский | 10/0,4 | 0.25 | 0.06975 | 0.06975
350 | КТП №854 | ПО Урюпинские Электрические Сети Филиалa "Волгоградэнерго" | Волгоградская область | р.п. Урюпинский | 10/0,4 | 0.25 | 0.06975 | 0.06975
351 | КТП №916 | ПО Урюпинские Электрические Сети Филиалa "Волгоградэнерго" | Волгоградская область | р.п. Урюпинский | 10/0,4 | 0.25 | 0.06975 | 0.06975
352 | КТП №2255 | ПО Урюпинские Электрические Сети Филиалa "Волгоградэнерго" | Волгоградская область | р.п. Урюпинский | 10/0,4 | 0.25 | 0.06975 | 0.06975
353 | КТП №922 | ПО Урюпинские Электрические Сети Филиалa "Волгоградэнерго" | Волгоградская область | р.п. Урюпинский | 10/0,4 | 0.25 | 0.06975 | 0.05475
354 | КТП №356 | ПО Урюпинские Электрические Сети Филиалa "Волгоградэнерго" | Волгоградская область | р.п. Урюпинский | 10/0,4 | 0.4 | 0.1116 | 0.1116
355 | КТП №357 | ПО Урюпинские Электрические Сети Филиалa "Волгоградэнерго" | Волгоградская область | р.п. Урюпинский | 10/0,4 | 0.16 | 0.04464 | 0.04464
356 | КТП №364 | ПО Урюпинские Электрические Сети Филиалa "Волгоградэнерго" | Волгоградская область | р.п. Урюпинский | 10/0,4 | 0.063 | 0.017577 | 0.017577
357 | КТП №365 | ПО Урюпинские Электрические Сети Филиалa "Волгоградэнерго" | Волгоградская область | р.п. Урюпинский | 10/0,4 | 0.063 | 0.017577 | 0.017577
358 | КТП №363 | ПО Урюпинские Электрические Сети Филиалa "Волгоградэнерго" | Волгоградская область | р.п. Урюпинский | 10/0,4 | 0.1 | 0.0279 | 0.0279
359 | КТП №381 | ПО Урюпинские Электрические Сети Филиалa "Волгоградэнерго" | Волгоградская область | р.п. Урюпинский | 10/0,4 | 0.16 | 0.04464 | 0.04464
360 | КТП №380 | ПО Урюпинские Электрические Сети Филиалa "Волгоградэнерго" | Волгоградская область | р.п. Урюпинский | 10/0,4 | 0.063 | 0.017577 | 0.017577
361 | КТП №368 | ПО Урюпинские Электрические Сети Филиалa "Волгоградэнерго" | Волгоградская область | р.п. Урюпинский | 10/0,4 | 0.1 | 0.0279 | 0.0279
362 | КТП №394 | ПО Урюпинские Электрические Сети Филиалa "Волгоградэнерго" | Волгоградская область | р.п. Урюпинский | 10/0,4 | 0.25 | 0.06975 | 0.06975
363 | КТП №726 | ПО Урюпинские Электрические Сети Филиалa "Волгоградэнерго" | Волгоградская область | р.п. Урюпинский | 10/0,4 | 0.16 | 0.04464 | 0.04464
364 | КТП №374 | ПО Урюпинские Электрические Сети Филиалa "Волгоградэнерго" | Волгоградская область | р.п. Урюпинский | 10/0,4 | 0.16 | 0.04464 | 0.04464
365 | КТП №373 | ПО Урюпинские Электрические Сети Филиалa "Волгоградэнерго" | Волгоградская область | р.п. Урюпинский | 10/0,4 | 0.1 | 0.0279 | 0.0279
366 | КТП №376 | ПО Урюпинские Электрические Сети Филиалa "Волгоградэнерго" | Волгоградская область | р.п. Урюпинский | 10/0,4 | 0.16 | 0.04464 | 0.04464
367 | КТП №909 | ПО Урюпинские Электрические Сети Филиалa "Волгоградэнерго" | Волгоградская область | р.п. Урюпинский | 10/0,4 | 0.25 | 0.06975 | 0.06975
368 | КТП №379 | ПО Урюпинские Электрические Сети Филиалa "Волгоградэнерго" | Волгоградская область | р.п. Урюпинский | 10/0,4 | 0.16 | 0.04464 | 0.04464
369 | КТП №395 | ПО Урюпинские Электрические Сети Филиалa "Волгоградэнерго" | Волгоградская область | р.п. Урюпинский | 10/0,4 | 0.16 | 0.04464 | 0.04464
370 | КТП №919 | ПО Урюпинские Электрические Сети Филиалa "Волгоградэнерго" | Волгоградская область | р.п. Урюпинский | 10/0,4 | 0.1 | 0.0279 | 0.0279
371 | КТП №366 | ПО Урюпинские Электрические Сети Филиалa "Волгоградэнерго" | Волгоградская область | р.п. Урюпинский | 10/0,4 | 0.1 | 0.0279 | 0.0279
372 | КТП №372 | ПО Урюпинские Электрические Сети Филиалa "Волгоградэнерго" | Волгоградская область | р.п. Урюпинский | 10/0,4 | 0.1 | 0.0279 | 0.0279
373 | КТП №378 | ПО Урюпинские Электрические Сети Филиалa "Волгоградэнерго" | Волгоградская область | р.п. Урюпинский | 10/0,4 | 0.063 | 0.017577 | 0.017577
374 | КТП №358 | ПО Урюпинские Электрические Сети Филиалa "Волгоградэнерго" | Волгоградская область | р.п. Урюпинский | 10/0,4 | 0.1 | 0.0279 | 0.0279
375 | КТП №400 | ПО Урюпинские Электрические Сети Филиалa "Волгоградэнерго" | Волгоградская область | р.п. Урюпинский | 10/0,4 | 0.16 | 0.04464 | 0.04464
376 | КТП №912 | ПО Урюпинские Электрические Сети Филиалa "Волгоградэнерго" | Волгоградская область | р.п. Урюпинский | 10/0,4 | 0.16 | 0.04464 | 0.04464
377 | КТП №333 | ПО Урюпинские Электрические Сети Филиалa "Волгоградэнерго" | Волгоградская область | р.п. Урюпинский | 10/0,4 | 0.1 | 0.0279 | 0.0279
378 | КТП №917 | ПО Урюпинские Электрические Сети Филиалa "Волгоградэнерго" | Волгоградская область | р.п. Урюпинский | 10/0,4 | 0.1 | 0.0279 | 0.0279
379 | КТП №385 | ПО Урюпинские Электрические Сети Филиалa "Волгоградэнерго" | Волгоградская область | р.п. Урюпинский | 10/0,4 | 0.1 | 0.0279 | 0.0279
380 | КТП №334 | ПО Урюпинские Электрические Сети Филиалa "Волгоградэнерго" | Волгоградская область | р.п. Урюпинский | 10/0,4 | 0.1 | 0.0279 | 0.0279
381 | КТП №918 | ПО Урюпинские Электрические Сети Филиалa "Волгоградэнерго" | Волгоградская область | р.п. Урюпинский | 10/0,4 | 0.1 | 0.0279 | 0.0279
382 | КТП №3544 | ПО Урюпинские Электрические Сети Филиалa "Волгоградэнерго" | Волгоградская область | р.п. Урюпинский | 10/0,4 | 0.1 | 0.0279 | 0.0279
383 | КТП №1598 | ПО Урюпинские Электрические Сети Филиалa "Волгоградэнерго" | Волгоградская область | р.п. Урюпинский | 10/0,4 | 0.063 | 0.017577 | 0.017577
384 | КТП №61 | ПО Урюпинские Электрические Сети Филиалa "Волгоградэнерго" | Волгоградская область | р.п. Урюпинский | 10/0,4 | 0.4 | 0.1116 | 0.1116
385 | КТП №359 | ПО Урюпинские Электрические Сети Филиалa "Волгоградэнерго" | Волгоградская область | р.п. Урюпинский | 10/0,4 | 0.16 | 0.04464 | 0.04464
386 | КТП №361 | ПО Урюпинские Электрические Сети Филиалa "Волгоградэнерго" | Волгоградская область | р.п. Урюпинский | 10/0,4 | 0.1 | 0.0279 | 0.0279
387 | КТП №375 | ПО Урюпинские Электрические Сети Филиалa "Волгоградэнерго" | Волгоградская область | р.п. Урюпинский | 10/0,4 | 0.1 | 0.0279 | 0.0279
388 | КТП №396 | ПО Урюпинские Электрические Сети Филиалa "Волгоградэнерго" | Волгоградская область | р.п. Урюпинский | 10/0,4 | 0.4 | 0.1116 | 0.1116
389 | КТП №384 | ПО Урюпинские Электрические Сети Филиалa "Волгоградэнерго" | Волгоградская область | р.п. Урюпинский | 10/0,4 | 0.1 | 0.0279 | 0.0279
390 | КТП №905 | ПО Урюпинские Электрические Сети Филиалa "Волгоградэнерго" | Волгоградская область | р.п. Урюпинский | 10/0,4 | 0.25 | 0.06975 | 0.06975
391 | КТП №123 | ПО Урюпинские Электрические Сети Филиалa "Волгоградэнерго" | Волгоградская область | р.п. Урюпинский | 10/0,4 | 0.1 | 0.0279 | 0.0279
392 | КТП №131 | ПО Урюпинские Электрические Сети Филиалa "Волгоградэнерго" | Волгоградская область | р.п. Урюпинский | 10/0,4 | 0.25 | 0.06975 | 0.06975
393 | КТП №38 | ПО Урюпинские Электрические Сети Филиалa "Волгоградэнерго" | Волгоградская область | р.п. Урюпинский | 10/0,4 | 0.1 | 0.0279 | 0.0279
394 | КТП №3531 | ПО Урюпинские Электрические Сети Филиалa "Волгоградэнерго" | Волгоградская область | р.п. Урюпинский | 10/0,4 | 0.1 | 0.0279 | 0.0199
395 | КТП №143 | ПО Урюпинские Электрические Сети Филиалa "Волгоградэнерго" | Волгоградская область | р.п. Урюпинский | 10/0,4 | 0.1 | 0.0279 | 0.0279
396 | КТП №67 | ПО Урюпинские Электрические Сети Филиалa "Волгоградэнерго" | Волгоградская область | р.п. Урюпинский | 10/0,4 | 0.16 | 0.0279 | 0.0279
397 | КТП №3526 | ПО Урюпинские Электрические Сети Филиалa "Волгоградэнерго" | Волгоградская область | р.п. Урюпинский | 10/0,4 | 0.4 | 0.1116 | 0.1116
398 | КТП №203 | ПО Урюпинские Электрические Сети Филиалa "Волгоградэнерго" | Волгоградская область | р.п. Урюпинский | 10/0,4 | 0.25 | 0.06975 | 0.06975
399 | КТП №205 | ПО Урюпинские Электрические Сети Филиалa "Волгоградэнерго" | Волгоградская область | р.п. Урюпинский | 10/0,4 | 0.25 | 0.06975 | 0.06975
400 | КТП №181 | ПО Урюпинские Электрические Сети Филиалa "Волгоградэнерго" | Волгоградская область | р.п. Урюпинский | 10/0,4 | 0.25 | 0.06975 | 0.06975
401 | КТП №129 | ПО Урюпинские Электрические Сети Филиалa "Волгоградэнерго" | Волгоградская область | р.п. Урюпинский | 10/0,4 | 0.25 | 0.06975 | 0.06975
402 | КТП №130 | ПО Урюпинские Электрические Сети Филиалa "Волгоградэнерго" | Волгоградская область | р.п. Урюпинский | 10/0,4 | 0.25 | 0.06975 | 0.06975
403 | КТП №217 | ПО Урюпинские Электрические Сети Филиалa "Волгоградэнерго" | Волгоградская область | р.п. Урюпинский | 10/0,4 | 0.1 | 0.0279 | 0.0279
404 | КТП №120 | ПО Урюпинские Электрические Сети Филиалa "Волгоградэнерго" | Волгоградская область | р.п. Урюпинский | 10/0,4 | 0.4 | 0.1116 | 0.1116
405 | КТП №724 | ПО Урюпинские Электрические Сети Филиалa "Волгоградэнерго" | Волгоградская область | р.п. Урюпинский | 10/0,4 | 0.16 | 0.04464 | 0.04464
406 | КТП №64 | ПО Урюпинские Электрические Сети Филиалa "Волгоградэнерго" | Волгоградская область | р.п. Урюпинский | 10/0,4 | 0.16 | 0.04464 | 0.04464
407 | КТП №95 | ПО Урюпинские Электрические Сети Филиалa "Волгоградэнерго" | Волгоградская область | р.п. Урюпинский | 10/0,4 | 0.25 | 0.06975 | 0.06975
408 | КТП №185 | ПО Урюпинские Электрические Сети Филиалa "Волгоградэнерго" | Волгоградская область | р.п. Урюпинский | 10/0,4 | 0.06 | 0.01674 | 0.01674
409 | КТП №145 | ПО Урюпинские Электрические Сети Филиалa "Волгоградэнерго" | Волгоградская область | р.п. Урюпинский | 10/0,4 | 0.1 | 0.0279 | 0.0279
410 | КТП №124 | ПО Урюпинские Электрические Сети Филиалa "Волгоградэнерго" | Волгоградская область | р.п. Урюпинский | 10/0,4 | 0.25 | 0.06975 | 0.06975
411 | КТП №3527 | ПО Урюпинские Электрические Сети Филиалa "Волгоградэнерго" | Волгоградская область | р.п. Урюпинский | 10/0,4 | 0.1 | 0.0279 | 0.0279
412 | КТП №3523 | ПО Урюпинские Электрические Сети Филиалa "Волгоградэнерго" | Волгоградская область | р.п. Урюпинский | 10/0,4 | 0.16 | 0.04464 | 0.04464
413 | КТП №97 | ПО Урюпинские Электрические Сети Филиалa "Волгоградэнерго" | Волгоградская область | р.п. Урюпинский | 10/0,4 | 0.1 | 0.0279 | 0.0279
414 | КТП №125 | ПО Урюпинские Электрические Сети Филиалa "Волгоградэнерго" | Волгоградская область | р.п. Урюпинский | 10/0,4 | 0.063 | 0.017577 | 0.017577
415 | КТП №54 | ПО Урюпинские Электрические Сети Филиалa "Волгоградэнерго" | Волгоградская область | р.п. Урюпинский | 10/0,4 | 0.1 | 0.0279 | 0.0279
416 | КТП №98 | ПО Урюпинские Электрические Сети Филиалa "Волгоградэнерго" | Волгоградская область | р.п. Урюпинский | 10/0,4 | 0.16 | 0.04464 | 0.04464
417 | КТП №100 | ПО Урюпинские Электрические Сети Филиалa "Волгоградэнерго" | Волгоградская область | р.п. Урюпинский | 10/0,4 | 0.1 | 0.0279 | 0.0279
418 | КТП №3514 | ПО Урюпинские Электрические Сети Филиалa "Волгоградэнерго" | Волгоградская область | р.п. Урюпинский | 10/0,4 | 0.1 | 0.0279 | 0.0279
419 | КТП №96 | ПО Урюпинские Электрические Сети Филиалa "Волгоградэнерго" | Волгоградская область | р.п. Урюпинский | 10/0,4 | 0.63 | 0.17577 | 0.17577
420 | КТП №107 | ПО Урюпинские Электрические Сети Филиалa "Волгоградэнерго" | Волгоградская область | р.п. Урюпинский | 10/0,4 | 0.25 | 0.06975 | 0.06975
421 | КТП №103 | ПО Урюпинские Электрические Сети Филиалa "Волгоградэнерго" | Волгоградская область | р.п. Урюпинский | 10/0,4 | 0.16 | 0.04464 | 0.04464
422 | КТП №171 | ПО Урюпинские Электрические Сети Филиалa "Волгоградэнерго" | Волгоградская область | р.п. Урюпинский | 10/0,4 | 0.1 | 0.0279 | 0.0279
423 | КТП №200 | ПО Урюпинские Электрические Сети Филиалa "Волгоградэнерго" | Волгоградская область | р.п. Урюпинский | 10/0,4 | 0.25 | 0.06975 | 0.06975
424 | КТП №3528 | ПО Урюпинские Электрические Сети Филиалa "Волгоградэнерго" | Волгоградская область | р.п. Урюпинский | 10/0,4 | 0.16 | 0.04464 | 0.04464
425 | КТП №106 | ПО Урюпинские Электрические Сети Филиалa "Волгоградэнерго" | Волгоградская область | р.п. Урюпинский | 10/0,4 | 0.1 | 0.0279 | 0.0279
426 | КТП №218 | ПО Урюпинские Электрические Сети Филиалa "Волгоградэнерго" | Волгоградская область | р.п. Урюпинский | 10/0,4 | 0.1 | 0.0279 | 0.0279
427 | КТП №180 | ПО Урюпинские Электрические Сети Филиалa "Волгоградэнерго" | Волгоградская область | р.п. Урюпинский | 10/0,4 | 0.06 | 0.01674 | 0.01674
428 | КТП №104 | ПО Урюпинские Электрические Сети Филиалa "Волгоградэнерго" | Волгоградская область | р.п. Урюпинский | 10/0,4 | 0.16 | 0.04464 | 0.04464
429 | КТП №26 | ПО Урюпинские Электрические Сети Филиалa "Волгоградэнерго" | Волгоградская область | р.п. Урюпинский | 10/0,4 | 0.25 | 0.06975 | 0.06975
430 | КТП №105 | ПО Урюпинские Электрические Сети Филиалa "Волгоградэнерго" | Волгоградская область | р.п. Урюпинский | 10/0,4 | 0.25 | 0.06975 | 0.06975
431 | КТП №159 | ПО Урюпинские Электрические Сети Филиалa "Волгоградэнерго" | Волгоградская область | р.п. Урюпинский | 10/0,4 | 0.16 | 0.04464 | 0.04464
432 | КТП №2321 | ПО Урюпинские Электрические Сети Филиалa "Волгоградэнерго" | Волгоградская область | р.п. Урюпинский | 10/0,4 | 0.1 | 0.0279 | 0.0279
433 | КТП №139 | ПО Урюпинские Электрические Сети Филиалa "Волгоградэнерго" | Волгоградская область | р.п. Урюпинский | 10/0,4 | 0.25 | 0.06975 | 0.05475
434 | КТП №3547 | ПО Урюпинские Электрические Сети Филиалa "Волгоградэнерго" | Волгоградская область | р.п. Урюпинский | 10/0,4 | 0.25 | 0.06975 | 0.06975
435 | КТП №2302 | ПО Урюпинские Электрические Сети Филиалa "Волгоградэнерго" | Волгоградская область | р.п. Урюпинский | 10/0,4 | 0.16 | 0.04464 | 0.04464
436 | КТП №199 | ПО Урюпинские Электрические Сети Филиалa "Волгоградэнерго" | Волгоградская область | р.п. Урюпинский | 10/0,4 | 0.16 | 0.04464 | 0.04464
437 | КТП №63 | ПО Урюпинские Электрические Сети Филиалa "Волгоградэнерго" | Волгоградская область | р.п. Урюпинский | 10/0,4 | 0.063 | 0.017577 | 0.017577
438 | КТП №51 | ПО Урюпинские Электрические Сети Филиалa "Волгоградэнерго" | Волгоградская область | р.п. Урюпинский | 10/0,4 | 0.1 | 0.0279 | 0.0279
439 | КТП №99 | ПО Урюпинские Электрические Сети Филиалa "Волгоградэнерго" | Волгоградская область | р.п. Урюпинский | 10/0,4 | 0.16 | 0.04464 | 0.04464
440 | КТП №37 | ПО Урюпинские Электрические Сети Филиалa "Волгоградэнерго" | Волгоградская область | р.п. Урюпинский | 10/0,4 | 0.06 | 0.01674 | 0.01674
441 | КТП №3515 | ПО Урюпинские Электрические Сети Филиалa "Волгоградэнерго" | Волгоградская область | р.п. Урюпинский | 10/0,4 | 0.063 | 0.017577 | 0.017577
442 | КТП №3504 | ПО Урюпинские Электрические Сети Филиалa "Волгоградэнерго" | Волгоградская область | р.п. Урюпинский | 10/0,4 | 0.16 | 0.04464 | 0.03964
443 | КТП №36 | ПО Урюпинские Электрические Сети Филиалa "Волгоградэнерго" | Волгоградская область | р.п. Урюпинский | 10/0,4 | 0.063 | 0.017577 | 0.017577
444 | КТП №41 | ПО Урюпинские Электрические Сети Филиалa "Волгоградэнерго" | Волгоградская область | р.п. Урюпинский | 10/0,4 | 0.16 | 0.04464 | 0.04464
445 | КТП №42 | ПО Урюпинские Электрические Сети Филиалa "Волгоградэнерго" | Волгоградская область | р.п. Урюпинский | 10/0,4 | 0.063 | 0.017577 | 0.017577
446 | КТП №3529 | ПО Урюпинские Электрические Сети Филиалa "Волгоградэнерго" | Волгоградская область | р.п. Урюпинский | 10/0,4 | 0.16 | 0.04464 | 0.01964
447 | КТП №46 | ПО Урюпинские Электрические Сети Филиалa "Волгоградэнерго" | Волгоградская область | р.п. Урюпинский | 10/0,4 | 0.16 | 0.04464 | 0.04464
448 | КТП №2226 | ПО Урюпинские Электрические Сети Филиалa "Волгоградэнерго" | Волгоградская область | р.п. Урюпинский | 10/0,4 | 0.16 | 0.04464 | 0.04464
449 | КТП №2220 | ПО Урюпинские Электрические Сети Филиалa "Волгоградэнерго" | Волгоградская область | р.п. Урюпинский | 10/0,4 | 0.1 | 0.0279 | 0.0279
450 | КТП №2219 | ПО Урюпинские Электрические Сети Филиалa "Волгоградэнерго" | Волгоградская область | р.п. Урюпинский | 10/0,4 | 0.25 | 0.06975 | 0.06975
451 | КТП №34 | ПО Урюпинские Электрические Сети Филиалa "Волгоградэнерго" | Волгоградская область | р.п. Урюпинский | 10/0,4 | 0.16 | 0.04464 | 0.04464
452 | КТП №49 | ПО Урюпинские Электрические Сети Филиалa "Волгоградэнерго" | Волгоградская область | р.п. Урюпинский | 10/0,4 | 0.06 | 0.01674 | 0.01674
453 | КТП №32 | ПО Урюпинские Электрические Сети Филиалa "Волгоградэнерго" | Волгоградская область | р.п. Урюпинский | 10/0,4 | 0.04 | 0.01116 | 0.01116
454 | КТП №2318 | ПО Урюпинские Электрические Сети Филиалa "Волгоградэнерго" | Волгоградская область | р.п. Урюпинский | 10/0,4 | 0.063 | 0.017577 | 0.017577
455 | КТП №56 | ПО Урюпинские Электрические Сети Филиалa "Волгоградэнерго" | Волгоградская область | р.п. Урюпинский | 10/0,4 | 0.16 | 0.04464 | 0.04464
456 | КТП №101 | ПО Урюпинские Электрические Сети Филиалa "Волгоградэнерго" | Волгоградская область | р.п. Урюпинский | 10/0,4 | 0.04 | 0.01116 | 0.01116
457 | КТП №194 | ПО Урюпинские Электрические Сети Филиалa "Волгоградэнерго" | Волгоградская область | р.п. Урюпинский | 10/0,4 | 0.04 | 0.01116 | -0.00384
458 | КТП №140 | ПО Урюпинские Электрические Сети Филиалa "Волгоградэнерго" | Волгоградская область | р.п. Урюпинский | 10/0,4 | 0.16 | 0.04464 | 0.03564
459 | КТП №12 | ПО Урюпинские Электрические Сети Филиалa "Волгоградэнерго" | Волгоградская область | р.п. Урюпинский | 10/0,4 | 0.1 | 0.0279 | 0.0279
460 | КТП №52 | ПО Урюпинские Электрические Сети Филиалa "Волгоградэнерго" | Волгоградская область | р.п. Урюпинский | 10/0,4 | 0.16 | 0.04464 | 0.04464
461 | КТП №3524 | ПО Урюпинские Электрические Сети Филиалa "Волгоградэнерго" | Волгоградская область | р.п. Урюпинский | 10/0,4 | 0.1 | 0.0279 | 0.0249
462 | КТП №160 | ПО Урюпинские Электрические Сети Филиалa "Волгоградэнерго" | Волгоградская область | р.п. Новониколаевский | 10/0,4 | 0.16 | 0.0558 | 0.0558
463 | КТП №166 | ПО Урюпинские Электрические Сети Филиалa "Волгоградэнерго" | Волгоградская область | р.п. Новониколаевский | 10/0,4 | 0.16 | 0.12741 | 0.12741
464 | КТП №171 | ПО Урюпинские Электрические Сети Филиалa "Волгоградэнерго" | Волгоградская область | р.п. Новониколаевский | 10/0,4 | 0.16 | 0.0558 | 0.0558
465 | КТП №174 | ПО Урюпинские Электрические Сети Филиалa "Волгоградэнерго" | Волгоградская область | р.п. Новониколаевский | 10/0,4 | 0.063 | 0.02139 | 0.02139
466 | КТП №507 | ПО Урюпинские Электрические Сети Филиалa "Волгоградэнерго" | Волгоградская область | р.п. Новониколаевский | 10/0,4 | 0.16 | 0.0651 | 0.0651
467 | КТП №516 | ПО Урюпинские Электрические Сети Филиалa "Волгоградэнерго" | Волгоградская область | р.п. Новониколаевский | 10/0,4 | 0.1 | 0.07068 | 0.07068
468 | КТП №518 | ПО Урюпинские Электрические Сети Филиалa "Волгоградэнерго" | Волгоградская область | р.п. Новониколаевский | 10/0,4 | 0.063 | 0.04557 | 0.04557
469 | КТП №519 | ПО Урюпинские Электрические Сети Филиалa "Волгоградэнерго" | Волгоградская область | р.п. Новониколаевский | 10/0,4 | 0.4 | 0.34596 | 0.34596
470 | КТП №525 | ПО Урюпинские Электрические Сети Филиалa "Волгоградэнерго" | Волгоградская область | р.п. Новониколаевский | 10/0,4 | 0.063 | 0.04557 | 0.04557
471 | КТП №530 | ПО Урюпинские Электрические Сети Филиалa "Волгоградэнерго" | Волгоградская область | р.п. Новониколаевский | 10/0,4 | 0.25 | 0.0744 | 0.0744
472 | КТП №532 | ПО Урюпинские Электрические Сети Филиалa "Волгоградэнерго" | Волгоградская область | р.п. Новониколаевский | 10/0,4 | 0.063 | 0.03906 | 0.03906
473 | КТП №546 | ПО Урюпинские Электрические Сети Филиалa "Волгоградэнерго" | Волгоградская область | р.п. Новониколаевский | 10/0,4 | 0.06 | 0.0186 | 0.0186
474 | КТП №547 | ПО Урюпинские Электрические Сети Филиалa "Волгоградэнерго" | Волгоградская область | р.п. Новониколаевский | 10/0,4 | 0.063 | 0.03162 | 0.03162
475 | КТП №548 | ПО Урюпинские Электрические Сети Филиалa "Волгоградэнерго" | Волгоградская область | р.п. Новониколаевский | 10/0,4 | 0.4 | 0.36084 | 0.36084
476 | КТП №571 | ПО Урюпинские Электрические Сети Филиалa "Волгоградэнерго" | Волгоградская область | р.п. Новониколаевский | 10/0,4 | 0.25 | 0.0558 | 0.0558
477 | КТП №573 | ПО Урюпинские Электрические Сети Филиалa "Волгоградэнерго" | Волгоградская область | р.п. Новониколаевский | 10/0,4 | 0.16 | 0.12927 | 0.12927
478 | КТП №574 | ПО Урюпинские Электрические Сети Филиалa "Волгоградэнерго" | Волгоградская область | р.п. Новониколаевский | 10/0,4 | 0.16 | 0.13764 | 0.13764
479 | КТП №581 | ПО Урюпинские Электрические Сети Филиалa "Волгоградэнерго" | Волгоградская область | р.п. Новониколаевский | 10/0,4 | 0.04 | 0.0186 | 0.0186
480 | КТП №591 | ПО Урюпинские Электрические Сети Филиалa "Волгоградэнерго" | Волгоградская область | р.п. Новониколаевский | 10/0,4 | 0.63 | 0.1395 | 0.1395
481 | КТП №592 | ПО Урюпинские Электрические Сети Филиалa "Волгоградэнерго" | Волгоградская область | р.п. Новониколаевский | 10/0,4 | 0.16 | 0.0465 | 0.0465
482 | КТП №2546 | ПО Урюпинские Электрические Сети Филиалa "Волгоградэнерго" | Волгоградская область | р.п. Новониколаевский | 10/0,4 | 0.25 | 0.0558 | 0.0558
483 | КТП №2573 | ПО Урюпинские Электрические Сети Филиалa "Волгоградэнерго" | Волгоградская область | р.п. Новониколаевский | 10/0,4 | 0.063 | 0.03069 | 0.03069
484 | КТП №2574 | ПО Урюпинские Электрические Сети Филиалa "Волгоградэнерго" | Волгоградская область | р.п. Новониколаевский | 10/0,4 | 0.16 | 0.01302 | 0.01302
485 | КТП №2577 | ПО Урюпинские Электрические Сети Филиалa "Волгоградэнерго" | Волгоградская область | р.п. Новониколаевский | 10/0,4 | 0.16 | 0.0279 | 0.0279
486 | КТП №2586 | ПО Урюпинские Электрические Сети Филиалa "Волгоградэнерго" | Волгоградская область | р.п. Новониколаевский | 10/0,4 | 0.04 | 0.01767 | 0.01767
487 | КТП №2587 | ПО Урюпинские Электрические Сети Филиалa "Волгоградэнерго" | Волгоградская область | р.п. Новониколаевский | 10/0,4 | 0.1 | 0.0279 | 0.0279
488 | КТП №2592 | ПО Урюпинские Электрические Сети Филиалa "Волгоградэнерго" | Волгоградская область | р.п. Новониколаевский | 10/0,4 | 0.063 | 0.02139 | 0.02139
489 | КТП №2593 | ПО Урюпинские Электрические Сети Филиалa "Волгоградэнерго" | Волгоградская область | р.п. Новониколаевский | 10/0,4 | 0.25 | 0.0651 | 0.0651
490 | КТП №151 | ПО Урюпинские Электрические Сети Филиалa "Волгоградэнерго" | Волгоградская область | р.п. Новониколаевский | 10/0,4 | 0.25 | 0.22599 | 0.22599
491 | КТП №158 | ПО Урюпинские Электрические Сети Филиалa "Волгоградэнерго" | Волгоградская область | р.п. Новониколаевский | 10/0,4 | 0.25 | 0.19065 | 0.19065
492 | КТП №301 | ПО Урюпинские Электрические Сети Филиалa "Волгоградэнерго" | Волгоградская область | р.п. Новониколаевский | 10/0,4 | 0.063 | 0.03813 | 0.03813
493 | КТП №302 | ПО Урюпинские Электрические Сети Филиалa "Волгоградэнерго" | Волгоградская область | р.п. Новониколаевский | 10/0,4 | 0.063 | 0.02976 | 0.02976
494 | КТП №303 | ПО Урюпинские Электрические Сети Филиалa "Волгоградэнерго" | Волгоградская область | р.п. Новониколаевский | 10/0,4 | 0.063 | 0.04557 | 0.04557
495 | КТП №304 | ПО Урюпинские Электрические Сети Филиалa "Волгоградэнерго" | Волгоградская область | р.п. Новониколаевский | 10/0,4 | 0.1 | 0.07998 | 0.07998
496 | КТП №305 | ПО Урюпинские Электрические Сети Филиалa "Волгоградэнерго" | Волгоградская область | р.п. Новониколаевский | 10/0,4 | 0.063 | 0.04371 | 0.04371
497 | КТП №306 | ПО Урюпинские Электрические Сети Филиалa "Волгоградэнерго" | Волгоградская область | р.п. Новониколаевский | 10/0,4 | 0.1 | 0.08556 | 0.08556
498 | КТП №526 | ПО Урюпинские Электрические Сети Филиалa "Волгоградэнерго" | Волгоградская область | р.п. Новониколаевский | 10/0,4 | 0.063 | 0.03813 | 0.03813
499 | КТП №527 | ПО Урюпинские Электрические Сети Филиалa "Волгоградэнерго" | Волгоградская область | р.п. Новониколаевский | 10/0,4 | 0.1 | 0.06696 | 0.06696
500 | КТП №528 | ПО Урюпинские Электрические Сети Филиалa "Волгоградэнерго" | Волгоградская область | р.п. Новониколаевский | 10/0,4 | 0.16 | 0.12834 | 0.12834
501 | КТП №529 | ПО Урюпинские Электрические Сети Филиалa "Волгоградэнерго" | Волгоградская область | р.п. Новониколаевский | 10/0,4 | 0.25 | 0.21297 | 0.21297
502 | КТП №531 | ПО Урюпинские Электрические Сети Филиалa "Волгоградэнерго" | Волгоградская область | р.п. Новониколаевский | 10/0,4 | 0.16 | 0.13764 | 0.13764
503 | КТП №2524 | ПО Урюпинские Электрические Сети Филиалa "Волгоградэнерго" | Волгоградская область | р.п. Новониколаевский | 10/0,4 | 0.16 | 0.14043 | 0.14043
504 | КТП №2529 | ПО Урюпинские Электрические Сети Филиалa "Волгоградэнерго" | Волгоградская область | р.п. Новониколаевский | 10/0,4 | 0.25 | 0.20367 | 0.20367
505 | КТП №2540 | ПО Урюпинские Электрические Сети Филиалa "Волгоградэнерго" | Волгоградская область | р.п. Новониколаевский | 10/0,4 | 0.1 | 0.07068 | 0.07068
506 | КТП №52 | ПО Урюпинские Электрические Сети Филиалa "Волгоградэнерго" | Волгоградская область | р.п. Новониколаевский | 10/0,4 | 0.04 | 0.00558 | 0.00558
507 | КТП №255 | ПО Урюпинские Электрические Сети Филиалa "Волгоградэнерго" | Волгоградская область | р.п. Новониколаевский | 10/0,4 | 0.1 | 0.04185 | 0.04185
508 | КТП №258 | ПО Урюпинские Электрические Сети Филиалa "Волгоградэнерго" | Волгоградская область | р.п. Новониколаевский | 10/0,4 | 0.063 | 0.02325 | 0.02325
509 | КТП №521 | ПО Урюпинские Электрические Сети Филиалa "Волгоградэнерго" | Волгоградская область | р.п. Новониколаевский | 10/0,4 | 0.16 | 0.10974 | 0.10974
510 | КТП №522 | ПО Урюпинские Электрические Сети Филиалa "Волгоградэнерго" | Волгоградская область | р.п. Новониколаевский | 10/0,4 | 0.16 | 0.10974 | 0.10974
511 | КТП №523 | ПО Урюпинские Электрические Сети Филиалa "Волгоградэнерго" | Волгоградская область | р.п. Новониколаевский | 10/0,4 | 0.1 | 0.05673 | 0.05673
512 | КТП №524 | ПО Урюпинские Электрические Сети Филиалa "Волгоградэнерго" | Волгоградская область | р.п. Новониколаевский | 10/0,4 | 0.16 | 0.10695 | 0.10695
513 | КТП №563 | ПО Урюпинские Электрические Сети Филиалa "Волгоградэнерго" | Волгоградская область | р.п. Новониколаевский | 10/0,4 | 0.1 | 0.0279 | 0.0279
514 | КТП №564 | ПО Урюпинские Электрические Сети Филиалa "Волгоградэнерго" | Волгоградская область | р.п. Новониколаевский | 10/0,4 | 0.1 | 0.0372 | 0.0372
515 | КТП №565 | ПО Урюпинские Электрические Сети Филиалa "Волгоградэнерго" | Волгоградская область | р.п. Новониколаевский | 10/0,4 | 0.25 | 0.0744 | 0.0744
516 | КТП №566 | ПО Урюпинские Электрические Сети Филиалa "Волгоградэнерго" | Волгоградская область | р.п. Новониколаевский | 10/0,4 | 0.1 | 0.0372 | 0.0372
517 | КТП №567 | ПО Урюпинские Электрические Сети Филиалa "Волгоградэнерго" | Волгоградская область | р.п. Новониколаевский | 10/0,4 | 0.063 | 0.02139 | 0.02139
518 | КТП №568 | ПО Урюпинские Электрические Сети Филиалa "Волгоградэнерго" | Волгоградская область | р.п. Новониколаевский | 10/0,4 | 0.32 | 0.23994 | 0.23994
519 | КТП №569 | ПО Урюпинские Электрические Сети Филиалa "Волгоградэнерго" | Волгоградская область | р.п. Новониколаевский | 10/0,4 | 0.063 | 0.02976 | 0.02976
520 | КТП №572 | ПО Урюпинские Электрические Сети Филиалa "Волгоградэнерго" | Волгоградская область | р.п. Новониколаевский | 10/0,4 | 0.1 | 0.0372 | 0.0372
521 | КТП №575 | ПО Урюпинские Электрические Сети Филиалa "Волгоградэнерго" | Волгоградская область | р.п. Новониколаевский | 10/0,4 | 0.063 | 0.02139 | 0.02139
522 | КТП №580 | ПО Урюпинские Электрические Сети Филиалa "Волгоградэнерго" | Волгоградская область | р.п. Новониколаевский | 10/0,4 | 0.25 | 0.20553 | 0.20553
523 | КТП №598 | ПО Урюпинские Электрические Сети Филиалa "Волгоградэнерго" | Волгоградская область | р.п. Новониколаевский | 10/0,4 | 0.063 | 0.02139 | 0.02139
524 | КТП №599 | ПО Урюпинские Электрические Сети Филиалa "Волгоградэнерго" | Волгоградская область | р.п. Новониколаевский | 10/0,4 | 0.063 | 0.02139 | 0.02139
525 | КТП №2501 | ПО Урюпинские Электрические Сети Филиалa "Волгоградэнерго" | Волгоградская область | р.п. Новониколаевский | 10/0,4 | 0.06 | 0.0186 | 0.0186
526 | КТП №2520 | ПО Урюпинские Электрические Сети Филиалa "Волгоградэнерго" | Волгоградская область | р.п. Новониколаевский | 10/0,4 | 0.4 | 0.0465 | 0.0465
527 | КТП №2526 | ПО Урюпинские Электрические Сети Филиалa "Волгоградэнерго" | Волгоградская область | р.п. Новониколаевский | 10/0,4 | 0.16 | 0.0651 | 0.0651
528 | КТП №2558 | ПО Урюпинские Электрические Сети Филиалa "Волгоградэнерго" | Волгоградская область | р.п. Новониколаевский | 10/0,4 | 0.16 | 0.0465 | 0.0465
529 | КТП №2562 | ПО Урюпинские Электрические Сети Филиалa "Волгоградэнерго" | Волгоградская область | р.п. Новониколаевский | 10/0,4 | 0.25 | 0.0558 | 0.0558
530 | КТП №2563 | ПО Урюпинские Электрические Сети Филиалa "Волгоградэнерго" | Волгоградская область | р.п. Новониколаевский | 10/0,4 | 0.063 | 0.0279 | 0.0279
531 | КТП №2564 | ПО Урюпинские Электрические Сети Филиалa "Волгоградэнерго" | Волгоградская область | р.п. Новониколаевский | 10/0,4 | 0.25 | 0.0558 | 0.0558
532 | КТП №2571 | ПО Урюпинские Электрические Сети Филиалa "Волгоградэнерго" | Волгоградская область | р.п. Новониколаевский | 10/0,4 | 0.25 | 0.0558 | 0.0558
533 | КТП №2572 | ПО Урюпинские Электрические Сети Филиалa "Волгоградэнерго" | Волгоградская область | р.п. Новониколаевский | 10/0,4 | 0.1 | 0.0465 | 0.0465
534 | КТП №2575 | ПО Урюпинские Электрические Сети Филиалa "Волгоградэнерго" | Волгоградская область | р.п. Новониколаевский | 10/0,4 | 0.32 | 0.0558 | 0.0558
535 | КТП №2576 | ПО Урюпинские Электрические Сети Филиалa "Волгоградэнерго" | Волгоградская область | р.п. Новониколаевский | 10/0,4 | 0.1 | 0.0372 | 0.0372
536 | КТП №2578 | ПО Урюпинские Электрические Сети Филиалa "Волгоградэнерго" | Волгоградская область | р.п. Новониколаевский | 10/0,4 | 0.16 | 0.0465 | 0.0465
537 | КТП №512 | ПО Урюпинские Электрические Сети Филиалa "Волгоградэнерго" | Волгоградская область | п. Серп и Молот | 10/0,4 | 0.1 | 0.06138 | 0.06138
538 | КТП №582 | ПО Урюпинские Электрические Сети Филиалa "Волгоградэнерго" | Волгоградская область | п. Серп и Молот | 10/0,4 | 0.04 | 0.01116 | 0.01116
539 | КТП №583 | ПО Урюпинские Электрические Сети Филиалa "Волгоградэнерго" | Волгоградская область | п. Серп и Молот | 10/0,4 | 0.4 | 0.35247 | 0.35247
540 | КТП №584 | ПО Урюпинские Электрические Сети Филиалa "Волгоградэнерго" | Волгоградская область | п. Серп и Молот | 10/0,4 | 0.16 | 0.13485 | 0.13485
541 | КТП №586 | ПО Урюпинские Электрические Сети Филиалa "Волгоградэнерго" | Волгоградская область | п. Серп и Молот | 10/0,4 | 0.63 | 0.53103 | 0.53103
542 | КТП №587 | ПО Урюпинские Электрические Сети Филиалa "Волгоградэнерго" | Волгоградская область | п. Серп и Молот | 10/0,4 | 0.16 | 0.0558 | 0.0558
543 | КТП №588 | ПО Урюпинские Электрические Сети Филиалa "Волгоградэнерго" | Волгоградская область | п. Серп и Молот | 10/0,4 | 0.16 | 0.0372 | 0.0372
544 | КТП №589 | ПО Урюпинские Электрические Сети Филиалa "Волгоградэнерго" | Волгоградская область | п. Серп и Молот | 10/0,4 | 0.16 | 0.13857 | 0.13857
545 | КТП №594 | ПО Урюпинские Электрические Сети Филиалa "Волгоградэнерго" | Волгоградская область | п. Серп и Молот | 10/0,4 | 0.16 | 0.14043 | 0.14043
546 | КТП №1435 | ПО Урюпинские Электрические Сети Филиалa "Волгоградэнерго" | Волгоградская область | п. Серп и Молот | 10/0,4 | 0.1 | 0.0372 | 0.0372
547 | КТП №1436 | ПО Урюпинские Электрические Сети Филиалa "Волгоградэнерго" | Волгоградская область | п. Серп и Молот | 10/0,4 | 0.1 | 0.0372 | 0.0372
548 | КТП №1437 | ПО Урюпинские Электрические Сети Филиалa "Волгоградэнерго" | Волгоградская область | п. Серп и Молот | 10/0,4 | 0.063 | 0.02511 | 0.02511
549 | КТП №1438 | ПО Урюпинские Электрические Сети Филиалa "Волгоградэнерго" | Волгоградская область | п. Серп и Молот | 10/0,4 | 0.25 | 0.19158 | 0.19158
550 | КТП №1439 | ПО Урюпинские Электрические Сети Филиалa "Волгоградэнерго" | Волгоградская область | п. Серп и Молот | 10/0,4 | 0.1 | 0.06231 | 0.06231
551 | КТП №1440 | ПО Урюпинские Электрические Сети Филиалa "Волгоградэнерго" | Волгоградская область | п. Серп и Молот | 10/0,4 | 0.16 | 0.11067 | 0.11067
552 | КТП №1441 | ПО Урюпинские Электрические Сети Филиалa "Волгоградэнерго" | Волгоградская область | п. Серп и Молот | 10/0,4 | 0.25 | 0.19623 | 0.19623
553 | КТП №1442 | ПО Урюпинские Электрические Сети Филиалa "Волгоградэнерго" | Волгоградская область | п. Серп и Молот | 10/0,4 | 0.063 | 0.03534 | 0.03534
554 | КТП №1443 | ПО Урюпинские Электрические Сети Филиалa "Волгоградэнерго" | Волгоградская область | п. Серп и Молот | 10/0,4 | 0.1 | 0.093 | 0.093
555 | КТП №1444 | ПО Урюпинские Электрические Сети Филиалa "Волгоградэнерго" | Волгоградская область | п. Серп и Молот | 10/0,4 | 0.1 | 0.06789 | 0.06789
556 | КТП №1446 | ПО Урюпинские Электрические Сети Филиалa "Волгоградэнерго" | Волгоградская область | п. Серп и Молот | 10/0,4 | 0.16 | 0.11532 | 0.11532
557 | КТП №1448 | ПО Урюпинские Электрические Сети Филиалa "Волгоградэнерго" | Волгоградская область | п. Серп и Молот | 10/0,4 | 0.16 | 0.11439 | 0.11439
558 | КТП №1497 | ПО Урюпинские Электрические Сети Филиалa "Волгоградэнерго" | Волгоградская область | п. Серп и Молот | 10/0,4 | 0.1 | 0.06138 | 0.06138
559 | КТП №1498 | ПО Урюпинские Электрические Сети Филиалa "Волгоградэнерго" | Волгоградская область | п. Серп и Молот | 10/0,4 | 0.25 | 0.19344 | 0.19344
560 | КТП №2513 | ПО Урюпинские Электрические Сети Филиалa "Волгоградэнерго" | Волгоградская область | п. Серп и Молот | 10/0,4 | 0.25 | 0.186 | 0.186
561 | КТП №2557 | ПО Урюпинские Электрические Сети Филиалa "Волгоградэнерго" | Волгоградская область | п. Серп и Молот | 10/0,4 | 0.063 | 0.02604 | 0.02604
562 | КТП №2559 | ПО Урюпинские Электрические Сети Филиалa "Волгоградэнерго" | Волгоградская область | п. Серп и Молот | 10/0,4 | 0.16 | 0.10602 | 0.10602
563 | КТП №2565 | ПО Урюпинские Электрические Сети Филиалa "Волгоградэнерго" | Волгоградская область | п. Серп и Молот | 10/0,4 | 0.063 | 0.04464 | 0.04464
564 | КТП №2566 | ПО Урюпинские Электрические Сети Филиалa "Волгоградэнерго" | Волгоградская область | п. Серп и Молот | 10/0,4 | 0.063 | 0.0465 | 0.0465
565 | КТП №2567 | ПО Урюпинские Электрические Сети Филиалa "Волгоградэнерго" | Волгоградская область | п. Серп и Молот | 10/0,4 | 0.063 | 0.01209 | 0.01209
566 | КТП №2580 | ПО Урюпинские Электрические Сети Филиалa "Волгоградэнерго" | Волгоградская область | п. Серп и Молот | 10/0,4 | 0.16 | 0.0372 | 0.0372
567 | КТП №2583 | ПО Урюпинские Электрические Сети Филиалa "Волгоградэнерго" | Волгоградская область | п. Серп и Молот | 10/0,4 | 0.1 | 0.07347 | 0.07347
568 | КТП №2585 | ПО Урюпинские Электрические Сети Филиалa "Волгоградэнерго" | Волгоградская область | п. Серп и Молот | 10/0,4 | 0.16 | 0.11067 | 0.11067
569 | КТП №2588 | ПО Урюпинские Электрические Сети Филиалa "Волгоградэнерго" | Волгоградская область | п. Серп и Молот | 10/0,4 | 0.4 | 0.0465 | 0.0465
570 | КТП №2590 | ПО Урюпинские Электрические Сети Филиалa "Волгоградэнерго" | Волгоградская область | п. Серп и Молот | 10/0,4 | 0.25 | 0.0372 | 0.0372
571 | КТП №2599 | ПО Урюпинские Электрические Сети Филиалa "Волгоградэнерго" | Волгоградская область | п. Серп и Молот | 10/0,4 | 0.16 | 0.11625 | 0.11625
572 | КТП №102 | ПО Урюпинские Электрические Сети Филиалa "Волгоградэнерго" | Волгоградская область | п. Серп и Молот | 10/0,4 | 0.25 | 0.0372 | 0.0372
573 | КТП №103 | ПО Урюпинские Электрические Сети Филиалa "Волгоградэнерго" | Волгоградская область | п. Серп и Молот | 10/0,4 | 0.16 | 0.0372 | 0.0372
574 | КТП №104 | ПО Урюпинские Электрические Сети Филиалa "Волгоградэнерго" | Волгоградская область | п. Серп и Молот | 10/0,4 | 0.16 | 0.0372 | 0.0372
575 | КТП №105 | ПО Урюпинские Электрические Сети Филиалa "Волгоградэнерго" | Волгоградская область | п. Серп и Молот | 10/0,4 | 0.25 | 0.0465 | 0.0465
576 | КТП №106 | ПО Урюпинские Электрические Сети Филиалa "Волгоградэнерго" | Волгоградская область | п. Серп и Молот | 10/0,4 | 0.25 | 0.18507 | 0.18507
577 | КТП №109 | ПО Урюпинские Электрические Сети Филиалa "Волгоградэнерго" | Волгоградская область | п. Серп и Молот | 10/0,4 | 0.063 | 0.04092 | 0.04092
578 | КТП №115 | ПО Урюпинские Электрические Сети Филиалa "Волгоградэнерго" | Волгоградская область | п. Серп и Молот | 10/0,4 | 0.25 | 0.18972 | 0.18972
579 | КТП №152 | ПО Урюпинские Электрические Сети Филиалa "Волгоградэнерго" | Волгоградская область | х. Двойновский | 10/0,4 | 0.1 | 0.0186 | 0.0186
580 | КТП №500 | ПО Урюпинские Электрические Сети Филиалa "Волгоградэнерго" | Волгоградская область | х. Двойновский | 10/0,4 | 0.4 | 0.33759 | 0.33759
581 | КТП №502 | ПО Урюпинские Электрические Сети Филиалa "Волгоградэнерго" | Волгоградская область | х. Двойновский | 10/0,4 | 0.16 | 0.0279 | 0.0279
582 | КТП №503 | ПО Урюпинские Электрические Сети Филиалa "Волгоградэнерго" | Волгоградская область | х. Двойновский | 10/0,4 | 0.16 | 0.0465 | 0.0465
583 | КТП №504 | ПО Урюпинские Электрические Сети Филиалa "Волгоградэнерго" | Волгоградская область | х. Двойновский | 10/0,4 | 0.25 | 0.0465 | 0.0465
584 | КТП №505 | ПО Урюпинские Электрические Сети Филиалa "Волгоградэнерго" | Волгоградская область | х. Двойновский | 10/0,4 | 0.25 | 0.0279 | 0.0279
585 | КТП №506 | ПО Урюпинские Электрические Сети Филиалa "Волгоградэнерго" | Волгоградская область | х. Двойновский | 10/0,4 | 0.16 | 0.12276 | 0.12276
586 | КТП №544 | ПО Урюпинские Электрические Сети Филиалa "Волгоградэнерго" | Волгоградская область | х. Двойновский | 10/0,4 | 0.063 | 0.03069 | 0.03069
587 | КТП №577 | ПО Урюпинские Электрические Сети Филиалa "Волгоградэнерго" | Волгоградская область | х. Двойновский | 10/0,4 | 0.063 | 0.02139 | 0.02139
588 | КТП №2505 | ПО Урюпинские Электрические Сети Филиалa "Волгоградэнерго" | Волгоградская область | х. Двойновский | 10/0,4 | 0.25 | 0.0372 | 0.0372
589 | КТП №2508 | ПО Урюпинские Электрические Сети Филиалa "Волгоградэнерго" | Волгоградская область | х. Двойновский | 10/0,4 | 0.25 | 0.0372 | 0.0372
590 | КТП №2509 | ПО Урюпинские Электрические Сети Филиалa "Волгоградэнерго" | Волгоградская область | х. Двойновский | 10/0,4 | 0.04 | 0.0093 | 0.0093
591 | КТП №2510 | ПО Урюпинские Электрические Сети Филиалa "Волгоградэнерго" | Волгоградская область | х. Двойновский | 10/0,4 | 0.063 | 0.01488 | 0.01488
592 | КТП №2514 | ПО Урюпинские Электрические Сети Филиалa "Волгоградэнерго" | Волгоградская область | х. Двойновский | 10/0,4 | 0.16 | 0.0372 | 0.0372
593 | КТП №2531 | ПО Урюпинские Электрические Сети Филиалa "Волгоградэнерго" | Волгоградская область | х. Двойновский | 10/0,4 | 0.25 | 0.0465 | 0.0465
594 | КТП №2532 | ПО Урюпинские Электрические Сети Филиалa "Волгоградэнерго" | Волгоградская область | х. Двойновский | 10/0,4 | 0.063 | 0.01209 | 0.01209
595 | КТП №2533 | ПО Урюпинские Электрические Сети Филиалa "Волгоградэнерго" | Волгоградская область | х. Двойновский | 10/0,4 | 0.25 | 0.0279 | 0.0279
596 | КТП №2552 | ПО Урюпинские Электрические Сети Филиалa "Волгоградэнерго" | Волгоградская область | х. Двойновский | 10/0,4 | 0.25 | 0.0372 | 0.0372
597 | КТП №2554 | ПО Урюпинские Электрические Сети Филиалa "Волгоградэнерго" | Волгоградская область | х. Двойновский | 10/0,4 | 0.25 | 0.0279 | 0.0279
598 | КТП №2568 | ПО Урюпинские Электрические Сети Филиалa "Волгоградэнерго" | Волгоградская область | х. Двойновский | 10/0,4 | 0.25 | 0.0372 | 0.0372
599 | КТП №2597 | ПО Урюпинские Электрические Сети Филиалa "Волгоградэнерго" | Волгоградская область | х. Двойновский | 10/0,4 | 0.25 | 0.19251 | 0.19251
600 | КТП №2598 | ПО Урюпинские Электрические Сети Филиалa "Волгоградэнерго" | Волгоградская область | х. Двойновский | 10/0,4 | 0.25 | 0.0372 | 0.0372
601 | КТП №509 | ПО Урюпинские Электрические Сети Филиалa "Волгоградэнерго" | Волгоградская область | х. Двойновский | 10/0,4 | 0.25 | 0.18228 | 0.18228
602 | КТП №510 | ПО Урюпинские Электрические Сети Филиалa "Волгоградэнерго" | Волгоградская область | х. Двойновский | 10/0,4 | 0.4 | 0.33108 | 0.33108
603 | КТП №511 | ПО Урюпинские Электрические Сети Филиалa "Волгоградэнерго" | Волгоградская область | х. Двойновский | 10/0,4 | 0.04 | 0.02046 | 0.02046
604 | КТП №514 | ПО Урюпинские Электрические Сети Филиалa "Волгоградэнерго" | Волгоградская область | х. Двойновский | 10/0,4 | 0.16 | 0.11346 | 0.11346
605 | КТП №515 | ПО Урюпинские Электрические Сети Филиалa "Волгоградэнерго" | Волгоградская область | х. Двойновский | 10/0,4 | 0.16 | 0.12555 | 0.12555
606 | КТП №593 | ПО Урюпинские Электрические Сети Филиалa "Волгоградэнерго" | Волгоградская область | х. Двойновский | 10/0,4 | 0.25 | 0.19995 | 0.19995
607 | КТП №596 | ПО Урюпинские Электрические Сети Филиалa "Волгоградэнерго" | Волгоградская область | х. Двойновский | 10/0,4 | 0.1 | 0.0372 | 0.0372
608 | КТП №2512 | ПО Урюпинские Электрические Сети Филиалa "Волгоградэнерго" | Волгоградская область | х. Двойновский | 10/0,4 | 0.4 | 0.3162 | 0.3162
609 | КТП №2515 | ПО Урюпинские Электрические Сети Филиалa "Волгоградэнерго" | Волгоградская область | х. Двойновский | 10/0,4 | 0.025 | 0.00465 | 0.00465
610 | КТП №2537 | ПО Урюпинские Электрические Сети Филиалa "Волгоградэнерго" | Волгоградская область | х. Двойновский | 10/0,4 | 0.16 | 0.10416 | 0.10416
611 | КТП №2543 | ПО Урюпинские Электрические Сети Филиалa "Волгоградэнерго" | Волгоградская область | х. Двойновский | 10/0,4 | 0.25 | 0.0465 | 0.0465
612 | КТП №2595 | ПО Урюпинские Электрические Сети Филиалa "Волгоградэнерго" | Волгоградская область | х. Двойновский | 10/0,4 | 0.1 | 0.0372 | 0.0372
613 | КТП №2596 | ПО Урюпинские Электрические Сети Филиалa "Волгоградэнерго" | Волгоградская область | х. Двойновский | 10/0,4 | 0.25 | 0.0558 | 0.0558
614 | КТП №902 | ПО Урюпинские Электрические Сети Филиалa "Волгоградэнерго" | Волгоградская область | х. Двойновский | 10/0,4 | 0.04 | 0.01953 | 0.01953
615 | КТП №939 | ПО Урюпинские Электрические Сети Филиалa "Волгоградэнерго" | Волгоградская область | х. Двойновский | 10/0,4 | 0.063 | 0.03999 | 0.03999
616 | КТП №950 | ПО Урюпинские Электрические Сети Филиалa "Волгоградэнерго" | Волгоградская область | х. Двойновский | 10/0,4 | 0.25 | 0.22134 | 0.22134
617 | КТП №965 | ПО Урюпинские Электрические Сети Филиалa "Волгоградэнерго" | Волгоградская область | х. Двойновский | 10/0,4 | 0.25 | 0.21483 | 0.21483
618 | КТП №967 | ПО Урюпинские Электрические Сети Филиалa "Волгоградэнерго" | Волгоградская область | х. Двойновский | 10/0,4 | 0.25 | 0.21669 | 0.21669
619 | КТП №968 | ПО Урюпинские Электрические Сети Филиалa "Волгоградэнерго" | Волгоградская область | х. Двойновский | 10/0,4 | 0.4 | 0.35433 | 0.35433
620 | КТП №980 | ПО Урюпинские Электрические Сети Филиалa "Волгоградэнерго" | Волгоградская область | х. Двойновский | 10/0,4 | 0.25 | 0.21018 | 0.21018
621 | КТП №983 | ПО Урюпинские Электрические Сети Филиалa "Волгоградэнерго" | Волгоградская область | х. Двойновский | 10/0,4 | 0.32 | 0.29109 | 0.29109
622 | КТП №985 | ПО Урюпинские Электрические Сети Филиалa "Волгоградэнерго" | Волгоградская область | х. Двойновский | 10/0,4 | 0.16 | 0.12555 | 0.12555
623 | КТП №986 | ПО Урюпинские Электрические Сети Филиалa "Волгоградэнерго" | Волгоградская область | х. Двойновский | 10/0,4 | 0.063 | 0.03441 | 0.03441
624 | КТП №987 | ПО Урюпинские Электрические Сети Филиалa "Волгоградэнерго" | Волгоградская область | х. Двойновский | 10/0,4 | 0.063 | 0.03348 | 0.03348
625 | КТП №988 | ПО Урюпинские Электрические Сети Филиалa "Волгоградэнерго" | Волгоградская область | х. Двойновский | 10/0,4 | 0.1 | 0.08277 | 0.08277
626 | КТП №989 | ПО Урюпинские Электрические Сети Филиалa "Волгоградэнерго" | Волгоградская область | х. Двойновский | 10/0,4 | 0.025 | 0.01116 | 0.01116
627 | КТП №992 | ПО Урюпинские Электрические Сети Филиалa "Волгоградэнерго" | Волгоградская область | х. Двойновский | 10/0,4 | 0.1 | 0.093 | 0.093
628 | КТП №993 | ПО Урюпинские Электрические Сети Филиалa "Волгоградэнерго" | Волгоградская область | х. Двойновский | 10/0,4 | 0.1 | 0.07533 | 0.07533
629 | КТП №994 | ПО Урюпинские Электрические Сети Филиалa "Волгоградэнерго" | Волгоградская область | х. Двойновский | 10/0,4 | 0.16 | 0.12648 | 0.12648
630 | КТП №995 | ПО Урюпинские Электрические Сети Филиалa "Волгоградэнерго" | Волгоградская область | х. Двойновский | 10/0,4 | 0.1 | 0.06603 | 0.06603
631 | КТП №996 | ПО Урюпинские Электрические Сети Филиалa "Волгоградэнерго" | Волгоградская область | х. Двойновский | 10/0,4 | 0.16 | 0.1488 | 0.1488
632 | КТП №5301 | ПО Урюпинские Электрические Сети Филиалa "Волгоградэнерго" | Волгоградская область | х. Двойновский | 10/0,4 | 0.25 | 0.20832 | 0.20832
633 | КТП №5306 | ПО Урюпинские Электрические Сети Филиалa "Волгоградэнерго" | Волгоградская область | х. Двойновский | 10/0,4 | 0.4 | 0.372 | 0.372
634 | КТП №5309 | ПО Урюпинские Электрические Сети Филиалa "Волгоградэнерго" | Волгоградская область | х. Двойновский | 10/0,4 | 0.25 | 0.2139 | 0.2139
635 | КТП №5331 | ПО Урюпинские Электрические Сети Филиалa "Волгоградэнерго" | Волгоградская область | х. Двойновский | 10/0,4 | 0.04 | 0.01488 | 0.01488
636 | КТП №5332 | ПО Урюпинские Электрические Сети Филиалa "Волгоградэнерго" | Волгоградская область | х. Двойновский | 10/0,4 | 0.063 | 0.03162 | 0.03162
637 | КТП №901 | ПО Урюпинские Электрические Сети Филиалa "Волгоградэнерго" | Волгоградская область | п. Хоперский | 10/0,4 | 0.063 | 0.03534 | 0.03534
638 | КТП №903 | ПО Урюпинские Электрические Сети Филиалa "Волгоградэнерго" | Волгоградская область | п. Хоперский | 10/0,4 | 0.063 | 0.04836 | 0.04836
639 | КТП №904 | ПО Урюпинские Электрические Сети Филиалa "Волгоградэнерго" | Волгоградская область | п. Хоперский | 10/0,4 | 0.25 | 0.22599 | 0.22599
640 | КТП №906 | ПО Урюпинские Электрические Сети Филиалa "Волгоградэнерго" | Волгоградская область | п. Хоперский | 10/0,4 | 0.1 | 0.0837 | 0.0837
641 | КТП №907 | ПО Урюпинские Электрические Сети Филиалa "Волгоградэнерго" | Волгоградская область | п. Хоперский | 10/0,4 | 0.063 | 0.04743 | 0.04743
642 | КТП №908 | ПО Урюпинские Электрические Сети Филиалa "Волгоградэнерго" | Волгоградская область | п. Хоперский | 10/0,4 | 0.25 | 0.22599 | 0.22599
643 | КТП №910 | ПО Урюпинские Электрические Сети Филиалa "Волгоградэнерго" | Волгоградская область | п. Хоперский | 10/0,4 | 0.04 | 0.02976 | 0.02976
644 | КТП №926 | ПО Урюпинские Электрические Сети Филиалa "Волгоградэнерго" | Волгоградская область | п. Хоперский | 10/0,4 | 0.16 | 0.14322 | 0.14322
645 | КТП №927 | ПО Урюпинские Электрические Сети Филиалa "Волгоградэнерго" | Волгоградская область | п. Хоперский | 10/0,4 | 0.16 | 0.14601 | 0.14601
646 | КТП №928 | ПО Урюпинские Электрические Сети Филиалa "Волгоградэнерго" | Волгоградская область | п. Хоперский | 10/0,4 | 0.1 | 0.08742 | 0.08742
647 | КТП №931 | ПО Урюпинские Электрические Сети Филиалa "Волгоградэнерго" | Волгоградская область | п. Хоперский | 10/0,4 | 0.16 | 0.14322 | 0.14322
648 | КТП №932 | ПО Урюпинские Электрические Сети Филиалa "Волгоградэнерго" | Волгоградская область | п. Хоперский | 10/0,4 | 0.1 | 0.08463 | 0.08463
649 | КТП №933 | ПО Урюпинские Электрические Сети Филиалa "Волгоградэнерго" | Волгоградская область | п. Хоперский | 10/0,4 | 0.063 | 0.05208 | 0.05208
650 | КТП №937 | ПО Урюпинские Электрические Сети Филиалa "Волгоградэнерго" | Волгоградская область | п. Хоперский | 10/0,4 | 0.1 | 0.08835 | 0.08835
651 | КТП №940 | ПО Урюпинские Электрические Сети Филиалa "Волгоградэнерго" | Волгоградская область | п. Хоперский | 10/0,4 | 0.063 | 0.04743 | 0.04743
652 | КТП №941 | ПО Урюпинские Электрические Сети Филиалa "Волгоградэнерго" | Волгоградская область | п. Хоперский | 10/0,4 | 0.063 | 0.05487 | 0.05487
653 | КТП №942 | ПО Урюпинские Электрические Сети Филиалa "Волгоградэнерго" | Волгоградская область | п. Хоперский | 10/0,4 | 0.25 | 0.22785 | 0.22785
654 | КТП №949 | ПО Урюпинские Электрические Сети Филиалa "Волгоградэнерго" | Волгоградская область | п. Хоперский | 10/0,4 | 0.063 | 0.05208 | 0.05208
655 | КТП №951 | ПО Урюпинские Электрические Сети Филиалa "Волгоградэнерго" | Волгоградская область | п. Хоперский | 10/0,4 | 0.16 | 0.12927 | 0.12927
656 | КТП №952 | ПО Урюпинские Электрические Сети Филиалa "Волгоградэнерго" | Волгоградская область | п. Хоперский | 10/0,4 | 0.1 | 0.09114 | 0.09114
657 | КТП №963 | ПО Урюпинские Электрические Сети Филиалa "Волгоградэнерго" | Волгоградская область | п. Хоперский | 10/0,4 | 0.063 | 0.0558 | 0.0558
658 | КТП №964 | ПО Урюпинские Электрические Сети Филиалa "Волгоградэнерго" | Волгоградская область | п. Хоперский | 10/0,4 | 0.25 | 0.2232 | 0.2232
659 | КТП №971 | ПО Урюпинские Электрические Сети Филиалa "Волгоградэнерго" | Волгоградская область | п. Хоперский | 10/0,4 | 0.063 | 0.05394 | 0.05394
660 | КТП №972 | ПО Урюпинские Электрические Сети Филиалa "Волгоградэнерго" | Волгоградская область | п. Хоперский | 10/0,4 | 0.04 | 0.03162 | 0.03162
661 | КТП №973 | ПО Урюпинские Электрические Сети Филиалa "Волгоградэнерго" | Волгоградская область | п. Хоперский | 10/0,4 | 0.04 | 0.03441 | 0.03441
662 | КТП №975 | ПО Урюпинские Электрические Сети Филиалa "Волгоградэнерго" | Волгоградская область | п. Хоперский | 10/0,4 | 0.25 | 0.22506 | 0.22506
663 | КТП №978 | ПО Урюпинские Электрические Сети Филиалa "Волгоградэнерго" | Волгоградская область | п. Хоперский | 10/0,4 | 0.1 | 0.09114 | 0.09114
664 | КТП №979 | ПО Урюпинские Электрические Сети Филиалa "Волгоградэнерго" | Волгоградская область | п. Хоперский | 10/0,4 | 0.16 | 0.14508 | 0.14508
665 | КТП №991 | ПО Урюпинские Электрические Сети Филиалa "Волгоградэнерго" | Волгоградская область | п. Хоперский | 10/0,4 | 0.063 | 0.05487 | 0.05487
666 | КТП №5304 | ПО Урюпинские Электрические Сети Филиалa "Волгоградэнерго" | Волгоградская область | п. Хоперский | 10/0,4 | 0.25 | 0.22506 | 0.22506
667 | КТП №5307 | ПО Урюпинские Электрические Сети Филиалa "Волгоградэнерго" | Волгоградская область | п. Хоперский | 10/0,4 | 0.16 | 0.14322 | 0.14322
668 | КТП №5308 | ПО Урюпинские Электрические Сети Филиалa "Волгоградэнерго" | Волгоградская область | п. Хоперский | 10/0,4 | 0.063 | 0.0558 | 0.0558
669 | КТП №5311 | ПО Урюпинские Электрические Сети Филиалa "Волгоградэнерго" | Волгоградская область | п. Хоперский | 10/0,4 | 0.25 | 0.22413 | 0.22413
670 | КТП №5313 | ПО Урюпинские Электрические Сети Филиалa "Волгоградэнерго" | Волгоградская область | п. Хоперский | 10/0,4 | 0.16 | 0.14415 | 0.14415
671 | КТП №5316 | ПО Урюпинские Электрические Сети Филиалa "Волгоградэнерго" | Волгоградская область | п. Хоперский | 10/0,4 | 0.16 | 0.13578 | 0.13578
672 | КТП №5317 | ПО Урюпинские Электрические Сети Филиалa "Волгоградэнерго" | Волгоградская область | п. Хоперский | 10/0,4 | 0.16 | 0.14229 | 0.14229
673 | КТП №5319 | ПО Урюпинские Электрические Сети Филиалa "Волгоградэнерго" | Волгоградская область | п. Хоперский | 10/0,4 | 0.25 | 0.22227 | 0.22227
674 | КТП №5322 | ПО Урюпинские Электрические Сети Филиалa "Волгоградэнерго" | Волгоградская область | п. Хоперский | 10/0,4 | 0.1 | 0.08835 | 0.08835
675 | КТП №5329 | ПО Урюпинские Электрические Сети Филиалa "Волгоградэнерго" | Волгоградская область | п. Хоперский | 10/0,4 | 0.16 | 0.13857 | 0.13857
676 | КТП №5330 | ПО Урюпинские Электрические Сети Филиалa "Волгоградэнерго" | Волгоградская область | п. Хоперский | 10/0,4 | 0.063 | 0.0558 | 0.0558
677 | КТП №5339 | ПО Урюпинские Электрические Сети Филиалa "Волгоградэнерго" | Волгоградская область | п. Хоперский | 10/0,4 | 0.16 | 0.14601 | 0.14601
678 | КТП №5346 | ПО Урюпинские Электрические Сети Филиалa "Волгоградэнерго" | Волгоградская область | п. Хоперский | 10/0,4 | 0.03 | 0.02604 | 0.02604
679 | КТП №5350 | ПО Урюпинские Электрические Сети Филиалa "Волгоградэнерго" | Волгоградская область | п. Хоперский | 10/0,4 | 0.16 | 0.13764 | 0.13764
680 | КТП №5352 | ПО Урюпинские Электрические Сети Филиалa "Волгоградэнерго" | Волгоградская область | п. Хоперский | 10/0,4 | 0.1 | 0.08463 | 0.08463
681 | КТП №911 | ПО Урюпинские Электрические Сети Филиалa "Волгоградэнерго" | Волгоградская область | х. Киквидзе | 10/0,4 | 0.1 | 0.07068 | 0.07068
682 | КТП №912 | ПО Урюпинские Электрические Сети Филиалa "Волгоградэнерго" | Волгоградская область | х. Киквидзе | 10/0,4 | 0.16 | 0.12834 | 0.12834
683 | КТП №913 | ПО Урюпинские Электрические Сети Филиалa "Волгоградэнерго" | Волгоградская область | х. Киквидзе | 10/0,4 | 0.16 | 0.13206 | 0.13206
684 | КТП №914 | ПО Урюпинские Электрические Сети Филиалa "Волгоградэнерго" | Волгоградская область | х. Киквидзе | 10/0,4 | 0.16 | 0.13485 | 0.13485
685 | КТП №915 | ПО Урюпинские Электрические Сети Филиалa "Волгоградэнерго" | Волгоградская область | х. Киквидзе | 10/0,4 | 0.04 | 0.02232 | 0.02232
686 | КТП №916 | ПО Урюпинские Электрические Сети Филиалa "Волгоградэнерго" | Волгоградская область | х. Киквидзе | 10/0,4 | 0.063 | 0.05859 | 0.05859
687 | КТП №917 | ПО Урюпинские Электрические Сети Филиалa "Волгоградэнерго" | Волгоградская область | х. Киквидзе | 10/0,4 | 0.25 | 0.21111 | 0.21111
688 | КТП №918 | ПО Урюпинские Электрические Сети Филиалa "Волгоградэнерго" | Волгоградская область | х. Киквидзе | 10/0,4 | 0.063 | 0.04836 | 0.04836
689 | КТП №920 | ПО Урюпинские Электрические Сети Филиалa "Волгоградэнерго" | Волгоградская область | х. Киквидзе | 10/0,4 | 0.16 | 0.1116 | 0.1116
690 | КТП №921 | ПО Урюпинские Электрические Сети Филиалa "Волгоградэнерго" | Волгоградская область | х. Киквидзе | 10/0,4 | 0.25 | 0.1953 | 0.1953
691 | КТП №922 | ПО Урюпинские Электрические Сети Филиалa "Волгоградэнерго" | Волгоградская область | х. Киквидзе | 10/0,4 | 0.1 | 0.0558 | 0.0558
692 | КТП №923 | ПО Урюпинские Электрические Сети Филиалa "Волгоградэнерго" | Волгоградская область | х. Киквидзе | 10/0,4 | 0.1 | 0.0651 | 0.0651
693 | КТП №924 | ПО Урюпинские Электрические Сети Филиалa "Волгоградэнерго" | Волгоградская область | х. Киквидзе | 10/0,4 | 0.16 | 0.0651 | 0.0651
694 | КТП №925 | ПО Урюпинские Электрические Сети Филиалa "Волгоградэнерго" | Волгоградская область | х. Киквидзе | 10/0,4 | 0.04 | 0.0279 | 0.0279
695 | КТП №1003 | ПО Урюпинские Электрические Сети Филиалa "Волгоградэнерго" | Волгоградская область | Волгоградская обл, Новоаннинский р-н, х Кузнецовский | 10/0,4 | 0.25 | 0.186 | 0.186
696 | КТП №1004 | ПО Урюпинские Электрические Сети Филиалa "Волгоградэнерго" | Волгоградская область | Волгоградская обл, Новоаннинский р-н,х Кузнецовский | 10/0,4 | 0.06 | 0.0279 | 0.0279
697 | КТП №1005 | ПО Урюпинские Электрические Сети Филиалa "Волгоградэнерго" | Волгоградская область | Волгоградская обл, Новоаннинский р-н,х Гуляевский | 10/0,4 | 0.063 | 0.01209 | 0.01209
698 | КТП №1006 | ПО Урюпинские Электрические Сети Филиалa "Волгоградэнерго" | Волгоградская область | Волгоградская обл, Новоаннинский р-н,х Плодосовхоз | 10/0,4 | 0.16 | 0.1023 | 0.1023
699 | КТП №1010 | ПО Урюпинские Электрические Сети Филиалa "Волгоградэнерго" | Волгоградская область | Волгоградская обл, Новоаннинский р-н,х Родниковский | 10/0,4 | 0.1 | 0.0651 | 0.0621
700 | КТП №1011 | ПО Урюпинские Электрические Сети Филиалa "Волгоградэнерго" | Волгоградская область | Волгоградская обл, Новоаннинский р-н,х Родниковский | 10/0,4 | 0.1 | 0.0186 | 0.0186
701 | КТП №1013 | ПО Урюпинские Электрические Сети Филиалa "Волгоградэнерго" | Волгоградская область | Волгоградская обл, Новоаннинский р-н,х Родниковский | 10/0,4 | 0.1 | 0.0372 | 0.0272
702 | КТП №1016 | ПО Урюпинские Электрические Сети Филиалa "Волгоградэнерго" | Волгоградская область | Волгоградская обл, Новоаннинский р-н,х Родниковский | 10/0,4 | 0.1 | 0.0558 | 0.0558
703 | КТП №1018 | ПО Урюпинские Электрические Сети Филиалa "Волгоградэнерго" | Волгоградская область | Волгоградская обл, Новоаннинский р-н,ст Староаннинская | 10/0,4 | 0.16 | 0.0093 | 0.0093
704 | КТП №1020 | ПО Урюпинские Электрические Сети Филиалa "Волгоградэнерго" | Волгоградская область | Волгоградская обл, Новоаннинский р-н,х Козлиновский | 10/0,4 | 0.1 | 0.0837 | 0.0837
705 | КТП №1021 | ПО Урюпинские Электрические Сети Филиалa "Волгоградэнерго" | Волгоградская область | Волгоградская обл, Новоаннинский р-н,х Борисовский | 10/0,4 | 0.25 | 0.1209 | 0.1209
706 | КТП №1022 | ПО Урюпинские Электрические Сети Филиалa "Волгоградэнерго" | Волгоградская область | Волгоградская обл, Новоаннинский р-н,х Борисовский | 10/0,4 | 0.1 | 0.0186 | 0.0186
707 | КТП №1024 | ПО Урюпинские Электрические Сети Филиалa "Волгоградэнерго" | Волгоградская область | Волгоградская обл, Новоаннинский р-н,х Дурновский | 10/0,4 | 0.16 | 0.0837 | 0.0837
708 | КТП №1025 | ПО Урюпинские Электрические Сети Филиалa "Волгоградэнерго" | Волгоградская область | Волгоградская обл, Новоаннинский р-н,х Дурновский | 10/0,4 | 0.4 | 0.186 | 0.186
709 | КТП №1026 | ПО Урюпинские Электрические Сети Филиалa "Волгоградэнерго" | Волгоградская область | Волгоградская обл, Новоаннинский р-н,х Козлиновский | 10/0,4 | 0.1 | 0.0186 | 0.0186
710 | КТП №1027 | ПО Урюпинские Электрические Сети Филиалa "Волгоградэнерго" | Волгоградская область | Волгоградская обл, Новоаннинский р-н,х Козлиновский | 10/0,4 | 0.1 | 0.0279 | 0.0279
711 | КТП №1028 | ПО Урюпинские Электрические Сети Филиалa "Волгоградэнерго" | Волгоградская область | Волгоградская обл, Новоаннинский р-н,х Таволжанский | 10/0,4 | 0.1 | 0.0186 | 0.0186
712 | КТП №1029 | ПО Урюпинские Электрические Сети Филиалa "Волгоградэнерго" | Волгоградская область | Волгоградская обл, Новоаннинский р-н,х Кузнецовский | 10/0,4 | 0.16 | 0.1302 | 0.1302
713 | КТП №1048 | ПО Урюпинские Электрические Сети Филиалa "Волгоградэнерго" | Волгоградская область | Волгоградская обл, Новоаннинский р-н,х Буденновский | 10/0,4 | 0.16 | 0.1023 | 0.1013
714 | КТП №1049 | ПО Урюпинские Электрические Сети Филиалa "Волгоградэнерго" | Волгоградская область | Волгоградская обл, Новоаннинский р-н,ст Краснокоротковская | 10/0,4 | 0.1 | 0.0465 | 0.0465
715 | КТП №1050 | ПО Урюпинские Электрические Сети Филиалa "Волгоградэнерго" | Волгоградская область | Волгоградская обл, Новоаннинский р-н,ст Краснокоротковская | 10/0,4 | 0.1 | 0.0744 | 0.0744
716 | КТП №1051 | ПО Урюпинские Электрические Сети Филиалa "Волгоградэнерго" | Волгоградская область | Волгоградская обл, Новоаннинский р-н,ст Краснокоротковская | 10/0,4 | 0.25 | 0.1116 | 0.1116
717 | КТП №1053 | ПО Урюпинские Электрические Сети Филиалa "Волгоградэнерго" | Волгоградская область | Волгоградская обл, Новоаннинский р-н,г Новоаннинский | 10/0,4 | 0.16 | 0.1023 | 0.1023
718 | КТП №1054 | ПО Урюпинские Электрические Сети Филиалa "Волгоградэнерго" | Волгоградская область | Волгоградская обл, Новоаннинский р-н,ст Краснокоротковская | 10/0,4 | 0.1 | 0.0093 | 0.0093
719 | КТП №1056 | ПО Урюпинские Электрические Сети Филиалa "Волгоградэнерго" | Волгоградская область | Волгоградская обл, Новоаннинский р-н,х 1-я Березовка | 10/0,4 | 0.16 | 0.0558 | 0.0558
720 | КТП №1057 | ПО Урюпинские Электрические Сети Филиалa "Волгоградэнерго" | Волгоградская область | Волгоградская обл, Новоаннинский р-н,х 1-я Березовка | 10/0,4 | 0.4 | 0.1395 | 0.1265
721 | КТП №1058 | ПО Урюпинские Электрические Сети Филиалa "Волгоградэнерго" | Волгоградская область | Волгоградская обл, Новоаннинский р-н,х 1-я Березовка | 10/0,4 | 0.1 | 0.0093 | 0.0043
722 | КТП №1059 | ПО Урюпинские Электрические Сети Филиалa "Волгоградэнерго" | Волгоградская область | Волгоградская обл, Новоаннинский р-н,х 1-я Березовка | 10/0,4 | 0.063 | 0.05394 | 0.05394
723 | КТП №1060 | ПО Урюпинские Электрические Сети Филиалa "Волгоградэнерго" | Волгоградская область | Волгоградская обл, Новоаннинский р-н,х 2-я Березовка | 10/0,4 | 0.16 | 0.0558 | 0.0558
724 | КТП №1061 | ПО Урюпинские Электрические Сети Филиалa "Волгоградэнерго" | Волгоградская область | Волгоградская обл, Новоаннинский р-н,х 2-я Березовка | 10/0,4 | 0.16 | 0.0372 | 0.0372
725 | КТП №1065 | ПО Урюпинские Электрические Сети Филиалa "Волгоградэнерго" | Волгоградская область | Волгоградская обл, Новоаннинский р-н,г Новоаннинский | 10/0,4 | 0.1 | 0.0651 | 0.0651
726 | КТП №108 | ПО Урюпинские Электрические Сети Филиалa "Волгоградэнерго" | Волгоградская область | Волгоградская обл, Новоаннинский р-н,п АМО | 10/0,4 | 0.25 | 0.1023 | 0.1023
727 | КТП №1082 | ПО Урюпинские Электрические Сети Филиалa "Волгоградэнерго" | Волгоградская область | Волгоградская обл, Новоаннинский р-н,ст Филоновская | 10/0,4 | 0.16 | 0.1395 | 0.1395
728 | КТП №1085 | ПО Урюпинские Электрические Сети Филиалa "Волгоградэнерго" | Волгоградская область | Волгоградская обл, Новоаннинский р-н,Пионерлагерь "Золотой Колос" | 10/0,4 | 0.25 | 0.2232 | 0.2232
729 | КТП №1086 | ПО Урюпинские Электрические Сети Филиалa "Волгоградэнерго" | Волгоградская область | Волгоградская обл, Новоаннинский р-н,х Плодосовхоз | 10/0,4 | 0.03 | 0.0186 | 0.0186
730 | КТП №1088 | ПО Урюпинские Электрические Сети Филиалa "Волгоградэнерго" | Волгоградская область | Волгоградская обл, Новоаннинский р-н,х Рожновский | 10/0,4 | 0.25 | 0.2232 | 0.2232
731 | КТП №1089 | ПО Урюпинские Электрические Сети Филиалa "Волгоградэнерго" | Волгоградская область | Волгоградская обл, Новоаннинский р-н,х Рожновский | 10/0,4 | 0.1 | 0.0465 | 0.0395
732 | КТП №1090 | ПО Урюпинские Электрические Сети Филиалa "Волгоградэнерго" | Волгоградская область | Волгоградская обл, Новоаннинский р-н,х Саломатинский | 10/0,4 | 0.16 | 0.0558 | 0.0558
733 | КТП №1092 | ПО Урюпинские Электрические Сети Филиалa "Волгоградэнерго" | Волгоградская область | Волгоградская обл, Новоаннинский р-н,ст Филоновская | 10/0,4 | 0.16 | 0.0093 | 0.0093
734 | КТП №1093 | ПО Урюпинские Электрические Сети Филиалa "Волгоградэнерго" | Волгоградская область | Волгоградская обл, Новоаннинский р-н,ст Филоновская | 10/0,4 | 0.25 | 0.0465 | 0.0465
735 | КТП №1094 | ПО Урюпинские Электрические Сети Филиалa "Волгоградэнерго" | Волгоградская область | Волгоградская обл, Новоаннинский р-н,ст Филоновская | 10/0,4 | 0.16 | 0.0093 | 0.0093
736 | КТП №1097 | ПО Урюпинские Электрические Сети Филиалa "Волгоградэнерго" | Волгоградская область | Волгоградская обл, Новоаннинский р-н,х Саломатинский | 10/0,4 | 0.4 | 0.2976 | 0.2976
737 | КТП №1101 | ПО Урюпинские Электрические Сети Филиалa "Волгоградэнерго" | Волгоградская область | Волгоградская обл, Новоаннинский р-н,х Ивановский | 10/0,4 | 0.16 | 0.1302 | 0.1302
738 | КТП №1104 | ПО Урюпинские Электрические Сети Филиалa "Волгоградэнерго" | Волгоградская область | Волгоградская обл, Новоаннинский р-н,х Красная Заря | 10/0,4 | 0.04 | 0.03255 | 0.03255
739 | КТП №1105 | ПО Урюпинские Электрические Сети Филиалa "Волгоградэнерго" | Волгоградская область | Волгоградская обл, Новоаннинский р-н,п Панфиловский | 10/0,4 | 0.1 | 0.0093 | 0.0093
740 | КТП №1106 | ПО Урюпинские Электрические Сети Филиалa "Волгоградэнерго" | Волгоградская область | Волгоградская обл, Новоаннинский р-н,х Красная Заря | 10/0,4 | 0.16 | 0.093 | 0.093
741 | КТП №1108 | ПО Урюпинские Электрические Сети Филиалa "Волгоградэнерго" | Волгоградская область | Волгоградская обл, Новоаннинский р-н,х Красногорский | 10/0,4 | 0.25 | 0.1209 | 0.1209
742 | КТП №1109 | ПО Урюпинские Электрические Сети Филиалa "Волгоградэнерго" | Волгоградская область | Волгоградская обл, Новоаннинский р-н,х Красная Заря | 10/0,4 | 0.1 | 0.0372 | 0.0372
743 | КТП №1110 | ПО Урюпинские Электрические Сети Филиалa "Волгоградэнерго" | Волгоградская область | Волгоградская обл, Новоаннинский р-н,х Красная Заря | 10/0,4 | 0.1 | 0.0465 | 0.0465
744 | КТП №1111 | ПО Урюпинские Электрические Сети Филиалa "Волгоградэнерго" | Волгоградская область | Волгоградская обл, Новоаннинский р-н,х Труд Рассвет | 10/0,4 | 0.16 | 0.0651 | 0.0651
745 | КТП №1112 | ПО Урюпинские Электрические Сети Филиалa "Волгоградэнерго" | Волгоградская область | Волгоградская обл, Новоаннинский р-н,х Труд Рассвет | 10/0,4 | 0.25 | 0.1581 | 0.1581
746 | КТП №1113 | ПО Урюпинские Электрические Сети Филиалa "Волгоградэнерго" | Волгоградская область | Волгоградская обл, Новоаннинский р-н,х Труд Рассвет | 10/0,4 | 0.1 | 0.0372 | 0.0372
747 | КТП №1115 | ПО Урюпинские Электрические Сети Филиалa "Волгоградэнерго" | Волгоградская область | Волгоградская обл, Новоаннинский р-н,х Троецкий | 10/0,4 | 0.16 | 0.1023 | 0.1023
748 | КТП №1116 | ПО Урюпинские Электрические Сети Филиалa "Волгоградэнерго" | Волгоградская область | Волгоградская обл, Новоаннинский р-н,х Троецкий | 10/0,4 | 0.1 | 0.0279 | 0.0279
749 | КТП №1117 | ПО Урюпинские Электрические Сети Филиалa "Волгоградэнерго" | Волгоградская область | Волгоградская обл, Новоаннинский р-н,п АМО | 10/0,4 | 0.16 | 0.0558 | 0.0558
750 | КТП №1121 | ПО Урюпинские Электрические Сети Филиалa "Волгоградэнерго" | Волгоградская область | Волгоградская обл, Новоаннинский р-н,х Красногорский | 10/0,4 | 0.063 | 0.05394 | 0.05394
751 | КТП №1122 | ПО Урюпинские Электрические Сети Филиалa "Волгоградэнерго" | Волгоградская область | Волгоградская обл, Новоаннинский р-н,п Панфиловский | 10/0,4 | 0.16 | 0.1395 | 0.1395
752 | КТП №1131 | ПО Урюпинские Электрические Сети Филиалa "Волгоградэнерго" | Волгоградская область | Волгоградская обл, Новоаннинский р-н,п Панфиловский | 10/0,4 | 0.06 | 0.05115 | 0.05115
753 | КТП №1133 | ПО Урюпинские Электрические Сети Филиалa "Волгоградэнерго" | Волгоградская область | Волгоградская обл, Новоаннинский р-н,п АМО | 10/0,4 | 0.25 | 0.1488 | 0.1488
754 | КТП №1134 | ПО Урюпинские Электрические Сети Филиалa "Волгоградэнерго" | Волгоградская область | Волгоградская обл, Новоаннинский р-н,п АМО | 10/0,4 | 0.16 | 0.0837 | 0.0837
755 | КТП №1135 | ПО Урюпинские Электрические Сети Филиалa "Волгоградэнерго" | Волгоградская область | Волгоградская обл, Новоаннинский р-н,п АМО | 10/0,4 | 0.25 | 0.1581 | 0.1581
756 | КТП №1136 | ПО Урюпинские Электрические Сети Филиалa "Волгоградэнерго" | Волгоградская область | Волгоградская обл, Новоаннинский р-н,п АМО | 10/0,4 | 0.16 | 0.0651 | 0.0651
757 | КТП №1137 | ПО Урюпинские Электрические Сети Филиалa "Волгоградэнерго" | Волгоградская область | Волгоградская обл, Новоаннинский р-н,х Бурнацкий | 10/0,4 | 0.315 | 0.17205 | 0.17205
758 | КТП №1138 | ПО Урюпинские Электрические Сети Филиалa "Волгоградэнерго" | Волгоградская область | Волгоградская обл, Новоаннинский р-н,х Назаровский | 10/0,4 | 0.25 | 0.1953 | 0.1953
759 | КТП №1141 | ПО Урюпинские Электрические Сети Филиалa "Волгоградэнерго" | Волгоградская область | Волгоградская обл, Новоаннинский р-н,х Красногорский | 10/0,4 | 0.1 | 0.08835 | 0.07335
760 | КТП №1144 | ПО Урюпинские Электрические Сети Филиалa "Волгоградэнерго" | Волгоградская область | Волгоградская обл, Новоаннинский р-н,п АМО | 10/0,4 | 0.1 | 0.0372 | 0.0372
761 | КТП №1145 | ПО Урюпинские Электрические Сети Филиалa "Волгоградэнерго" | Волгоградская область | Волгоградская обл, Новоаннинский р-н,п АМО | 10/0,4 | 0.2 | 0.1116 | 0.1116
762 | КТП №1146 | ПО Урюпинские Электрические Сети Филиалa "Волгоградэнерго" | Волгоградская область | Волгоградская обл, Новоаннинский р-н,х Бурнацкий | 10/0,4 | 0.16 | 0.0651 | 0.0651
763 | КТП №1150 | ПО Урюпинские Электрические Сети Филиалa "Волгоградэнерго" | Волгоградская область | Волгоградская обл, Новоаннинский р-н,х Троецкий | 10/0,4 | 0.16 | 0.093 | 0.093
764 | КТП №1154 | ПО Урюпинские Электрические Сети Филиалa "Волгоградэнерго" | Волгоградская область | Волгоградская обл, Новоаннинский р-н,х Бочаровский | 10/0,4 | 0.16 | 0.1209 | 0.1209
765 | КТП №1159 | ПО Урюпинские Электрические Сети Филиалa "Волгоградэнерго" | Волгоградская область | Волгоградская обл, Новоаннинский р-н,х Бочаровский | 10/0,4 | 0.25 | 0.093 | 0.093
766 | КТП №1160 | ПО Урюпинские Электрические Сети Филиалa "Волгоградэнерго" | Волгоградская область | Волгоградская обл, Новоаннинский р-н,х Бочаровский | 10/0,4 | 0.063 | 0.03999 | 0.03999
767 | КТП №1162 | ПО Урюпинские Электрические Сети Филиалa "Волгоградэнерго" | Волгоградская область | Волгоградская обл, Новоаннинский р-н,х Бочаровский | 10/0,4 | 0.25 | 0.2232 | 0.2232
768 | КТП №1163 | ПО Урюпинские Электрические Сети Филиалa "Волгоградэнерго" | Волгоградская область | Волгоградская обл, Новоаннинский р-н,х Бочаровский | 10/0,4 | 0.25 | 0.2232 | 0.2232
769 | КТП №1181 | ПО Урюпинские Электрические Сети Филиалa "Волгоградэнерго" | Волгоградская область | Волгоградская обл, Новоаннинский р-н,х Сатаровский | 10/0,4 | 0.25 | 0.0837 | 0.0837
770 | КТП №1182 | ПО Урюпинские Электрические Сети Филиалa "Волгоградэнерго" | Волгоградская область | Волгоградская обл, Новоаннинский р-н,х Сатаровский | 10/0,4 | 0.16 | 0.0465 | 0.0465
771 | КТП №1191 | ПО Урюпинские Электрические Сети Филиалa "Волгоградэнерго" | Волгоградская область | Волгоградская обл, Новоаннинский р-н,х Красная Заря | 10/0,4 | 0.25 | 0.2139 | 0.2139
772 | КТП №1192 | ПО Урюпинские Электрические Сети Филиалa "Волгоградэнерго" | Волгоградская область | Волгоградская обл, Новоаннинский р-н,х Троецкий | 10/0,4 | 0.25 | 0.1767 | 0.1767
773 | КТП №1193 | ПО Урюпинские Электрические Сети Филиалa "Волгоградэнерго" | Волгоградская область | Волгоградская обл, Новоаннинский р-н,г Новоаннинский | 10/0,4 | 0.4 | 0.186 | 0.186
774 | КТП №1194 | ПО Урюпинские Электрические Сети Филиалa "Волгоградэнерго" | Волгоградская область | Волгоградская обл, Новоаннинский р-н,п Панфилово | 10/0,4 | 0.06 | 0.0372 | 0.0372
775 | КТП №1195 | ПО Урюпинские Электрические Сети Филиалa "Волгоградэнерго" | Волгоградская область | Волгоградская обл, Новоаннинский р-н,п АМО | 10/0,4 | 0.16 | 0.0744 | 0.0744
776 | КТП №1196 | ПО Урюпинские Электрические Сети Филиалa "Волгоградэнерго" | Волгоградская область | Волгоградская обл, Новоаннинский р-н,х Бурнацкий | 10/0,4 | 0.25 | 0.1581 | 0.1581
777 | КТП №1199 | ПО Урюпинские Электрические Сети Филиалa "Волгоградэнерго" | Волгоградская область | Волгоградская обл, Новоаннинский р-н,х Сатаровский | 10/0,4 | 0.25 | 0.1395 | 0.1395
778 | КТП №12 | ПО Урюпинские Электрические Сети Филиалa "Волгоградэнерго" | Волгоградская область | Волгоградская обл, Новоаннинский р-н,х Черкесовский | 10/0,4 | 0.16 | 0.0744 | 0.0744
779 | КТП №1200 | ПО Урюпинские Электрические Сети Филиалa "Волгоградэнерго" | Волгоградская область | Волгоградская обл, Новоаннинский р-н,п АМО | 10/0,4 | 0.25 | 0.1209 | 0.1209
780 | КТП №1401 | ПО Урюпинские Электрические Сети Филиалa "Волгоградэнерго" | Волгоградская область | Волгоградская обл, Новоаннинский р-н,х Черкесовский | 10/0,4 | 0.063 | 0.05394 | 0.05394
781 | КТП №1402 | ПО Урюпинские Электрические Сети Филиалa "Волгоградэнерго" | Волгоградская область | Волгоградская обл, Новоаннинский р-н,п Полевой | 10/0,4 | 0.1 | 0.0558 | 0.0558
782 | КТП №1403 | ПО Урюпинские Электрические Сети Филиалa "Волгоградэнерго" | Волгоградская область | Волгоградская обл, Новоаннинский р-н,п Полевой | 10/0,4 | 0.1 | 0.0651 | 0.0651
783 | КТП №1404 | ПО Урюпинские Электрические Сети Филиалa "Волгоградэнерго" | Волгоградская область | Волгоградская обл, Новоаннинский р-н,п Полевой | 10/0,4 | 0.25 | 0.1488 | 0.1488
784 | КТП №1405 | ПО Урюпинские Электрические Сети Филиалa "Волгоградэнерго" | Волгоградская область | Волгоградская обл, Новоаннинский р-н,п Полевой | 10/0,4 | 0.16 | 0.0651 | 0.0651
785 | КТП №1407 | ПО Урюпинские Электрические Сети Филиалa "Волгоградэнерго" | Волгоградская область | Волгоградская обл, Новоаннинский р-н,п Полевой | 10/0,4 | 0.16 | 0.0651 | 0.0651
786 | КТП №1408 | ПО Урюпинские Электрические Сети Филиалa "Волгоградэнерго" | Волгоградская область | Волгоградская обл, Новоаннинский р-н,х Черкесовский | 10/0,4 | 0.063 | 0.03999 | 0.03999
787 | КТП №1409 | ПО Урюпинские Электрические Сети Филиалa "Волгоградэнерго" | Волгоградская область | Волгоградская обл, Новоаннинский р-н,х Восточный | 10/0,4 | 0.25 | 0.1581 | 0.1581
788 | КТП №1410 | ПО Урюпинские Электрические Сети Филиалa "Волгоградэнерго" | Волгоградская область | Волгоградская обл, Новоаннинский р-н,х Восточный | 10/0,4 | 0.25 | 0.2046 | 0.2046
789 | КТП №1416 | ПО Урюпинские Электрические Сети Филиалa "Волгоградэнерго" | Волгоградская область | Волгоградская обл, Новоаннинский р-н,п Полевой | 10/0,4 | 0.1 | 0.0465 | 0.0465
790 | КТП №1417 | ПО Урюпинские Электрические Сети Филиалa "Волгоградэнерго" | Волгоградская область | Волгоградская обл, Новоаннинский р-н,х Галушкинский | 10/0,4 | 0.1 | 0.0093 | 0.0093
791 | КТП №1418 | ПО Урюпинские Электрические Сети Филиалa "Волгоградэнерго" | Волгоградская область | Волгоградская обл, Новоаннинский р-н,х Галушкинский | 10/0,4 | 0.25 | 0.1116 | 0.1116
792 | КТП №1419 | ПО Урюпинские Электрические Сети Филиалa "Волгоградэнерго" | Волгоградская область | Волгоградская обл, Новоаннинский р-н,х Галушкинский | 10/0,4 | 0.1 | 0.0093 | 0.0093
793 | КТП №1420 | ПО Урюпинские Электрические Сети Филиалa "Волгоградэнерго" | Волгоградская область | Волгоградская обл, Новоаннинский р-н,х Альсяпинский | 10/0,4 | 0.063 | 0.02139 | 0.02139
794 | КТП №1421 | ПО Урюпинские Электрические Сети Филиалa "Волгоградэнерго" | Волгоградская область | Волгоградская обл, Новоаннинский р-н,х Галушкинский | 10/0,4 | 0.1 | 0.0093 | 0.0093
795 | КТП №1422 | ПО Урюпинские Электрические Сети Филиалa "Волгоградэнерго" | Волгоградская область | Волгоградская обл, Новоаннинский р-н,х Галушкинский | 10/0,4 | 0.25 | 0.093 | 0.093
796 | КТП №1423 | ПО Урюпинские Электрические Сети Филиалa "Волгоградэнерго" | Волгоградская область | Волгоградская обл, Новоаннинский р-н,х Галушкинский | 10/0,4 | 0.063 | 0.03069 | 0.03069
797 | КТП №1424 | ПО Урюпинские Электрические Сети Филиалa "Волгоградэнерго" | Волгоградская область | Волгоградская обл, Новоаннинский р-н,х Галушкинский | 10/0,4 | 0.25 | 0.1209 | 0.1209
798 | КТП №1425 | ПО Урюпинские Электрические Сети Филиалa "Волгоградэнерго" | Волгоградская область | Волгоградская обл, Новоаннинский р-н,х Галушкинский | 10/0,4 | 0.16 | 0.1023 | 0.1023
799 | КТП №1427 | ПО Урюпинские Электрические Сети Филиалa "Волгоградэнерго" | Волгоградская область | Волгоградская обл, Новоаннинский р-н,х Черкесовский | 10/0,4 | 0.16 | 0.1395 | 0.1395
800 | КТП №1430 | ПО Урюпинские Электрические Сети Филиалa "Волгоградэнерго" | Волгоградская область | Волгоградская обл, Новоаннинский р-н,х Черкесовский | 10/0,4 | 0.25 | 0.2325 | 0.2325
801 | КТП №1431 | ПО Урюпинские Электрические Сети Филиалa "Волгоградэнерго" | Волгоградская область | Волгоградская обл, Новоаннинский р-н,х Звездковский | 10/0,4 | 0.1 | 0.0372 | 0.0372
802 | КТП №1433 | ПО Урюпинские Электрические Сети Филиалa "Волгоградэнерго" | Волгоградская область | Волгоградская обл, Новоаннинский р-н,х Звездковский | 10/0,4 | 0.16 | 0.093 | 0.083
803 | КТП №1434 | ПО Урюпинские Электрические Сети Филиалa "Волгоградэнерго" | Волгоградская область | Волгоградская обл, Новоаннинский р-н,х Вербочный | 10/0,4 | 0.04 | 0.0279 | 0.0279
804 | КТП №1449 | ПО Урюпинские Электрические Сети Филиалa "Волгоградэнерго" | Волгоградская область | Волгоградская обл, Новоаннинский р-н,п Полевой | 10/0,4 | 0.25 | 0.2232 | 0.2232
805 | КТП №1456 | ПО Урюпинские Электрические Сети Филиалa "Волгоградэнерго" | Волгоградская область | Волгоградская обл, Новоаннинский р-н,х Черкесовский | 10/0,4 | 0.1 | 0.0651 | 0.0651
806 | КТП №1458 | ПО Урюпинские Электрические Сети Филиалa "Волгоградэнерго" | Волгоградская область | Волгоградская обл, Новоаннинский р-н,х Черкесовский | 10/0,4 | 0.1 | 0.0744 | 0.0744
807 | КТП №1459 | ПО Урюпинские Электрические Сети Филиалa "Волгоградэнерго" | Волгоградская область | Волгоградская обл, Новоаннинский р-н,п Полевой | 10/0,4 | 0.1 | 0.0651 | 0.0651
808 | КТП №1462 | ПО Урюпинские Электрические Сети Филиалa "Волгоградэнерго" | Волгоградская область | Волгоградская обл, Новоаннинский р-н,х Галушкинский | 10/0,4 | 0.04 | 0.0279 | 0.0279
809 | КТП №1465 | ПО Урюпинские Электрические Сети Филиалa "Волгоградэнерго" | Волгоградская область | Волгоградская обл, Новоаннинский р-н,х Рогачевский | 10/0,4 | 0.04 | 0.0186 | 0.0186
810 | КТП №1466 | ПО Урюпинские Электрические Сети Филиалa "Волгоградэнерго" | Волгоградская область | Волгоградская обл, Новоаннинский р-н,х Рогачевский | 10/0,4 | 0.1 | 0.0558 | 0.0558
811 | КТП №1467 | ПО Урюпинские Электрические Сети Филиалa "Волгоградэнерго" | Волгоградская область | Волгоградская обл, Новоаннинский р-н,х Рогачевский | 10/0,4 | 0.16 | 0.0744 | 0.0744
812 | КТП №1468 | ПО Урюпинские Электрические Сети Филиалa "Волгоградэнерго" | Волгоградская область | Волгоградская обл, Новоаннинский р-н,х Рогачевский | 10/0,4 | 0.063 | 0.04929 | 0.04929
813 | КТП №1469 | ПО Урюпинские Электрические Сети Филиалa "Волгоградэнерго" | Волгоградская область | Волгоградская обл, Новоаннинский р-н,х Черкесовский | 10/0,4 | 0.16 | 0.0744 | 0.0744
814 | КТП №1471 | ПО Урюпинские Электрические Сети Филиалa "Волгоградэнерго" | Волгоградская область | Волгоградская обл, Новоаннинский р-н,х Амочаевский | 10/0,4 | 0.1 | 0.0558 | 0.0558
815 | КТП №1472 | ПО Урюпинские Электрические Сети Филиалa "Волгоградэнерго" | Волгоградская область | Волгоградская обл, Новоаннинский р-н,х Амочаевский | 10/0,4 | 0.063 | 0.05394 | 0.05394
816 | КТП №1473 | ПО Урюпинские Электрические Сети Филиалa "Волгоградэнерго" | Волгоградская область | Волгоградская обл, Новоаннинский р-н,х Амочаевский | 10/0,4 | 0.04 | 0.0279 | 0.0279
817 | КТП №1482 | ПО Урюпинские Электрические Сети Филиалa "Волгоградэнерго" | Волгоградская область | Волгоградская обл, Новоаннинский р-н,х Пышкинский | 10/0,4 | 0.063 | 0.04929 | 0.04929
818 | КТП №1486 | ПО Урюпинские Электрические Сети Филиалa "Волгоградэнерго" | Волгоградская область | Волгоградская обл, Новоаннинский р-н,х Рог Измайловский | 10/0,4 | 0.063 | 0.02139 | 0.02139
819 | КТП №1487 | ПО Урюпинские Электрические Сети Филиалa "Волгоградэнерго" | Волгоградская область | Волгоградская обл, Новоаннинский р-н,х Рог Измайловский | 10/0,4 | 0.1 | 0.0279 | 0.0279
820 | КТП №1488 | ПО Урюпинские Электрические Сети Филиалa "Волгоградэнерго" | Волгоградская область | Волгоградская обл, Новоаннинский р-н,х Рог Измайловский | 10/0,4 | 0.16 | 0.0372 | 0.0372
821 | КТП №1489 | ПО Урюпинские Электрические Сети Филиалa "Волгоградэнерго" | Волгоградская область | Волгоградская обл, Новоаннинский р-н,х Рог Измайловский | 10/0,4 | 0.063 | 0.01209 | 0.01209
822 | КТП №1490 | ПО Урюпинские Электрические Сети Филиалa "Волгоградэнерго" | Волгоградская область | Волгоградская обл, Новоаннинский р-н,х Черкесовский | 10/0,4 | 0.25 | 0.1767 | 0.1767
823 | КТП №1491 | ПО Урюпинские Электрические Сети Филиалa "Волгоградэнерго" | Волгоградская область | Волгоградская обл, Новоаннинский р-н,х Рог Измайловский | 10/0,4 | 0.16 | 0.1023 | 0.1023
824 | КТП №1492 | ПО Урюпинские Электрические Сети Филиалa "Волгоградэнерго" | Волгоградская область | Волгоградская обл, Новоаннинский р-н,х Альсяпинский | 10/0,4 | 0.16 | 0.1395 | 0.1395
825 | КТП №1493 | ПО Урюпинские Электрические Сети Филиалa "Волгоградэнерго" | Волгоградская область | Волгоградская обл, Новоаннинский р-н,х Альсяпинский | 10/0,4 | 0.16 | 0.0837 | 0.0837
826 | КТП №1494 | ПО Урюпинские Электрические Сети Филиалa "Волгоградэнерго" | Волгоградская область | Волгоградская обл, Новоаннинский р-н,п Полевой | 10/0,4 | 0.4 | 0.2883 | 0.2883
827 | КТП №1496 | ПО Урюпинские Электрические Сети Филиалa "Волгоградэнерго" | Волгоградская область | Волгоградская обл, Новоаннинский р-н,х Галушкинский | 10/0,4 | 0.1 | 0.0558 | 0.0558
828 | КТП №16 | ПО Урюпинские Электрические Сети Филиалa "Волгоградэнерго" | Волгоградская область | Волгоградская обл, Новоаннинский р-н,х Черкесовский | 10/0,4 | 0.063 | 0.03999 | 0.03999
829 | КТП №1810 | ПО Урюпинские Электрические Сети Филиалa "Волгоградэнерго" | Волгоградская область | Волгоградская обл, Новоаннинский р-н,х Рожновский | 10/0,4 | 0.4 | 0.3348 | 0.3348
830 | КТП №1821 | ПО Урюпинские Электрические Сети Филиалa "Волгоградэнерго" | Волгоградская область | Волгоградская обл, Новоаннинский р-н,ст Филоновская | 10/0,4 | 0.16 | 0.0465 | 0.0465
831 | КТП №1824 | ПО Урюпинские Электрические Сети Филиалa "Волгоградэнерго" | Волгоградская область | Волгоградская обл, Новоаннинский р-н,ст Староаннинская | 10/0,4 | 0.25 | 0.2046 | 0.2046
832 | КТП №1827 | ПО Урюпинские Электрические Сети Филиалa "Волгоградэнерго" | Волгоградская область | Волгоградская обл, Новоаннинский р-н,х Рожновский | 10/0,4 | 0.1 | 0.0837 | 0.0837
833 | КТП №1830 | ПО Урюпинские Электрические Сети Филиалa "Волгоградэнерго" | Волгоградская область | Волгоградская обл, Новоаннинский р-н,г Новоаннинский | 10/0,4 | 0.4 | 0.2883 | 0.2883
834 | КТП №1833 | ПО Урюпинские Электрические Сети Филиалa "Волгоградэнерго" | Волгоградская область | Волгоградская обл, Новоаннинский р-н,х Рожновский | 10/0,4 | 0.16 | 0.0558 | 0.0558
835 | КТП №1835 | ПО Урюпинские Электрические Сети Филиалa "Волгоградэнерго" | Волгоградская область | Волгоградская обл, Новоаннинский р-н,ст Филоновская | 10/0,4 | 0.25 | 0.093 | 0.083
836 | КТП №1837 | ПО Урюпинские Электрические Сети Филиалa "Волгоградэнерго" | Волгоградская область | Волгоградская обл, Новоаннинский р-н,х Гуляевский | 10/0,4 | 0.25 | 0.1395 | 0.1395
837 | КТП №1840 | ПО Урюпинские Электрические Сети Филиалa "Волгоградэнерго" | Волгоградская область | Волгоградская обл, Новоаннинский р-н,х 1-я Березовка | 10/0,4 | 0.16 | 0.1395 | 0.1395
838 | КТП №1841 | ПО Урюпинские Электрические Сети Филиалa "Волгоградэнерго" | Волгоградская область | Волгоградская обл, Новоаннинский р-н,х Кузнецовский | 10/0,4 | 0.16 | 0.0465 | 0.0465
839 | КТП №1846 | ПО Урюпинские Электрические Сети Филиалa "Волгоградэнерго" | Волгоградская область | Волгоградская обл, Новоаннинский р-н,х Таволжанский | 10/0,4 | 0.1 | 0.0279 | 0.0279
840 | КТП №202 | ПО Урюпинские Электрические Сети Филиалa "Волгоградэнерго" | Волгоградская область | Волгоградская обл, Новоаннинский р-н,х Деминский | 10/0,4 | 0.4 | 0.2325 | 0.2325
841 | КТП №203 | ПО Урюпинские Электрические Сети Филиалa "Волгоградэнерго" | Волгоградская область | Волгоградская обл, Новоаннинский р-н,х Деминский | 10/0,4 | 0.16 | 0.0744 | 0.0744
842 | КТП №204 | ПО Урюпинские Электрические Сети Филиалa "Волгоградэнерго" | Волгоградская область | Волгоградская обл, Новоаннинский р-н,х Косовский | 10/0,4 | 0.16 | 0.0651 | 0.0651
843 | КТП №207 | ПО Урюпинские Электрические Сети Филиалa "Волгоградэнерго" | Волгоградская область | Волгоградская обл, Новоаннинский р-н,х Вихляевский | 10/0,4 | 0.063 | 0.03999 | 0.03999
844 | КТП №208 | ПО Урюпинские Электрические Сети Филиалa "Волгоградэнерго" | Волгоградская область | Волгоградская обл, Новоаннинский р-н,х Вихляевский | 10/0,4 | 0.06 | 0.0372 | 0.0252
845 | КТП №209 | ПО Урюпинские Электрические Сети Филиалa "Волгоградэнерго" | Волгоградская область | Волгоградская обл, Новоаннинский р-н,х Мартыновский | 10/0,4 | 0.25 | 0.1674 | 0.1674
846 | КТП №210 | ПО Урюпинские Электрические Сети Филиалa "Волгоградэнерго" | Волгоградская область | Волгоградская обл, Новоаннинский р-н,х Мартыновский | 10/0,4 | 0.1 | 0.0279 | 0.0279
847 | КТП №211 | ПО Урюпинские Электрические Сети Филиалa "Волгоградэнерго" | Волгоградская область | Волгоградская обл, Новоаннинский р-н,х Корнеевский | 10/0,4 | 0.1 | 0.0744 | 0.0744
848 | КТП №218 | ПО Урюпинские Электрические Сети Филиалa "Волгоградэнерго" | Волгоградская область | Волгоградская обл, Новоаннинский р-н,х Деминский | 10/0,4 | 0.4 | 0.2511 | 0.2511
849 | КТП №221 | ПО Урюпинские Электрические Сети Филиалa "Волгоградэнерго" | Волгоградская область | Волгоградская обл, Новоаннинский р-н,х Мартыновский | 10/0,4 | 0.25 | 0.1581 | 0.1581
850 | КТП №223 | ПО Урюпинские Электрические Сети Филиалa "Волгоградэнерго" | Волгоградская область | Волгоградская обл, Новоаннинский р-н,х Мартыновский | 10/0,4 | 0.063 | 0.00279 | 0.00279
851 | КТП №224 | ПО Урюпинские Электрические Сети Филиалa "Волгоградэнерго" | Волгоградская область | Волгоградская обл, Новоаннинский р-н,х Мартыновский | 10/0,4 | 0.1 | 0.0279 | 0.0279
852 | КТП №225 | ПО Урюпинские Электрические Сети Филиалa "Волгоградэнерго" | Волгоградская область | Волгоградская обл, Новоаннинский р-н,х Деминский | 10/0,4 | 0.16 | 0.0744 | 0.0744
853 | КТП №228 | ПО Урюпинские Электрические Сети Филиалa "Волгоградэнерго" | Волгоградская область | Волгоградская обл, Новоаннинский р-н,х Долгий | 10/0,4 | 0.4 | 0.2511 | 0.2511
854 | КТП №229 | ПО Урюпинские Электрические Сети Филиалa "Волгоградэнерго" | Волгоградская область | Волгоградская обл, Новоаннинский р-н,х Долгий | 10/0,4 | 0.16 | 0.0651 | 0.0651
855 | КТП №231 | ПО Урюпинские Электрические Сети Филиалa "Волгоградэнерго" | Волгоградская область | Волгоградская обл, Новоаннинский р-н,х Деминский | 10/0,4 | 0.16 | 0.1023 | 0.1023
856 | КТП №232 | ПО Урюпинские Электрические Сети Филиалa "Волгоградэнерго" | Волгоградская область | Волгоградская обл, Новоаннинский р-н,х Деминский | 10/0,4 | 0.1 | 0.0558 | 0.0558
857 | КТП №2327 | ПО Урюпинские Электрические Сети Филиалa "Волгоградэнерго" | Волгоградская область | Волгоградская обл, Новоаннинский р-н,г Новоаннинский | 10/0,4 | 0.4 | 0.3348 | 0.3348
858 | КТП №2328 | ПО Урюпинские Электрические Сети Филиалa "Волгоградэнерго" | Волгоградская область | Волгоградская обл, Новоаннинский р-н,г Новоаннинский | 10/0,4 | 0.63 | 0.5394 | 0.5394
859 | КТП №233 | ПО Урюпинские Электрические Сети Филиалa "Волгоградэнерго" | Волгоградская область | Волгоградская обл, Новоаннинский р-н,х Поповский | 10/0,4 | 0.16 | 0.0744 | 0.0744
860 | КТП №2333 | ПО Урюпинские Электрические Сети Филиалa "Волгоградэнерго" | Волгоградская область | Волгоградская обл, Новоаннинский р-н,г Новоаннинский | 10/0,4 | 0.4 | 0.186 | 0.186
861 | КТП №235 | ПО Урюпинские Электрические Сети Филиалa "Волгоградэнерго" | Волгоградская область | Волгоградская обл, Новоаннинский р-н,х Ястребовский | 10/0,4 | 0.063 | 0.04929 | 0.04929
862 | КТП №237 | ПО Урюпинские Электрические Сети Филиалa "Волгоградэнерго" | Волгоградская область | Волгоградская обл, Новоаннинский р-н,х Большедубовский | 10/0,4 | 0.1 | 0.0651 | 0.0651
863 | КТП №239 | ПО Урюпинские Электрические Сети Филиалa "Волгоградэнерго" | Волгоградская область | Волгоградская обл, Новоаннинский р-н,х Клейменовский | 10/0,4 | 0.1 | 0.0279 | 0.0279
864 | КТП №240 | ПО Урюпинские Электрические Сети Филиалa "Волгоградэнерго" | Волгоградская область | Волгоградская обл, Новоаннинский р-н,х Ярыженский | 10/0,4 | 0.25 | 0.1488 | 0.1488
865 | КТП №241 | ПО Урюпинские Электрические Сети Филиалa "Волгоградэнерго" | Волгоградская область | Волгоградская обл, Новоаннинский р-н,х Ярыженский | 10/0,4 | 0.16 | 0.093 | 0.093
866 | КТП №242 | ПО Урюпинские Электрические Сети Филиалa "Волгоградэнерго" | Волгоградская область | Волгоградская обл, Новоаннинский р-н,х Ярыженский | 10/0,4 | 0.03 | -0.0558 | -0.0558
867 | КТП №244 | ПО Урюпинские Электрические Сети Филиалa "Волгоградэнерго" | Волгоградская область | Волгоградская обл, Новоаннинский р-н,х Поповский | 10/0,4 | 0.1 | 0.0837 | 0.0837
868 | КТП №2447 | ПО Урюпинские Электрические Сети Филиалa "Волгоградэнерго" | Волгоградская область | Волгоградская обл, Новоаннинский р-н,х Удодовский | 10/0,4 | 0.16 | 0.1116 | 0.1116
869 | КТП №245 | ПО Урюпинские Электрические Сети Филиалa "Волгоградэнерго" | Волгоградская область | Волгоградская обл, Новоаннинский р-н,х Деминский | 10/0,4 | 0.16 | 0.0651 | 0.0651
870 | КТП №246 | ПО Урюпинские Электрические Сети Филиалa "Волгоградэнерго" | Волгоградская область | Волгоградская обл, Новоаннинский р-н,х Деминский | 10/0,4 | 0.4 | 0.279 | 0.27295
871 | КТП №247 | ПО Урюпинские Электрические Сети Филиалa "Волгоградэнерго" | Волгоградская область | Волгоградская обл, Новоаннинский р-н,х Корнеевский | 10/0,4 | 0.03 | 0.0186 | 0.0186
872 | КТП №248 | ПО Урюпинские Электрические Сети Филиалa "Волгоградэнерго" | Волгоградская область | Волгоградская обл, Новоаннинский р-н,х Долгий | 10/0,4 | 0.1 | 0.0651 | 0.0651
873 | КТП №249 | ПО Урюпинские Электрические Сети Филиалa "Волгоградэнерго" | Волгоградская область | Волгоградская обл, Новоаннинский р-н,х Долгий | 10/0,4 | 0.25 | 0.1209 | 0.1209
874 | КТП №250 | ПО Урюпинские Электрические Сети Филиалa "Волгоградэнерго" | Волгоградская область | Волгоградская обл, Новоаннинский р-н,х Мартыновский | 10/0,4 | 0.1 | 0.0372 | 0.0372
875 | КТП №251 | ПО Урюпинские Электрические Сети Филиалa "Волгоградэнерго" | Волгоградская область | Волгоградская обл, Новоаннинский р-н,х Малодубовский | 10/0,4 | 0.063 | 0.03999 | 0.03999
876 | КТП №252 | ПО Урюпинские Электрические Сети Филиалa "Волгоградэнерго" | Волгоградская область | Волгоградская обл, Новоаннинский р-н,х Малодубовский | 10/0,4 | 0.063 | 0.03999 | 0.03999
877 | КТП №254 | ПО Урюпинские Электрические Сети Филиалa "Волгоградэнерго" | Волгоградская область | Волгоградская обл, Новоаннинский р-н,х Корнеевский | 10/0,4 | 0.1 | 0.0837 | 0.0837
878 | КТП №257 | ПО Урюпинские Электрические Сети Филиалa "Волгоградэнерго" | Волгоградская область | Волгоградская обл, Новоаннинский р-н,х Долгий | 10/0,4 | 0.25 | 0.1581 | 0.1581
879 | КТП №258 | ПО Урюпинские Электрические Сети Филиалa "Волгоградэнерго" | Волгоградская область | Волгоградская обл, Новоаннинский р-н,х Долгий | 10/0,4 | 0.25 | 0.1674 | 0.1674
880 | КТП №261 | ПО Урюпинские Электрические Сети Филиалa "Волгоградэнерго" | Волгоградская область | Волгоградская обл, Новоаннинский р-н,х Долгий | 10/0,4 | 0.16 | 0.0744 | 0.0744
881 | КТП №262 | ПО Урюпинские Электрические Сети Филиалa "Волгоградэнерго" | Волгоградская область | Волгоградская обл, Новоаннинский р-н,х Долгий | 10/0,4 | 0.1 | 0.0558 | 0.0558
882 | КТП №263 | ПО Урюпинские Электрические Сети Филиалa "Волгоградэнерго" | Волгоградская область | Волгоградская обл, Новоаннинский р-н,х Долгий | 10/0,4 | 0.1 | 0.0558 | 0.0558
883 | КТП №270 | ПО Урюпинские Электрические Сети Филиалa "Волгоградэнерго" | Волгоградская область | Волгоградская обл, Новоаннинский р-н,х Мартыновский | 10/0,4 | 0.1 | 0.0744 | 0.0744
884 | КТП №271 | ПО Урюпинские Электрические Сети Филиалa "Волгоградэнерго" | Волгоградская область | Волгоградская обл, Новоаннинский р-н,х Большеголовский | 10/0,4 | 0.4 | 0.2883 | 0.2883
885 | КТП №272 | ПО Урюпинские Электрические Сети Филиалa "Волгоградэнерго" | Волгоградская область | Волгоградская обл, Новоаннинский р-н,х Большеголовский | 10/0,4 | 0.1 | 0.0558 | 0.0558
886 | КТП №276 | ПО Урюпинские Электрические Сети Филиалa "Волгоградэнерго" | Волгоградская область | Волгоградская обл, Новоаннинский р-н,х Большеголовский | 10/0,4 | 0.1 | 0.0093 | 0.0093
887 | КТП №278 | ПО Урюпинские Электрические Сети Филиалa "Волгоградэнерго" | Волгоградская область | Волгоградская обл, Новоаннинский р-н,х Деминский | 10/0,4 | 0.1 | 0.08835 | 0.08835
888 | КТП №289 | ПО Урюпинские Электрические Сети Филиалa "Волгоградэнерго" | Волгоградская область | Волгоградская обл, Новоаннинский р-н,х Долгий | 10/0,4 | 0.063 | 0.04929 | 0.04929
889 | КТП №290 | ПО Урюпинские Электрические Сети Филиалa "Волгоградэнерго" | Волгоградская область | Волгоградская обл, Новоаннинский р-н,х Деминский | 10/0,4 | 0.05 | 0.0372 | 0.0372
890 | КТП №3003 | ПО Урюпинские Электрические Сети Филиалa "Волгоградэнерго" | Волгоградская область | Волгоградская обл, Новоаннинский р-н,п Новокиевский | 10/0,4 | 0.16 | 0.093 | 0.093
891 | КТП №3004 | ПО Урюпинские Электрические Сети Филиалa "Волгоградэнерго" | Волгоградская область | Волгоградская обл, Новоаннинский р-н,х Удодовский | 10/0,4 | 0.1 | 0.08835 | 0.08835
892 | КТП №3005 | ПО Урюпинские Электрические Сети Филиалa "Волгоградэнерго" | Волгоградская область | Волгоградская обл, Новоаннинский р-н,п Новокиевский | 10/0,4 | 0.1 | 0.0558 | 0.0558
893 | КТП №3006 | ПО Урюпинские Электрические Сети Филиалa "Волгоградэнерго" | Волгоградская область | Волгоградская обл, Новоаннинский р-н,п Тростянский | 10/0,4 | 0.4 | 0.2976 | 0.2976
894 | КТП №3007 | ПО Урюпинские Электрические Сети Филиалa "Волгоградэнерго" | Волгоградская область | Волгоградская обл, Новоаннинский р-н,п Тростянский | 10/0,4 | 0.4 | 0.2883 | 0.2883
895 | КТП №3008 | ПО Урюпинские Электрические Сети Филиалa "Волгоградэнерго" | Волгоградская область | Волгоградская обл, Новоаннинский р-н,п Тростянский | 10/0,4 | 0.25 | 0.1488 | 0.1488
896 | КТП №3009 | ПО Урюпинские Электрические Сети Филиалa "Волгоградэнерго" | Волгоградская область | Волгоградская обл, Новоаннинский р-н,п Тростянский | 10/0,4 | 0.4 | 0.2976 | 0.2976
897 | КТП №3012 | ПО Урюпинские Электрические Сети Филиалa "Волгоградэнерго" | Волгоградская область | Волгоградская обл, Новоаннинский р-н,п Новокиевский | 10/0,4 | 0.1 | 0.0837 | 0.0837
898 | КТП №3014 | ПО Урюпинские Электрические Сети Филиалa "Волгоградэнерго" | Волгоградская область | Волгоградская обл, Новоаннинский р-н,х Страховский | 10/0,4 | 0.16 | 0.1023 | 0.1023
899 | КТП №3016 | ПО Урюпинские Электрические Сети Филиалa "Волгоградэнерго" | Волгоградская область | Волгоградская обл, Новоаннинский р-н,х Хижняки | 10/0,4 | 0.16 | 0.1488 | 0.1488
900 | КТП №3018 | ПО Урюпинские Электрические Сети Филиалa "Волгоградэнерго" | Волгоградская область | Волгоградская обл, Новоаннинский р-н,п Новокиевский | 10/0,4 | 0.1 | 0.0465 | 0.0465
901 | КТП №3019 | ПО Урюпинские Электрические Сети Филиалa "Волгоградэнерго" | Волгоградская область | Волгоградская обл, Новоаннинский р-н,п Новокиевский | 10/0,4 | 0.4 | 0.2325 | 0.2325
902 | КТП №3020 | ПО Урюпинские Электрические Сети Филиалa "Волгоградэнерго" | Волгоградская область | Волгоградская обл, Новоаннинский р-н,п Новокиевский | 10/0,4 | 0.063 | 0.03069 | 0.03069
903 | КТП №3021 | ПО Урюпинские Электрические Сети Филиалa "Волгоградэнерго" | Волгоградская область | Волгоградская обл, Новоаннинский р-н,п Новокиевский | 10/0,4 | 0.25 | 0.2046 | 0.2046
904 | КТП №3022 | ПО Урюпинские Электрические Сети Филиалa "Волгоградэнерго" | Волгоградская область | Волгоградская обл, Новоаннинский р-н,п Новокиевский | 10/0,4 | 0.4 | 0.3069 | 0.3069
905 | КТП №3023 | ПО Урюпинские Электрические Сети Филиалa "Волгоградэнерго" | Волгоградская область | Волгоградская обл, Новоаннинский р-н,п Новокиевский | 10/0,4 | 0.4 | 0.3069 | 0.3069
906 | КТП №3024 | ПО Урюпинские Электрические Сети Филиалa "Волгоградэнерго" | Волгоградская область | Волгоградская обл, Новоаннинский р-н,х Махиновский | 10/0,4 | 0.1 | 0.0465 | 0.0465
907 | КТП №3026 | ПО Урюпинские Электрические Сети Филиалa "Волгоградэнерго" | Волгоградская область | Волгоградская обл, Новоаннинский р-н,х Махиновский | 10/0,4 | 0.1 | 0.0558 | 0.0558
908 | КТП №3027 | ПО Урюпинские Электрические Сети Филиалa "Волгоградэнерго" | Волгоградская область | Волгоградская обл, Новоаннинский р-н,х Дробязковский | 10/0,4 | 0.25 | 0.1953 | 0.1953
909 | КТП №3029 | ПО Урюпинские Электрические Сети Филиалa "Волгоградэнерго" | Волгоградская область | Волгоградская обл, Новоаннинский р-н,х Полтавский | 10/0,4 | 0.4 | 0.3255 | 0.3255
910 | КТП №3030 | ПО Урюпинские Электрические Сети Филиалa "Волгоградэнерго" | Волгоградская область | Волгоградская обл, Новоаннинский р-н,х Дробязковский | 10/0,4 | 0.4 | 0.3255 | 0.3255
911 | КТП №3031 | ПО Урюпинские Электрические Сети Филиалa "Волгоградэнерго" | Волгоградская область | Волгоградская обл, Новоаннинский р-н,х Дробязковский | 10/0,4 | 0.1 | 0.0465 | 0.0465
912 | КТП №3032 | ПО Урюпинские Электрические Сети Филиалa "Волгоградэнерго" | Волгоградская область | Волгоградская обл, Новоаннинский р-н,х Удодовский | 10/0,4 | 0.25 | 0.186 | 0.186
913 | КТП №3033 | ПО Урюпинские Электрические Сети Филиалa "Волгоградэнерго" | Волгоградская область | Волгоградская обл, Новоаннинский р-н,п Новокиевский | 10/0,4 | 0.25 | 0.186 | 0.186
914 | КТП №3035 | ПО Урюпинские Электрические Сети Филиалa "Волгоградэнерго" | Волгоградская область | Волгоградская обл, Новоаннинский р-н,п Тростянский | 10/0,4 | 0.1 | 0.0558 | 0.0558
915 | КТП №3036 | ПО Урюпинские Электрические Сети Филиалa "Волгоградэнерго" | Волгоградская область | Волгоградская обл, Новоаннинский р-н,п Новокиевский | 10/0,4 | 0.16 | 0.0651 | 0.0651
916 | КТП №3037 | ПО Урюпинские Электрические Сети Филиалa "Волгоградэнерго" | Волгоградская область | Волгоградская обл, Новоаннинский р-н,п Тростянский | 10/0,4 | 0.16 | 0.1023 | 0.1023
917 | КТП №3038 | ПО Урюпинские Электрические Сети Филиалa "Волгоградэнерго" | Волгоградская область | Волгоградская обл, Новоаннинский р-н,х Попов | 10/0,4 | 0.25 | 0.186 | 0.186
918 | КТП №3039 | ПО Урюпинские Электрические Сети Филиалa "Волгоградэнерго" | Волгоградская область | Волгоградская обл, Новоаннинский р-н,х Атамановский | 10/0,4 | 0.063 | 0.05394 | 0.05394
919 | КТП №3041 | ПО Урюпинские Электрические Сети Филиалa "Волгоградэнерго" | Волгоградская область | Волгоградская обл, Новоаннинский р-н,п Новокиевский | 10/0,4 | 0.16 | 0.1023 | 0.1023
920 | КТП №3042 | ПО Урюпинские Электрические Сети Филиалa "Волгоградэнерго" | Волгоградская область | Волгоградская обл, Новоаннинский р-н,п Новокиевский | 10/0,4 | 0.16 | 0.1023 | 0.1023
921 | КТП №3044 | ПО Урюпинские Электрические Сети Филиалa "Волгоградэнерго" | Волгоградская область | Волгоградская обл, Новоаннинский р-н,п Новокиевский | 10/0,4 | 0.16 | 0.093 | 0.093
922 | КТП №3049 | ПО Урюпинские Электрические Сети Филиалa "Волгоградэнерго" | Волгоградская область | Волгоградская обл, Новоаннинский р-н,п Тростянский | 10/0,4 | 0.1 | 0.0837 | 0.0837
923 | КТП №3051 | ПО Урюпинские Электрические Сети Филиалa "Волгоградэнерго" | Волгоградская область | Волгоградская обл, Новоаннинский р-н,х Атамановский | 10/0,4 | 0.16 | 0.1302 | 0.1302
924 | КТП №3055 | ПО Урюпинские Электрические Сети Филиалa "Волгоградэнерго" | Волгоградская область | Волгоградская обл, Новоаннинский р-н,х Попов | 10/0,4 | 0.1 | 0.0465 | 0.0465
925 | КТП №3056 | ПО Урюпинские Электрические Сети Филиалa "Волгоградэнерго" | Волгоградская область | Волгоградская обл, Новоаннинский р-н,х Попов | 10/0,4 | 0.16 | 0.093 | 0.093
926 | КТП №3057 | ПО Урюпинские Электрические Сети Филиалa "Волгоградэнерго" | Волгоградская область | Волгоградская обл, Новоаннинский р-н,х Попов | 10/0,4 | 0.25 | 0.186 | 0.186
927 | КТП №3059 | ПО Урюпинские Электрические Сети Филиалa "Волгоградэнерго" | Волгоградская область | Волгоградская обл, Новоаннинский р-н,п Тростянский | 10/0,4 | 0.1 | 0.0465 | 0.0465
928 | КТП №4002 | ПО Урюпинские Электрические Сети Филиалa "Волгоградэнерго" | Волгоградская область | Волгоградская обл, Новоаннинский р-н,п Новосельский | 10/0,4 | 0.25 | 0.2139 | 0.2139
929 | КТП №4003 | ПО Урюпинские Электрические Сети Филиалa "Волгоградэнерго" | Волгоградская область | Волгоградская обл, Новоаннинский р-н,х Солнечный | 10/0,4 | 0.06 | 0.05115 | 0.05115
930 | КТП №4005 | ПО Урюпинские Электрические Сети Филиалa "Волгоградэнерго" | Волгоградская область | Волгоградская обл, Новоаннинский р-н,х Ивановский | 10/0,4 | 0.25 | 0.2046 | 0.2046
931 | КТП №4008 | ПО Урюпинские Электрические Сети Филиалa "Волгоградэнерго" | Волгоградская область | Волгоградская обл, Новоаннинский р-н,п АМО | 10/0,4 | 0.1 | 0.0651 | 0.0651
932 | КТП №4010 | ПО Урюпинские Электрические Сети Филиалa "Волгоградэнерго" | Волгоградская область | Волгоградская обл, Новоаннинский р-н,п Новосельский | 10/0,4 | 0.16 | 0.1209 | 0.1209
933 | КТП №4011 | ПО Урюпинские Электрические Сети Филиалa "Волгоградэнерго" | Волгоградская область | Волгоградская обл, Новоаннинский р-н,п Новосельский | 10/0,4 | 0.25 | 0.186 | 0.186
934 | КТП №4012 | ПО Урюпинские Электрические Сети Филиалa "Волгоградэнерго" | Волгоградская область | Волгоградская обл, Новоаннинский р-н,п Новосельский | 10/0,4 | 0.25 | 0.2232 | 0.2232
935 | КТП №4013 | ПО Урюпинские Электрические Сети Филиалa "Волгоградэнерго" | Волгоградская область | Волгоградская обл, Новоаннинский р-н,п Новосельский | 10/0,4 | 0.16 | 0.1209 | 0.1209
936 | КТП №4014 | ПО Урюпинские Электрические Сети Филиалa "Волгоградэнерго" | Волгоградская область | Волгоградская обл, Новоаннинский р-н,п Новосельский | 10/0,4 | 0.16 | 0.093 | 0.093
937 | КТП №4015 | ПО Урюпинские Электрические Сети Филиалa "Волгоградэнерго" | Волгоградская область | Волгоградская обл, Новоаннинский р-н,п Новосельский | 10/0,4 | 0.16 | 0.093 | 0.093
938 | КТП №4016 | ПО Урюпинские Электрические Сети Филиалa "Волгоградэнерго" | Волгоградская область | Волгоградская обл, Новоаннинский р-н,п Новосельский | 10/0,4 | 0.16 | 0.1023 | 0.1023
939 | КТП №4017 | ПО Урюпинские Электрические Сети Филиалa "Волгоградэнерго" | Волгоградская область | Волгоградская обл, Новоаннинский р-н,х Камышатый | 10/0,4 | 0.25 | 0.1674 | 0.1674
940 | КТП №4018 | ПО Урюпинские Электрические Сети Филиалa "Волгоградэнерго" | Волгоградская область | Волгоградская обл, Новоаннинский р-н,х Камышатый | 10/0,4 | 0.16 | 0.1116 | 0.1116
941 | КТП №4020 | ПО Урюпинские Электрические Сети Филиалa "Волгоградэнерго" | Волгоградская область | Волгоградская обл, Новоаннинский р-н,х Бурнацкий | 10/0,4 | 0.25 | 0.2232 | 0.2232
942 | КТП №4021 | ПО Урюпинские Электрические Сети Филиалa "Волгоградэнерго" | Волгоградская область | Волгоградская обл, Новоаннинский р-н,х Камышатый | 10/0,4 | 0.25 | 0.2046 | 0.2046
943 | КТП №4022 | ПО Урюпинские Электрические Сети Филиалa "Волгоградэнерго" | Волгоградская область | Волгоградская обл, Новоаннинский р-н,х Назаровский | 10/0,4 | 0.16 | 0.0651 | 0.0651
944 | КТП №4023 | ПО Урюпинские Электрические Сети Филиалa "Волгоградэнерго" | Волгоградская область | Волгоградская обл, Новоаннинский р-н,х Алимолюбимовский | 10/0,4 | 0.06 | 0.0372 | 0.0372
945 | КТП №4024 | ПО Урюпинские Электрические Сети Филиалa "Волгоградэнерго" | Волгоградская область | Волгоградская обл, Новоаннинский р-н,х Алимолюбимовский | 10/0,4 | 0.16 | 0.1116 | 0.1116
946 | КТП №4025 | ПО Урюпинские Электрические Сети Филиалa "Волгоградэнерго" | Волгоградская область | Волгоградская обл, Новоаннинский р-н,х Алимолюбимовский | 10/0,4 | 0.16 | 0.1209 | 0.1209
947 | КТП №4026 | ПО Урюпинские Электрические Сети Филиалa "Волгоградэнерго" | Волгоградская область | Волгоградская обл, Новоаннинский р-н,х Алимолюбимовский | 10/0,4 | 0.16 | 0.1116 | 0.1116
948 | КТП №4029 | ПО Урюпинские Электрические Сети Филиалa "Волгоградэнерго" | Волгоградская область | Волгоградская обл, Новоаннинский р-н,п Новосельский | 10/0,4 | 0.16 | 0.1395 | 0.1395
949 | КТП №4202 | ПО Урюпинские Электрические Сети Филиалa "Волгоградэнерго" | Волгоградская область | Волгоградская обл, Новоаннинский р-н,х Кузнецовский | 10/0,4 | 0.25 | 0.1767 | 0.1767
950 | КТП №4213 | ПО Урюпинские Электрические Сети Филиалa "Волгоградэнерго" | Волгоградская область | Волгоградская обл, Новоаннинский р-н,ст Филоновская | 10/0,4 | 0.4 | 0.3534 | 0.3534
951 | КТП №4214 | ПО Урюпинские Электрические Сети Филиалa "Волгоградэнерго" | Волгоградская область | Волгоградская обл, Новоаннинский р-н,ст Филоновская | 10/0,4 | 0.25 | 0.2232 | 0.2232
952 | КТП №4218 | ПО Урюпинские Электрические Сети Филиалa "Волгоградэнерго" | Волгоградская область | Волгоградская обл, Новоаннинский р-н,г Новоаннинский | 10/0,4 | 0.25 | 0.2325 | 0.2325
953 | КТП №4223 | ПО Урюпинские Электрические Сети Филиалa "Волгоградэнерго" | Волгоградская область | Волгоградская обл, Новоаннинский р-н,г Новоаннинский | 10/0,4 | 0.063 | 0.05859 | 0.05859
954 | КТП №4230 | ПО Урюпинские Электрические Сети Филиалa "Волгоградэнерго" | Волгоградская область | Волгоградская обл, Новоаннинский р-н,ст Староаннинская | 10/0,4 | 0.25 | 0.1488 | 0.1488
955 | КТП №4231 | ПО Урюпинские Электрические Сети Филиалa "Волгоградэнерго" | Волгоградская область | Волгоградская обл, Новоаннинский р-н,ст Староаннинская | 10/0,4 | 0.16 | 0.0837 | 0.0837
956 | КТП №4232 | ПО Урюпинские Электрические Сети Филиалa "Волгоградэнерго" | Волгоградская область | Волгоградская обл, Новоаннинский р-н,ст Староаннинская | 10/0,4 | 0.16 | 0.0651 | 0.0651
957 | КТП №4234 | ПО Урюпинские Электрические Сети Филиалa "Волгоградэнерго" | Волгоградская область | Волгоградская обл, Новоаннинский р-н,х Дурновский | 10/0,4 | 0.1 | 0.0744 | 0.0744
958 | КТП №4235 | ПО Урюпинские Электрические Сети Филиалa "Волгоградэнерго" | Волгоградская область | Волгоградская обл, Новоаннинский р-н,х Дурновский | 10/0,4 | 0.25 | 0.1488 | 0.1488
959 | КТП №4240 | ПО Урюпинские Электрические Сети Филиалa "Волгоградэнерго" | Волгоградская область | Волгоградская обл, Новоаннинский р-н,х Дурновский | 10/0,4 | 0.1 | 0.0837 | 0.0837
960 | КТП №4241 | ПО Урюпинские Электрические Сети Филиалa "Волгоградэнерго" | Волгоградская область | Волгоградская обл, Новоаннинский р-н,х Таволжанский | 10/0,4 | 0.16 | 0.1395 | 0.1395
961 | КТП №4251 | ПО Урюпинские Электрические Сети Филиалa "Волгоградэнерго" | Волгоградская область | Волгоградская обл, Новоаннинский р-н,г Новоаннинский | 10/0,4 | 0.16 | 0.1209 | 0.1209
962 | КТП №4256 | ПО Урюпинские Электрические Сети Филиалa "Волгоградэнерго" | Волгоградская область | Волгоградская обл, Новоаннинский р-н,х Учхоз | 10/0,4 | 0.25 | 0.2232 | 0.2232
963 | КТП №4258 | ПО Урюпинские Электрические Сети Филиалa "Волгоградэнерго" | Волгоградская область | Волгоградская обл, Новоаннинский р-н,ст Краснокоротковская | 10/0,4 | 0.16 | 0.0744 | 0.0744
964 | КТП №4259 | ПО Урюпинские Электрические Сети Филиалa "Волгоградэнерго" | Волгоградская область | Волгоградская обл, Новоаннинский р-н,ст Краснокоротковская | 10/0,4 | 0.25 | 0.2046 | 0.2046
965 | КТП №4260 | ПО Урюпинские Электрические Сети Филиалa "Волгоградэнерго" | Волгоградская область | Волгоградская обл, Новоаннинский р-н,ст Краснокоротковская | 10/0,4 | 0.16 | 0.093 | 0.093
966 | КТП №4262 | ПО Урюпинские Электрические Сети Филиалa "Волгоградэнерго" | Волгоградская область | Волгоградская обл, Новоаннинский р-н,ст Староаннинская | 10/0,4 | 0.25 | 0.2046 | 0.2046
967 | КТП №4270 | ПО Урюпинские Электрические Сети Филиалa "Волгоградэнерго" | Волгоградская область | Волгоградская обл, Новоаннинский р-н,х Кузнецовский | 10/0,4 | 0.4 | 0.3255 | 0.3255
968 | КТП №4277 | ПО Урюпинские Электрические Сети Филиалa "Волгоградэнерго" | Волгоградская область | Волгоградская обл, Новоаннинский р-н,х Гуляевский | 10/0,4 | 0.25 | 0.186 | 0.186
969 | КТП №4280 | ПО Урюпинские Электрические Сети Филиалa "Волгоградэнерго" | Волгоградская область | Волгоградская обл, Новоаннинский р-н,ст Староаннинская | 10/0,4 | 0.04 | 0.0093 | 0.0093
970 | КТП №4287 | ПО Урюпинские Электрические Сети Филиалa "Волгоградэнерго" | Волгоградская область | Волгоградская обл, Новоаннинский р-н,ст Краснокоротковская | 10/0,4 | 0.16 | 0.1302 | 0.1302
971 | КТП №4288 | ПО Урюпинские Электрические Сети Филиалa "Волгоградэнерго" | Волгоградская область | Волгоградская обл, Новоаннинский р-н,х Кузнецовский | 10/0,4 | 0.1 | 0.0465 | 0.0465
972 | КТП №4289 | ПО Урюпинские Электрические Сети Филиалa "Волгоградэнерго" | Волгоградская область | Волгоградская обл, Новоаннинский р-н,х Кузнецовский | 10/0,4 | 0.1 | 0.0744 | 0.0744
973 | КТП №4290 | ПО Урюпинские Электрические Сети Филиалa "Волгоградэнерго" | Волгоградская область | Волгоградская обл, Новоаннинский р-н,х Гуляевский | 10/0,4 | 0.16 | 0.1023 | 0.1023
974 | КТП №904 | ПО Урюпинские Электрические Сети Филиалa "Волгоградэнерго" | Волгоградская область | Волгоградская обл, Новоаннинский р-н,х Перещепновский | 10/0,4 | 0.1 | 0.0744 | 0.0744
975 | КТП №907 | ПО Урюпинские Электрические Сети Филиалa "Волгоградэнерго" | Волгоградская область | Волгоградская обл, Новоаннинский р-н,х 1-я Березовка | 10/0,4 | 0.25 | 0.2046 | 0.2046
976 | КТП №1149 | ПО Урюпинские Электрические Сети Филиалa "Волгоградэнерго" | Волгоградская область | Волгоградская обл, Новоаннинский р-н,х Бурнацкий | 10/0,4 | 0.4 | 0.3255 | 0.3255
977 | КТП №1847 | ПО Урюпинские Электрические Сети Филиалa "Волгоградэнерго" | Волгоградская область | Волгоградская обл, Новоаннинский р-н,х 1-я Березовка | 10/0,4 | 0.4 | 0.2883 | 0.2883
978 | КТП №3058 | ПО Урюпинские Электрические Сети Филиалa "Волгоградэнерго" | Волгоградская область | Волгоградская обл, Новоаннинский р-н,п Тростянский | 10/0,4 | 0.063 | 0.04929 | 0.04929
979 | КТП №1816 | ПО Урюпинские Электрические Сети Филиалa "Волгоградэнерго" | Волгоградская область | Волгоградская обл, Новоаннинский р-н,г Новоаннинский | 10/0,4 | 0.063 | 0.04929 | 0.04929
980 | КТП №1009 | ПО Урюпинские Электрические Сети Филиалa "Волгоградэнерго" | Волгоградская область | Волгоградская обл, Новоаннинский р-н,г Новоаннинский | 10/0,4 | 0.025 | 0.00465 | 0.00465
981 | КТП №1055 | ПО Урюпинские Электрические Сети Филиалa "Волгоградэнерго" | Волгоградская область | Волгоградская обл, Новоаннинский р-н,г Новоаннинский | 10/0,4 | 0.025 | 0.00465 | 0.00465
982 | КТП №4255 | ПО Урюпинские Электрические Сети Филиалa "Волгоградэнерго" | Волгоградская область | Волгоградская обл, Новоаннинский р-н,г Новоаннинский | 10/0,4 | 0.025 | 0.01395 | 0.01395
983 | КТП №1485 | ПО Урюпинские Электрические Сети Филиалa "Волгоградэнерго" | Волгоградская область | Волгоградская обл, Новоаннинский р-н,г Новоаннинский | 10/0,4 | 0.16 | 0.0558 | 0.0558
984 | КТП №2326 | ПО Урюпинские Электрические Сети Филиалa "Волгоградэнерго" | Волгоградская область | Волгоградская обл, Новоаннинский р-н,г Новоаннинский | 10/0,4 | 0.025 | 0.00465 | 0.00465
985 | КТП №4001 | ПО Урюпинские Электрические Сети Филиалa "Волгоградэнерго" | Волгоградская область | Волгоградская обл, Новоаннинский р-н,г Новоаннинский | 10/0,4 | 0.025 | 0.00465 | 0.00465
986 | КТП №1119 | ПО Урюпинские Электрические Сети Филиалa "Волгоградэнерго" | Волгоградская область | Волгоградская обл, Новоаннинский р-н,г Новоаннинский | 10/0,4 | 0.025 | 0.00465 | 0.00465
987 | КТП №4275 | ПО Урюпинские Электрические Сети Филиалa "Волгоградэнерго" | Волгоградская область | Волгоградская обл, Новоаннинский р-н,г Новоаннинский | 10/0,4 | 0.025 | 0.01395 | 0.01395
988 | КТП №4276 | ПО Урюпинские Электрические Сети Филиалa "Волгоградэнерго" | Волгоградская область | Волгоградская обл, Новоаннинский р-н,г Новоаннинский | 10/0,4 | 0.025 | 0.01395 | 0.01395
989 | КТП №2400 | ПО Урюпинские Электрические Сети Филиалa "Волгоградэнерго" | Волгоградская область | Волгоградская область Киквидзенский район х.Мозглы | 10/0,4 | 0.1 | 0.093 | 0.093
990 | КТП №2423 | ПО Урюпинские Электрические Сети Филиалa "Волгоградэнерго" | Волгоградская область | Волгоградская область Киквидзенский район х.Мордвинцевский | 10/0,4 | 0.25 | 0.20676 | 0.20676
991 | КТП №2421 | ПО Урюпинские Электрические Сети Филиалa "Волгоградэнерго" | Волгоградская область | Волгоградская область Киквидзенский район х.Мордвинцевский | 10/0,4 | 0.06 | 0.031988 | 0.031988
992 | КТП №2422 | ПО Урюпинские Электрические Сети Филиалa "Волгоградэнерго" | Волгоградская область | Волгоградская область Киквидзенский район х.Мордвинцевский | 10/0,4 | 0.25 | 0.21963 | 0.21963
993 | КТП №2416 | ПО Урюпинские Электрические Сети Филиалa "Волгоградэнерго" | Волгоградская область | Волгоградская область Киквидзенский район х.Гришинский | 10/0,4 | 0.25 | 0.2204 | 0.2204
994 | КТП №2409 | ПО Урюпинские Электрические Сети Филиалa "Волгоградэнерго" | Волгоградская область | Волгоградская область Киквидзенский район х.Гришинский | 10/0,4 | 0.4 | 0.34748 | 0.34748
995 | КТП №2412 | ПО Урюпинские Электрические Сети Филиалa "Волгоградэнерго" | Волгоградская область | Волгоградская область Киквидзенский район х.Гришинский | 10/0,4 | 0.1 | 0.083604 | 0.083604
996 | КТП №2407 | ПО Урюпинские Электрические Сети Филиалa "Волгоградэнерго" | Волгоградская область | Волгоградская область Киквидзенский район х.Гришинский | 10/0,4 | 0.16 | 0.10439 | 0.10439
997 | КТП №2410 | ПО Урюпинские Электрические Сети Филиалa "Волгоградэнерго" | Волгоградская область | Волгоградская область Киквидзенский район х.Гришинский | 10/0,4 | 0.16 | 0.13863 | 0.13863
998 | КТП №2418 | ПО Урюпинские Электрические Сети Филиалa "Волгоградэнерго" | Волгоградская область | Волгоградская область Киквидзенский район х.Гришинский | 10/0,4 | 0.25 | 0.2325 | 0.2325
999 | КТП №2413 | ПО Урюпинские Электрические Сети Филиалa "Волгоградэнерго" | Волгоградская область | Волгоградская область Киквидзенский район х.Гришинский | 10/0,4 | 0.1 | 0.076782 | 0.076782
1000 | КТП №2419 | ПО Урюпинские Электрические Сети Филиалa "Волгоградэнерго" | Волгоградская область | Волгоградская область Киквидзенский район х.Гришинский | 10/0,4 | 0.063 | 0.048872 | 0.048872
1001 | КТП №2436 | ПО Урюпинские Электрические Сети Филиалa "Волгоградэнерго" | Волгоградская область | Волгоградская область Киквидзенский район х.Безречный | 10/0,4 | 0.16 | 0.13799 | 0.13799
1002 | КТП №2431 | ПО Урюпинские Электрические Сети Филиалa "Волгоградэнерго" | Волгоградская область | Волгоградская область Киквидзенский район х.Гришинский | 10/0,4 | 0.25 | 0.21905 | 0.21905
1003 | КТП №2446 | ПО Урюпинские Электрические Сети Филиалa "Волгоградэнерго" | Волгоградская область | Волгоградская область Киквидзенский район х.Гришинский | 10/0,4 | 0.25 | 0.20792 | 0.20792
1004 | КТП №2432 | ПО Урюпинские Электрические Сети Филиалa "Волгоградэнерго" | Волгоградская область | Волгоградская область Киквидзенский район х.Гришинский | 10/0,4 | 0.25 | 0.215 | 0.215
1005 | КТП №2439 | ПО Урюпинские Электрические Сети Филиалa "Волгоградэнерго" | Волгоградская область | Волгоградская область Киквидзенский район х.Крутой Лог | 10/0,4 | 0.1 | 0.079743 | 0.079743
1006 | КТП №2440 | ПО Урюпинские Электрические Сети Филиалa "Волгоградэнерго" | Волгоградская область | Волгоградская область Киквидзенский район х.Крутой Лог | 10/0,4 | 0.16 | 0.14224 | 0.14224
1007 | КТП №2441 | ПО Урюпинские Электрические Сети Филиалa "Волгоградэнерго" | Волгоградская область | Волгоградская область Киквидзенский район х.Крутой Лог | 10/0,4 | 0.1 | 0.081931 | 0.081931
1008 | КТП №2443 | ПО Урюпинские Электрические Сети Филиалa "Волгоградэнерго" | Волгоградская область | Волгоградская область Киквидзенский район х.Чистополь | 10/0,4 | 0.16 | 0.13001 | 0.13001
1009 | КТП №701 | ПО Урюпинские Электрические Сети Филиалa "Волгоградэнерго" | Волгоградская область | Волгоградская область Киквидзенский район с.Мачеха | 10/0,4 | 0.1 | 0.088881 | 0.088881
1010 | КТП №512 | ПО Урюпинские Электрические Сети Филиалa "Волгоградэнерго" | Волгоградская область | Волгоградская область Киквидзенский район с.Мачеха | 10/0,4 | 0.25 | 0.22857 | 0.22857
1011 | КТП №511 | ПО Урюпинские Электрические Сети Филиалa "Волгоградэнерго" | Волгоградская область | Волгоградская область Киквидзенский район с.Мачеха | 10/0,4 | 0.25 | 0.23121 | 0.23121
1012 | КТП №513 | ПО Урюпинские Электрические Сети Филиалa "Волгоградэнерго" | Волгоградская область | Волгоградская область Киквидзенский район с.Мачеха | 10/0,4 | 0.25 | 0.2222 | 0.2222
1013 | КТП №517 | ПО Урюпинские Электрические Сети Филиалa "Волгоградэнерго" | Волгоградская область | Волгоградская область Киквидзенский район с.Мачеха | 10/0,4 | 0.1 | 0.090297 | 0.090297
1014 | КТП №774 | ПО Урюпинские Электрические Сети Филиалa "Волгоградэнерго" | Волгоградская область | Волгоградская область Киквидзенский район с.Мачеха | 10/0,4 | 0.1 | 0.083733 | 0.083733
1015 | КТП №773 | ПО Урюпинские Электрические Сети Филиалa "Волгоградэнерго" | Волгоградская область | Волгоградская область Киквидзенский район с.Мачеха | 10/0,4 | 0.25 | 0.21384 | 0.21364
1016 | КТП №771 | ПО Урюпинские Электрические Сети Филиалa "Волгоградэнерго" | Волгоградская область | Волгоградская область Киквидзенский район х.Озерки | 10/0,4 | 0.25 | 0.22774 | 0.22774
1017 | КТП №793 | ПО Урюпинские Электрические Сети Филиалa "Волгоградэнерго" | Волгоградская область | Волгоградская область Киквидзенский район х.Озерки | 10/0,4 | 0.1 | 0.077619 | 0.077619
1018 | КТП №5053 | ПО Урюпинские Электрические Сети Филиалa "Волгоградэнерго" | Волгоградская область | Волгоградская область Киквидзенский район х.Озерки | 10/0,4 | 0.16 | 0.13458 | 0.13458
1019 | КТП №685 | ПО Урюпинские Электрические Сети Филиалa "Волгоградэнерго" | Волгоградская область | Волгоградская область Киквидзенский район х.Озерки | 10/0,4 | 0.063 | 0.047135 | 0.047135
1020 | КТП №764 | ПО Урюпинские Электрические Сети Филиалa "Волгоградэнерго" | Волгоградская область | Волгоградская область Киквидзенский район х.Озерки | 10/0,4 | 0.25 | 0.16802 | 0.16802
1021 | КТП №716 | ПО Урюпинские Электрические Сети Филиалa "Волгоградэнерго" | Волгоградская область | Волгоградская область Киквидзенский район х.Озерки | 10/0,4 | 0.4 | 0.34053 | 0.34053
1022 | КТП №787 | ПО Урюпинские Электрические Сети Филиалa "Волгоградэнерго" | Волгоградская область | Волгоградская область Киквидзенский район х.Озерки | 10/0,4 | 0.18 | 0.15916 | 0.15916
1023 | КТП №531 | ПО Урюпинские Электрические Сети Филиалa "Волгоградэнерго" | Волгоградская область | Волгоградская область Киквидзенский район х.Озерки | 10/0,4 | 0.063 | 0.02313 | 0.02313
1024 | КТП №707 | ПО Урюпинские Электрические Сети Филиалa "Волгоградэнерго" | Волгоградская область | Волгоградская область Киквидзенский район х.Озерки | 10/0,4 | 0.063 | 0.04263 | 0.04263
1025 | КТП №708 | ПО Урюпинские Электрические Сети Филиалa "Волгоградэнерго" | Волгоградская область | Волгоградская область Киквидзенский район х.Озерки | 10/0,4 | 0.025 | 0.015527 | 0.015527
1026 | КТП №710 | ПО Урюпинские Электрические Сети Филиалa "Волгоградэнерго" | Волгоградская область | Волгоградская область Киквидзенский район х.Казарино | 10/0,4 | 0.16 | 0.10388 | 0.10388
1027 | КТП №714 | ПО Урюпинские Электрические Сети Филиалa "Волгоградэнерго" | Волгоградская область | Волгоградская область Киквидзенский район х.Казарино | 10/0,4 | 0.1 | 0.054386 | 0.054386
1028 | КТП №721 | ПО Урюпинские Электрические Сети Филиалa "Волгоградэнерго" | Волгоградская область | Волгоградская область Киквидзенский район х.Любимовский | 10/0,4 | 0.1 | 0.087079 | 0.087079
1029 | КТП №723 | ПО Урюпинские Электрические Сети Филиалa "Волгоградэнерго" | Волгоградская область | Волгоградская область Киквидзенский район х.Будёновский | 10/0,4 | 0.063 | 0.035293 | 0.035293
1030 | КТП №724 | ПО Урюпинские Электрические Сети Филиалa "Волгоградэнерго" | Волгоградская область | Волгоградская область Киквидзенский район х.Будёновский | 10/0,4 | 0.16 | 0.1443 | 0.1443
1031 | КТП №726 | ПО Урюпинские Электрические Сети Филиалa "Волгоградэнерго" | Волгоградская область | Волгоградская область Киквидзенский район х.Петровский | 10/0,4 | 0.04 | 0.033918 | 0.033918
1032 | КТП №501 | ПО Урюпинские Электрические Сети Филиалa "Волгоградэнерго" | Волгоградская область | Волгоградская область Киквидзенский район х.Чернолагутенский | 10/0,4 | 0.25 | 0.20882 | 0.20882
1033 | КТП №727 | ПО Урюпинские Электрические Сети Филиалa "Волгоградэнерго" | Волгоградская область | Волгоградская область Киквидзенский район х.Чернолагутенский | 10/0,4 | 0.25 | 0.20496 | 0.20496
1034 | КТП №729 | ПО Урюпинские Электрические Сети Филиалa "Волгоградэнерго" | Волгоградская область | Волгоградская область Киквидзенский район х.Чернолагутенский | 10/0,4 | 0.25 | 0.20792 | 0.20792
1035 | КТП №722 | ПО Урюпинские Электрические Сети Филиалa "Волгоградэнерго" | Волгоградская область | Волгоградская область Киквидзенский район х.Чернолагутенский | 10/0,4 | 0.25 | 0.1888 | 0.1888
1036 | КТП №747 | ПО Урюпинские Электрические Сети Филиалa "Волгоградэнерго" | Волгоградская область | Волгоградская область Киквидзенский район х.Новый | 10/0,4 | 0.16 | 0.13722 | 0.13722
1037 | КТП №527 | ПО Урюпинские Электрические Сети Филиалa "Волгоградэнерго" | Волгоградская область | Волгоградская область Киквидзенский район х.Чернолагутенский | 10/0,4 | 0.25 | 0.215 | 0.215
1038 | КТП №526 | ПО Урюпинские Электрические Сети Филиалa "Волгоградэнерго" | Волгоградская область | Волгоградская область Киквидзенский район х.Чернолагутенский | 10/0,4 | 0.1 | 0.078584 | 0.078584
1039 | КТП №754 | ПО Урюпинские Электрические Сети Филиалa "Волгоградэнерго" | Волгоградская область | Волгоградская область Киквидзенский район х.Чернолагутенский | 10/0,4 | 0.063 | 0.052927 | 0.052927
1040 | КТП №734 | ПО Урюпинские Электрические Сети Филиалa "Волгоградэнерго" | Волгоградская область | Волгоградская область Киквидзенский район х.Бесов | 10/0,4 | 0.1 | 0.089139 | 0.089139
1041 | КТП №735 | ПО Урюпинские Электрические Сети Филиалa "Волгоградэнерго" | Волгоградская область | Волгоградская область Киквидзенский район х.Бесов | 10/0,4 | 0.04 | 0.033918 | 0.033918
1042 | КТП №505 | ПО Урюпинские Электрические Сети Филиалa "Волгоградэнерго" | Волгоградская область | Волгоградская область Киквидзенский район х.Астахов | 10/0,4 | 0.25 | 0.22092 | 0.22092
1043 | КТП №737 | ПО Урюпинские Электрические Сети Филиалa "Волгоградэнерго" | Волгоградская область | Волгоградская область Киквидзенский район х.Астахов | 10/0,4 | 0.1 | 0.090426 | 0.090426
1044 | КТП №706 | ПО Урюпинские Электрические Сети Филиалa "Волгоградэнерго" | Волгоградская область | Волгоградская область Киквидзенский район с.Мачеха | 10/0,4 | 0.16 | 0.13709 | 0.13709
1045 | КТП №744 | ПО Урюпинские Электрические Сети Филиалa "Волгоградэнерго" | Волгоградская область | Волгоградская область Киквидзенский район с.Мачеха | 10/0,4 | 0.1 | 0.064169 | 0.063819
1046 | КТП №777 | ПО Урюпинские Электрические Сети Филиалa "Волгоградэнерго" | Волгоградская область | Волгоградская область Киквидзенский район с.Мачеха | 10/0,4 | 0.25 | 0.21371 | 0.21321
1047 | КТП №745 | ПО Урюпинские Электрические Сети Филиалa "Волгоградэнерго" | Волгоградская область | Волгоградская область Киквидзенский район с.Мачеха | 10/0,4 | 0.25 | 0.21332 | 0.21307
1048 | КТП №746 | ПО Урюпинские Электрические Сети Филиалa "Волгоградэнерго" | Волгоградская область | Волгоградская область Киквидзенский район с.Мачеха | 10/0,4 | 0.025 | 0.018102 | 0.018102
1049 | КТП №796 | ПО Урюпинские Электрические Сети Филиалa "Волгоградэнерго" | Волгоградская область | Волгоградская область Киквидзенский район с.Мачеха | 10/0,4 | 0.16 | 0.13007 | 0.13007
1050 | КТП №790 | ПО Урюпинские Электрические Сети Филиалa "Волгоградэнерго" | Волгоградская область | Волгоградская область Киквидзенский район с.Мачеха | 10/0,4 | 0.025 | 0.014369 | 0.014369
1051 | КТП №775 | ПО Урюпинские Электрические Сети Филиалa "Волгоградэнерго" | Волгоградская область | Волгоградская область Киквидзенский район с.Мачеха | 10/0,4 | 0.63 | 0.2604 | 0.2604
1052 | КТП №767 | ПО Урюпинские Электрические Сети Филиалa "Волгоградэнерго" | Волгоградская область | Волгоградская область Киквидзенский район с.Мачеха | 10/0,4 | 0.1 | 0.044604 | 0.044604
1053 | КТП №795 | ПО Урюпинские Электрические Сети Филиалa "Волгоградэнерго" | Волгоградская область | Волгоградская область Киквидзенский район с.Мачеха | 10/0,4 | 0.16 | 0.029098 | 0.029098
1054 | КТП №776 | ПО Урюпинские Электрические Сети Филиалa "Волгоградэнерго" | Волгоградская область | Волгоградская область Киквидзенский район с.Мачеха | 10/0,4 | 0.16 | 0.0968 | 0.0968
1055 | КТП №792 | ПО Урюпинские Электрические Сети Филиалa "Волгоградэнерго" | Волгоградская область | Волгоградская область Киквидзенский район с.Мачеха | 10/0,4 | 0.16 | 0.11772 | 0.11772
1056 | КТП №766 | ПО Урюпинские Электрические Сети Филиалa "Волгоградэнерго" | Волгоградская область | Волгоградская область Киквидзенский район с.Мачеха | 10/0,4 | 0.1 | 0.067129 | 0.067129
1057 | КТП №525 | ПО Урюпинские Электрические Сети Филиалa "Волгоградэнерго" | Волгоградская область | Волгоградская область Киквидзенский район с.Мачеха | 10/0,4 | 0.1 | 0.062624 | 0.062624
1058 | КТП №798 | ПО Урюпинские Электрические Сети Филиалa "Волгоградэнерго" | Волгоградская область | Волгоградская область Киквидзенский район с.Мачеха | 10/0,4 | 0.1 | 0.062753 | 0.062753
1059 | КТП №523 | ПО Урюпинские Электрические Сети Филиалa "Волгоградэнерго" | Волгоградская область | Волгоградская область Киквидзенский район с.Мачеха | 10/0,4 | 0.025 | 0.019968 | 0.019968
1060 | КТП №521 | ПО Урюпинские Электрические Сети Филиалa "Волгоградэнерго" | Волгоградская область | Волгоградская область Киквидзенский район с.Мачеха | 10/0,4 | 0.25 | 0.22671 | 0.22671
1061 | КТП №522 | ПО Урюпинские Электрические Сети Филиалa "Волгоградэнерго" | Волгоградская область | Волгоградская область Киквидзенский район с.Мачеха | 10/0,4 | 0.25 | 0.22902 | 0.22902
1062 | КТП №797 | ПО Урюпинские Электрические Сети Филиалa "Волгоградэнерго" | Волгоградская область | Волгоградская область Киквидзенский район с.Мачеха | 10/0,4 | 0.1 | 0.093 | 0.093
1063 | КТП №2427 | ПО Урюпинские Электрические Сети Филиалa "Волгоградэнерго" | Волгоградская область | Волгоградская область Киквидзенский район с.Мачеха | 10/0,4 | 0.16 | 0.13046 | 0.13046
1064 | КТП №769 | ПО Урюпинские Электрические Сети Филиалa "Волгоградэнерго" | Волгоградская область | Волгоградская область Киквидзенский район с.Мачеха | 10/0,4 | 0.06 | 0.053161 | 0.053161
1065 | КТП №2428 | ПО Урюпинские Электрические Сети Филиалa "Волгоградэнерго" | Волгоградская область | Волгоградская область Киквидзенский район с.Мачеха | 10/0,4 | 0.25 | 0.19131 | 0.19131
1066 | КТП №788 | ПО Урюпинские Электрические Сети Филиалa "Волгоградэнерго" | Волгоградская область | Волгоградская область Киквидзенский район с.Мачеха | 10/0,4 | 0.25 | 0.22594 | 0.22594
1067 | КТП №508 | ПО Урюпинские Электрические Сети Филиалa "Волгоградэнерго" | Волгоградская область | Волгоградская область Киквидзенский район с.Мачеха | 10/0,4 | 0.25 | 0.22999 | 0.22999
1068 | КТП №681 | ПО Урюпинские Электрические Сети Филиалa "Волгоградэнерго" | Волгоградская область | Волгоградская область Киквидзенский район х.Алонцево | 10/0,4 | 0.025 | 0.012953 | 0.012953
1069 | КТП №683 | ПО Урюпинские Электрические Сети Филиалa "Волгоградэнерго" | Волгоградская область | Волгоградская область Киквидзенский район х.Алонцево | 10/0,4 | 0.04 | 0.0279 | 0.0279
1070 | КТП №627 | ПО Урюпинские Электрические Сети Филиалa "Волгоградэнерго" | Волгоградская область | Волгоградская область Киквидзенский район х.Алонцево | 10/0,4 | 0.16 | 0.1209 | 0.1209
1071 | КТП №684 | ПО Урюпинские Электрические Сети Филиалa "Волгоградэнерго" | Волгоградская область | Волгоградская область Киквидзенский район х.Алонцево | 10/0,4 | 0.1 | 0.06417 | 0.06417
1072 | КТП №636 | ПО Урюпинские Электрические Сети Филиалa "Волгоградэнерго" | Волгоградская область | Волгоградская область Киквидзенский район х.Ежовский | 10/0,4 | 0.16 | 0.12499 | 0.12499
1073 | КТП №634 | ПО Урюпинские Электрические Сети Филиалa "Волгоградэнерго" | Волгоградская область | Волгоградская область Киквидзенский район х.Ежовский | 10/0,4 | 0.16 | 0.093 | 0.093
1074 | КТП №670 | ПО Урюпинские Электрические Сети Филиалa "Волгоградэнерго" | Волгоградская область | Волгоградская область Киквидзенский район х.Ежовский | 10/0,4 | 0.25 | 0.18786 | 0.18786
1075 | КТП №654 | ПО Урюпинские Электрические Сети Филиалa "Волгоградэнерго" | Волгоградская область | Волгоградская область Киквидзенский район х.Уваровский | 10/0,4 | 0.04 | 0.0186 | 0.0186
1076 | КТП №656 | ПО Урюпинские Электрические Сети Филиалa "Волгоградэнерго" | Волгоградская область | Волгоградская область Киквидзенский район х.Уваровский | 10/0,4 | 0.025 | 0.01302 | 0.01302
1077 | КТП №760 | ПО Урюпинские Электрические Сети Филиалa "Волгоградэнерго" | Волгоградская область | Волгоградская область Киквидзенский район х.Калиновский | 10/0,4 | 0.16 | 0.1302 | 0.1302
1078 | КТП №630 | ПО Урюпинские Электрические Сети Филиалa "Волгоградэнерго" | Волгоградская область | Волгоградская область Киквидзенский район х.Калиновский | 10/0,4 | 0.16 | 0.10416 | 0.10416
1079 | КТП №659 | ПО Урюпинские Электрические Сети Филиалa "Волгоградэнерго" | Волгоградская область | Волгоградская область Киквидзенский район х.Калиновский | 10/0,4 | 0.1 | 0.07498 | 0.07498
1080 | КТП №675 | ПО Урюпинские Электрические Сети Филиалa "Волгоградэнерго" | Волгоградская область | Волгоградская область Киквидзенский район х.Калиновский | 10/0,4 | 0.063 | 0.03255 | 0.03255
1081 | КТП №674 | ПО Урюпинские Электрические Сети Филиалa "Волгоградэнерго" | Волгоградская область | Волгоградская область Киквидзенский район х.Калиновский | 10/0,4 | 0.1 | 0.07626 | 0.07626
1082 | КТП №663 | ПО Урюпинские Электрические Сети Филиалa "Волгоградэнерго" | Волгоградская область | Волгоградская область Киквидзенский район х.Калиновский | 10/0,4 | 0.1 | 0.06603 | 0.06603
1083 | КТП №660 | ПО Урюпинские Электрические Сети Филиалa "Волгоградэнерго" | Волгоградская область | Волгоградская область Киквидзенский район х.Калиновский | 10/0,4 | 0.25 | 0.19382 | 0.19382
1084 | КТП №713 | ПО Урюпинские Электрические Сети Филиалa "Волгоградэнерго" | Волгоградская область | Волгоградская область Киквидзенский район х.Калиновский | 10/0,4 | 0.32 | 0.27993 | 0.27993
1085 | КТП №749 | ПО Урюпинские Электрические Сети Филиалa "Волгоградэнерго" | Волгоградская область | Волгоградская область Киквидзенский район х.Калиновский | 10/0,4 | 0.16 | 0.1023 | 0.1023
1086 | КТП №661 | ПО Урюпинские Электрические Сети Филиалa "Волгоградэнерго" | Волгоградская область | Волгоградская область Киквидзенский район х.Калиновский | 10/0,4 | 0.1 | 0.063911 | 0.057911
1087 | КТП №633 | ПО Урюпинские Электрические Сети Филиалa "Волгоградэнерго" | Волгоградская область | Волгоградская область Киквидзенский район х.Калиновский | 10/0,4 | 0.16 | 0.10416 | 0.10416
1088 | КТП №772 | ПО Урюпинские Электрические Сети Филиалa "Волгоградэнерго" | Волгоградская область | Волгоградская область Киквидзенский район х.Калиновский | 10/0,4 | 0.16 | 0.12276 | 0.12276
1089 | КТП №673 | ПО Урюпинские Электрические Сети Филиалa "Волгоградэнерго" | Волгоградская область | Волгоградская область Киквидзенский район х.Калиновский | 10/0,4 | 0.16 | 0.1209 | 0.1209
1090 | КТП №632 | ПО Урюпинские Электрические Сети Филиалa "Волгоградэнерго" | Волгоградская область | Волгоградская область Киквидзенский район х.Калиновский | 10/0,4 | 0.16 | 0.1209 | 0.1209
1091 | КТП №635 | ПО Урюпинские Электрические Сети Филиалa "Волгоградэнерго" | Волгоградская область | Волгоградская область Киквидзенский район х.Калиновский | 10/0,4 | 0.16 | 0.12555 | 0.12555
1092 | КТП №678 | ПО Урюпинские Электрические Сети Филиалa "Волгоградэнерго" | Волгоградская область | Волгоградская область Киквидзенский район х.Ежовский | 10/0,4 | 0.04 | 0.02046 | 0.02046
1093 | КТП №651 | ПО Урюпинские Электрические Сети Филиалa "Волгоградэнерго" | Волгоградская область | Волгоградская область Киквидзенский район х.Ежовский | 10/0,4 | 0.25 | 0.18321 | 0.16821
1094 | КТП №671 | ПО Урюпинские Электрические Сети Филиалa "Волгоградэнерго" | Волгоградская область | Волгоградская область Киквидзенский район х.Ежовский | 10/0,4 | 0.063 | 0.04464 | 0.04464
1095 | КТП №672 | ПО Урюпинские Электрические Сети Филиалa "Волгоградэнерго" | Волгоградская область | Волгоградская область Киквидзенский район х.Ежовский | 10/0,4 | 0.16 | 0.08928 | 0.08928
1096 | КТП №652 | ПО Урюпинские Электрические Сети Филиалa "Волгоградэнерго" | Волгоградская область | Волгоградская область Киквидзенский район х.Ежовский | 10/0,4 | 0.1 | 0.0558 | 0.0558
1097 | КТП №643 | ПО Урюпинские Электрические Сети Филиалa "Волгоградэнерго" | Волгоградская область | Волгоградская область Киквидзенский район х.Михайловка | 10/0,4 | 0.16 | 0.11456 | 0.11456
1098 | КТП №644 | ПО Урюпинские Электрические Сети Филиалa "Волгоградэнерго" | Волгоградская область | Волгоградская область Киквидзенский район х.Михайловка | 10/0,4 | 0.16 | 0.1023 | 0.1023
1099 | КТП №625 | ПО Урюпинские Электрические Сети Филиалa "Волгоградэнерго" | Волгоградская область | Волгоградская область Киквидзенский район х.Михайловка | 10/0,4 | 0.16 | 0.10416 | 0.10416
1100 | КТП №621 | ПО Урюпинские Электрические Сети Филиалa "Волгоградэнерго" | Волгоградская область | Волгоградская область Киквидзенский район х.Михайловка | 10/0,4 | 0.25 | 0.1767 | 0.1767
1101 | КТП №642 | ПО Урюпинские Электрические Сети Филиалa "Волгоградэнерго" | Волгоградская область | Волгоградская область Киквидзенский район х.Михайловка | 10/0,4 | 0.25 | 0.1767 | 0.1767
1102 | КТП №647 | ПО Урюпинские Электрические Сети Филиалa "Волгоградэнерго" | Волгоградская область | Волгоградская область Киквидзенский район х.Михайловка | 10/0,4 | 0.16 | 0.13567 | 0.13567
1103 | КТП №640 | ПО Урюпинские Электрические Сети Филиалa "Волгоградэнерго" | Волгоградская область | Волгоградская область Киквидзенский район х.Михайловка | 10/0,4 | 0.16 | 0.10416 | 0.10416
1104 | КТП №645 | ПО Урюпинские Электрические Сети Филиалa "Волгоградэнерго" | Волгоградская область | Волгоградская область Киквидзенский район х.Михайловка | 10/0,4 | 0.16 | 0.1023 | 0.1023
1105 | КТП №646 | ПО Урюпинские Электрические Сети Филиалa "Волгоградэнерго" | Волгоградская область | Волгоградская область Киквидзенский район х.Михайловка | 10/0,4 | 0.25 | 0.186 | 0.186
1106 | КТП №648 | ПО Урюпинские Электрические Сети Филиалa "Волгоградэнерго" | Волгоградская область | Волгоградская область Киквидзенский район х.Михайловка | 10/0,4 | 0.25 | 0.16554 | 0.16554
1107 | КТП №602 | ПО Урюпинские Электрические Сети Филиалa "Волгоградэнерго" | Волгоградская область | Волгоградская область Киквидзенский район с.Александровка | 10/0,4 | 0.025 | 0.016814 | 0.016814
1108 | КТП №603 | ПО Урюпинские Электрические Сети Филиалa "Волгоградэнерго" | Волгоградская область | Волгоградская область Киквидзенский район с.Александровка | 10/0,4 | 0.1 | 0.06696 | 0.06696
1109 | КТП №615 | ПО Урюпинские Электрические Сети Филиалa "Волгоградэнерго" | Волгоградская область | Волгоградская область Киквидзенский район с.Александровка | 10/0,4 | 0.1 | 0.069703 | 0.069703
1110 | КТП №613 | ПО Урюпинские Электрические Сети Филиалa "Волгоградэнерго" | Волгоградская область | Волгоградская область Киквидзенский район с.Александровка | 10/0,4 | 0.1 | 0.069832 | 0.069832
1111 | КТП №605 | ПО Урюпинские Электрические Сети Филиалa "Волгоградэнерго" | Волгоградская область | Волгоградская область Киквидзенский район с.Александровка | 10/0,4 | 0.063 | 0.03362 | 0.03362
1112 | КТП №638 | ПО Урюпинские Электрические Сети Филиалa "Волгоградэнерго" | Волгоградская область | Волгоградская область Киквидзенский район с.Александровка | 10/0,4 | 0.16 | 0.12756 | 0.12756
1113 | КТП №637 | ПО Урюпинские Электрические Сети Филиалa "Волгоградэнерго" | Волгоградская область | Волгоградская область Киквидзенский район с.Александровка | 10/0,4 | 0.25 | 0.20817 | 0.20817
1114 | КТП №614 | ПО Урюпинские Электрические Сети Филиалa "Волгоградэнерго" | Волгоградская область | Волгоградская область Киквидзенский район с.Александровка | 10/0,4 | 0.4 | 0.33015 | 0.33015
1115 | КТП №606 | ПО Урюпинские Электрические Сети Филиалa "Волгоградэнерго" | Волгоградская область | Волгоградская область Киквидзенский район с.Александровка | 10/0,4 | 0.4 | 0.35475 | 0.35475
1116 | КТП №677 | ПО Урюпинские Электрические Сети Филиалa "Волгоградэнерго" | Волгоградская область | Волгоградская область Киквидзенский район с.Александровка | 10/0,4 | 0.16 | 0.1209 | 0.1209
1117 | КТП №687 | ПО Урюпинские Электрические Сети Филиалa "Волгоградэнерго" | Волгоградская область | Волгоградская область Киквидзенский район с.Александровка | 10/0,4 | 0.1 | 0.07498 | 0.07498
1118 | КТП №691 | ПО Урюпинские Электрические Сети Филиалa "Волгоградэнерго" | Волгоградская область | Волгоградская область Киквидзенский район с.Александровка | 10/0,4 | 0.25 | 0.21242 | 0.21242
1119 | КТП №5007 | ПО Урюпинские Электрические Сети Филиалa "Волгоградэнерго" | Волгоградская область | Волгоградская область Киквидзенский район ст.Преображенская | 10/0,4 | 0.16 | 0.13438 | 0.13438
1120 | КТП №825 | ПО Урюпинские Электрические Сети Филиалa "Волгоградэнерго" | Волгоградская область | Волгоградская область Киквидзенский район ст.Преображенская | 10/0,4 | 0.1 | 0.067129 | 0.067129
1121 | КТП №828 | ПО Урюпинские Электрические Сети Филиалa "Волгоградэнерго" | Волгоградская область | Волгоградская область Киквидзенский район ст.Преображенская | 10/0,4 | 0.063 | 0.047649 | 0.047649
1122 | КТП №806 | ПО Урюпинские Электрические Сети Филиалa "Волгоградэнерго" | Волгоградская область | Волгоградская область Киквидзенский район ст.Преображенская | 10/0,4 | 0.16 | 0.13065 | 0.11865
1123 | КТП №820 | ПО Урюпинские Электрические Сети Филиалa "Волгоградэнерго" | Волгоградская область | Волгоградская область Киквидзенский район ст.Преображенская | 10/0,4 | 0.25 | 0.1767 | 0.1767
1124 | КТП №869 | ПО Урюпинские Электрические Сети Филиалa "Волгоградэнерго" | Волгоградская область | Волгоградская область Киквидзенский район ст.Преображенская | 10/0,4 | 0.025 | 0.0069679 | 0.0069679
1125 | КТП №5037 | ПО Урюпинские Электрические Сети Филиалa "Волгоградэнерго" | Волгоградская область | Волгоградская область Киквидзенский район х.Ширяевский | 10/0,4 | 0.1 | 0.05394 | 0.05394
1126 | КТП №5020 | ПО Урюпинские Электрические Сети Филиалa "Волгоградэнерго" | Волгоградская область | Волгоградская область Киквидзенский район х.Ширяевский | 10/0,4 | 0.25 | 0.21855 | 0.21855
1127 | КТП №868 | ПО Урюпинские Электрические Сети Филиалa "Волгоградэнерго" | Волгоградская область | Волгоградская область Киквидзенский район ст.Преображенская | 10/0,4 | 0.1 | 0.0372 | 0.0372
1128 | КТП №5062 | ПО Урюпинские Электрические Сети Филиалa "Волгоградэнерго" | Волгоградская область | Волгоградская область Киквидзенский район ст.Преображенская | 10/0,4 | 0.25 | 0.21641 | 0.21641
1129 | КТП №5061 | ПО Урюпинские Электрические Сети Филиалa "Волгоградэнерго" | Волгоградская область | Волгоградская область Киквидзенский район ст.Преображенская | 10/0,4 | 0.25 | 0.20972 | 0.20972
1130 | КТП №5086 | ПО Урюпинские Электрические Сети Филиалa "Волгоградэнерго" | Волгоградская область | Волгоградская область Киквидзенский район ст.Преображенская | 10/0,4 | 0.1 | 0.077426 | 0.077426
1131 | КТП №5056 | ПО Урюпинские Электрические Сети Филиалa "Волгоградэнерго" | Волгоградская область | Волгоградская область Киквидзенский район ст.Преображенская | 10/0,4 | 0.25 | 0.13597 | 0.13597
1132 | КТП №871 | ПО Урюпинские Электрические Сети Филиалa "Волгоградэнерго" | Волгоградская область | Волгоградская область Киквидзенский район х.Ширяевский | 10/0,4 | 0.063 | 0.036387 | 0.036387
1133 | КТП №5068 | ПО Урюпинские Электрические Сети Филиалa "Волгоградэнерго" | Волгоградская область | Волгоградская область Киквидзенский район х.Дубровский | 10/0,4 | 0.16 | 0.13876 | 0.13876
1134 | КТП №896 | ПО Урюпинские Электрические Сети Филиалa "Волгоградэнерго" | Волгоградская область | Волгоградская область Киквидзенский район х.Дубровский | 10/0,4 | 0.1 | 0.083347 | 0.083347
1135 | КТП №884 | ПО Урюпинские Электрические Сети Филиалa "Волгоградэнерго" | Волгоградская область | Волгоградская область Киквидзенский район х.Дубровский | 10/0,4 | 0.25 | 0.22574 | 0.22574
1136 | КТП №895 | ПО Урюпинские Электрические Сети Филиалa "Волгоградэнерго" | Волгоградская область | Волгоградская область Киквидзенский район х.Дубровский | 10/0,4 | 0.25 | 0.21673 | 0.21673
1137 | КТП №5024 | ПО Урюпинские Электрические Сети Филиалa "Волгоградэнерго" | Волгоградская область | Волгоградская область Киквидзенский район х.Дубровский | 10/0,4 | 0.16 | 0.13162 | 0.13162
1138 | КТП №881 | ПО Урюпинские Электрические Сети Филиалa "Волгоградэнерго" | Волгоградская область | Волгоградская область Киквидзенский район х.Дубровский | 10/0,4 | 0.16 | 0.14224 | 0.14224
1139 | КТП №838 | ПО Урюпинские Электрические Сети Филиалa "Волгоградэнерго" | Волгоградская область | Волгоградская область Киквидзенский район х.Дубровский | 10/0,4 | 0.16 | 0.13271 | 0.13271
1140 | КТП №880 | ПО Урюпинские Электрические Сети Филиалa "Волгоградэнерго" | Волгоградская область | Волгоградская область Киквидзенский район х.Дубровский | 10/0,4 | 0.4 | 0.3561 | 0.3561
1141 | КТП №5090 | ПО Урюпинские Электрические Сети Филиалa "Волгоградэнерго" | Волгоградская область | Волгоградская область Киквидзенский район х.Дубровский | 10/0,4 | 0.25 | 0.22143 | 0.22143
1142 | КТП №898 | ПО Урюпинские Электрические Сети Филиалa "Волгоградэнерго" | Волгоградская область | Волгоградская область Киквидзенский район х.Дубровский | 10/0,4 | 0.1 | 0.085149 | 0.070149
1143 | КТП №5081 | ПО Урюпинские Электрические Сети Филиалa "Волгоградэнерго" | Волгоградская область | Волгоградская область Киквидзенский район х.Страхов | 10/0,4 | 0.25 | 0.21448 | 0.21448
1144 | КТП №886 | ПО Урюпинские Электрические Сети Филиалa "Волгоградэнерго" | Волгоградская область | Волгоградская область Киквидзенский район х.Страхов | 10/0,4 | 0.063 | 0.040055 | 0.040055
1145 | КТП №814 | ПО Урюпинские Электрические Сети Филиалa "Волгоградэнерго" | Волгоградская область | Волгоградская область Киквидзенский район х.Страхов | 10/0,4 | 0.1 | 0.067515 | 0.067515
1146 | КТП №885 | ПО Урюпинские Электрические Сети Филиалa "Волгоградэнерго" | Волгоградская область | Волгоградская область Киквидзенский район х.Страхов | 10/0,4 | 0.063 | 0.028986 | 0.028986
1147 | КТП №883 | ПО Урюпинские Электрические Сети Филиалa "Волгоградэнерго" | Волгоградская область | Волгоградская область Киквидзенский район х.Страхов | 10/0,4 | 0.16 | 0.12357 | 0.12357
1148 | КТП №801 | ПО Урюпинские Электрические Сети Филиалa "Волгоградэнерго" | Волгоградская область | Волгоградская область Киквидзенский район ст.Преображенская | 10/0,4 | 0.06 | 0.042028 | 0.042028
1149 | КТП №833 | ПО Урюпинские Электрические Сети Филиалa "Волгоградэнерго" | Волгоградская область | Волгоградская область Киквидзенский район х.Гордеевский | 10/0,4 | 0.06 | 0.051939 | 0.051939
1150 | КТП №834 | ПО Урюпинские Электрические Сети Филиалa "Волгоградэнерго" | Волгоградская область | Волгоградская область Киквидзенский район х.Песчанный | 10/0,4 | 0.1 | 0.079035 | 0.079035
1151 | КТП №811 | ПО Урюпинские Электрические Сети Филиалa "Волгоградэнерго" | Волгоградская область | Волгоградская область Киквидзенский район х.Семёновка | 10/0,4 | 0.063 | 0.043659 | 0.043659
1152 | КТП №5006 | ПО Урюпинские Электрические Сети Филиалa "Волгоградэнерго" | Волгоградская область | Волгоградская область Киквидзенский район х.Семёновка | 10/0,4 | 0.1 | 0.05394 | 0.05394
1153 | КТП №5078 | ПО Урюпинские Электрические Сети Филиалa "Волгоградэнерго" | Волгоградская область | Волгоградская область Киквидзенский район х.Семёновка | 10/0,4 | 0.16 | 0.12183 | 0.12183
1154 | КТП №818 | ПО Урюпинские Электрические Сети Филиалa "Волгоградэнерго" | Волгоградская область | Волгоградская область Киквидзенский район х.Семёновка | 10/0,4 | 0.063 | 0.052026 | 0.052026
1155 | КТП №837 | ПО Урюпинские Электрические Сети Филиалa "Волгоградэнерго" | Волгоградская область | Волгоградская область Киквидзенский район х.Семёновка | 10/0,4 | 0.4 | 0.34664 | 0.34664
1156 | КТП №5079 | ПО Урюпинские Электрические Сети Филиалa "Волгоградэнерго" | Волгоградская область | Волгоградская область Киквидзенский район х.Семёновка | 10/0,4 | 0.25 | 0.19434 | 0.19434
1157 | КТП №888 | ПО Урюпинские Электрические Сети Филиалa "Волгоградэнерго" | Волгоградская область | Волгоградская область Киквидзенский район ст.Преображенская | 10/0,4 | 0.06 | 0.0558 | 0.0558
1158 | КТП №819 | ПО Урюпинские Электрические Сети Филиалa "Волгоградэнерго" | Волгоградская область | Волгоградская область Киквидзенский район х.Ширяевский | 10/0,4 | 0.1 | 0.07068 | 0.07068
1159 | КТП №875 | ПО Урюпинские Электрические Сети Филиалa "Волгоградэнерго" | Волгоградская область | Волгоградская область Киквидзенский район х.Расстриги | 10/0,4 | 0.063 | 0.04743 | 0.04743
1160 | КТП №876 | ПО Урюпинские Электрические Сети Филиалa "Волгоградэнерго" | Волгоградская область | Волгоградская область Киквидзенский район х.Расстриги | 10/0,4 | 0.063 | 0.03255 | 0.03255
1161 | КТП №877 | ПО Урюпинские Электрические Сети Филиалa "Волгоградэнерго" | Волгоградская область | Волгоградская область Киквидзенский район х.Расстриги | 10/0,4 | 0.063 | 0.044818 | 0.044818
1162 | КТП №831 | ПО Урюпинские Электрические Сети Филиалa "Волгоградэнерго" | Волгоградская область | Волгоградская область Киквидзенский район х.Лапин | 10/0,4 | 0.063 | 0.052798 | 0.052798
1163 | КТП №832 | ПО Урюпинские Электрические Сети Филиалa "Волгоградэнерго" | Волгоградская область | Волгоградская область Киквидзенский район х.Лапин | 10/0,4 | 0.063 | 0.048808 | 0.048808
1164 | КТП №839 | ПО Урюпинские Электрические Сети Филиалa "Волгоградэнерго" | Волгоградская область | Волгоградская область Киквидзенский район х.Завязка | 10/0,4 | 0.03 | 0.011811 | 0.011811
1165 | КТП №840 | ПО Урюпинские Электрические Сети Филиалa "Волгоградэнерго" | Волгоградская область | Волгоградская область Киквидзенский район х.Завязка | 10/0,4 | 0.16 | 0.1331 | 0.1331
1166 | КТП №841 | ПО Урюпинские Электрические Сети Филиалa "Волгоградэнерго" | Волгоградская область | Волгоградская область Киквидзенский район х.Завязка | 10/0,4 | 0.063 | 0.041857 | 0.041857
1167 | КТП №816 | ПО Урюпинские Электрические Сети Филиалa "Волгоградэнерго" | Волгоградская область | Волгоградская область Киквидзенский район х.Завязка | 10/0,4 | 0.04 | 0.030636 | 0.030636
1168 | КТП №843 | ПО Урюпинские Электрические Сети Филиалa "Волгоградэнерго" | Волгоградская область | Волгоградская область Киквидзенский район х.Завязка | 10/0,4 | 0.063 | 0.053313 | 0.053313
1169 | КТП №890 | ПО Урюпинские Электрические Сети Филиалa "Волгоградэнерго" | Волгоградская область | Волгоградская область Киквидзенский район х.Завязка | 10/0,4 | 0.16 | 0.13432 | 0.13432
1170 | КТП №844 | ПО Урюпинские Электрические Сети Филиалa "Волгоградэнерго" | Волгоградская область | Волгоградская область Киквидзенский район х.Завязка | 10/0,4 | 0.25 | 0.2204 | 0.2204
1171 | КТП №889 | ПО Урюпинские Электрические Сети Филиалa "Волгоградэнерго" | Волгоградская область | Волгоградская область Киквидзенский район х.Завязка | 10/0,4 | 0.04 | 0.021111 | 0.021111
1172 | КТП №5005 | ПО Урюпинские Электрические Сети Филиалa "Волгоградэнерго" | Волгоградская область | Волгоградская область Киквидзенский район х.Завязка | 10/0,4 | 0.25 | 0.22549 | 0.22549
1173 | КТП №5088 | ПО Урюпинские Электрические Сети Филиалa "Волгоградэнерго" | Волгоградская область | Волгоградская область Киквидзенский район х.Завязка | 10/0,4 | 0.4 | 0.34948 | 0.34948
1174 | КТП №845 | ПО Урюпинские Электрические Сети Филиалa "Волгоградэнерго" | Волгоградская область | Волгоградская область Киквидзенский район х.Завязка | 10/0,4 | 0.25 | 0.21242 | 0.21242
1175 | КТП №846 | ПО Урюпинские Электрические Сети Филиалa "Волгоградэнерго" | Волгоградская область | Волгоградская область Киквидзенский район х.Завязка | 10/0,4 | 0.25 | 0.19916 | 0.19916
1176 | КТП №862 | ПО Урюпинские Электрические Сети Филиалa "Волгоградэнерго" | Волгоградская область | Волгоградская область Киквидзенский район х.Завязка | 10/0,4 | 0.25 | 0.22671 | 0.22671
1177 | КТП №847 | ПО Урюпинские Электрические Сети Филиалa "Волгоградэнерго" | Волгоградская область | Волгоградская область Киквидзенский район х.Завязка | 10/0,4 | 0.063 | 0.053763 | 0.053763
1178 | КТП №849 | ПО Урюпинские Электрические Сети Филиалa "Волгоградэнерго" | Волгоградская область | Волгоградская область Киквидзенский район х.Завязка | 10/0,4 | 0.1 | 0.081094 | 0.066094
1179 | КТП№5008 | ПО Урюпинские Электрические Сети Филиалa "Волгоградэнерго" | Волгоградская область | Волгоградская область Киквидзенский район х.Завязка | 10/0,4 | 0.1 | 0.07905 | 0.07905
1180 | КТП №899 | ПО Урюпинские Электрические Сети Филиалa "Волгоградэнерго" | Волгоградская область | Волгоградская область Киквидзенский район ст.Преображенская | 10/0,4 | 0.063 | 0.043145 | 0.043145
1181 | КТП №802 | ПО Урюпинские Электрические Сети Филиалa "Волгоградэнерго" | Волгоградская область | Волгоградская область Киквидзенский район х.Пестюхи | 10/0,4 | 0.063 | 0.047006 | 0.047006
1182 | КТП №805 | ПО Урюпинские Электрические Сети Филиалa "Волгоградэнерго" | Волгоградская область | Волгоградская область Киквидзенский район х.Кузькин | 10/0,4 | 0.16 | 0.1441 | 0.1441
1183 | КТП №807 | ПО Урюпинские Электрические Сети Филиалa "Волгоградэнерго" | Волгоградская область | Волгоградская область Киквидзенский районх.Калачи | 10/0,4 | 0.04 | 0.033982 | 0.033982
1184 | КТП №5040 | ПО Урюпинские Электрические Сети Филиалa "Волгоградэнерго" | Волгоградская область | Волгоградская область Киквидзенский районх.Калачи | 10/0,4 | 0.1 | 0.077297 | 0.062297
1185 | КТП №5002 | ПО Урюпинские Электрические Сети Филиалa "Волгоградэнерго" | Волгоградская область | Волгоградская область Киквидзенский районх.Калачи | 10/0,4 | 0.1 | 0.086564 | 0.086564
1186 | КТП №5001 | ПО Урюпинские Электрические Сети Филиалa "Волгоградэнерго" | Волгоградская область | Волгоградская область Киквидзенский районх.Калачи | 10/0,4 | 0.1 | 0.079614 | 0.079614
1187 | КТП №808 | ПО Урюпинские Электрические Сети Филиалa "Волгоградэнерго" | Волгоградская область | Волгоградская область Киквидзенский районх.Калачи | 10/0,4 | 0.25 | 0.22368 | 0.22368
1188 | КТП №5021 | ПО Урюпинские Электрические Сети Филиалa "Волгоградэнерго" | Волгоградская область | Волгоградская область Киквидзенский районх.Калачи | 10/0,4 | 0.25 | 0.22085 | 0.22085
1189 | КТП №809 | ПО Урюпинские Электрические Сети Филиалa "Волгоградэнерго" | Волгоградская область | Волгоградская область Киквидзенский районх.Калачи | 10/0,4 | 0.063 | 0.047006 | 0.047006
1190 | КТП №804 | ПО Урюпинские Электрические Сети Филиалa "Волгоградэнерго" | Волгоградская область | Волгоградская область Киквидзенский районх.Калачи | 10/0,4 | 0.16 | 0.14031 | 0.14031
1191 | КТП №5089 | ПО Урюпинские Электрические Сети Филиалa "Волгоградэнерго" | Волгоградская область | Волгоградская область Киквидзенский районх.Калачи | 10/0,4 | 0.25 | 0.22349 | 0.22349
1192 | КТП №5011 | ПО Урюпинские Электрические Сети Филиалa "Волгоградэнерго" | Волгоградская область | Волгоградская область Киквидзенский районх.Калачи | 10/0,4 | 0.16 | 0.12299 | 0.12299
1193 | КТП №821 | ПО Урюпинские Электрические Сети Филиалa "Волгоградэнерго" | Волгоградская область | Волгоградская область Киквидзенский районх.Калачи | 10/0,4 | 0.1 | 0.077361 | 0.077361
1194 | КТП №719 | ПО Урюпинские Электрические Сети Филиалa "Волгоградэнерго" | Волгоградская область | Волгоградская область Киквидзенский районх.Калачи | 10/0,4 | 0.16 | 0.13014 | 0.13014
1195 | КТП №810 | ПО Урюпинские Электрические Сети Филиалa "Волгоградэнерго" | Волгоградская область | Волгоградская область Киквидзенский районх.Калачи | 10/0,4 | 0.063 | 0.052669 | 0.052669
1196 | КТП №813 | ПО Урюпинские Электрические Сети Филиалa "Волгоградэнерго" | Волгоградская область | Волгоградская область Киквидзенский районх.Калачи | 10/0,4 | 0.16 | 0.13831 | 0.13831
1197 | КТП №1288 | ПО Урюпинские Электрические Сети Филиалa "Волгоградэнерго" | Волгоградская область | База АРЭС | 10/0,4 | 0.25 | 0.21948 | 0.21948
1198 | КТП №1620 | ПО Урюпинские Электрические Сети Филиалa "Волгоградэнерго" | Волгоградская область | Ларинское с/п | 10/0,4 | 0.1 | 0.078492 | 0.078492
1199 | КТП №1609 | ПО Урюпинские Электрические Сети Филиалa "Волгоградэнерго" | Волгоградская область | Ларинское с/п | 10/0,4 | 0.25 | 0.10974 | 0.10974
1200 | КТП №1270 | ПО Урюпинские Электрические Сети Филиалa "Волгоградэнерго" | Волгоградская область | Ларинское с/п | 10/0,4 | 0.16 | 0.13299 | 0.13299
1201 | КТП №1621 | ПО Урюпинские Электрические Сети Филиалa "Волгоградэнерго" | Волгоградская область | Ларинское с/п | 10/0,4 | 0.1 | 0.06975 | 0.06975
1202 | КТП №1279 | ПО Урюпинские Электрические Сети Филиалa "Волгоградэнерго" | Волгоградская область | х Ларинский | 10/0,4 | 0.063 | 0.0372 | 0.0372
1203 | КТП №1623 | ПО Урюпинские Электрические Сети Филиалa "Волгоградэнерго" | Волгоградская область | Ларинское с/п | 10/0,4 | 0.1 | 0.02697 | 0.02697
1204 | КТП №1285 | ПО Урюпинские Электрические Сети Филиалa "Волгоградэнерго" | Волгоградская область | х Ларинский | 10/0,4 | 0.16 | 0.07905 | 0.07905
1205 | КТП №1286 | ПО Урюпинские Электрические Сети Филиалa "Волгоградэнерго" | Волгоградская область | Ларинское с/п | 10/0,4 | 0.16 | 0.07254 | 0.07254
1206 | КТП №1628 | ПО Урюпинские Электрические Сети Филиалa "Волгоградэнерго" | Волгоградская область | Ларинское с/п | 10/0,4 | 0.25 | 0.0651 | 0.0651
1207 | КТП №1291 | ПО Урюпинские Электрические Сети Филиалa "Волгоградэнерго" | Волгоградская область | Ларинское с/п | 10/0,4 | 0.4 | 0.1581 | 0.1581
1208 | КТП №1622 | ПО Урюпинские Электрические Сети Филиалa "Волгоградэнерго" | Волгоградская область | Ларинское с/п | 10/0,4 | 0.16 | 0.10695 | 0.10695
1209 | КТП №1627 | ПО Урюпинские Электрические Сети Филиалa "Волгоградэнерго" | Волгоградская область | Ларинское с/п | 10/0,4 | 0.04 | 0.01395 | 0.01395
1210 | КТП №1300 | ПО Урюпинские Электрические Сети Филиалa "Волгоградэнерго" | Волгоградская область | х Ларинский | 10/0,4 | 0.25 | 0.10974 | 0.10974
1211 | КТП №1289 | ПО Урюпинские Электрические Сети Филиалa "Волгоградэнерго" | Волгоградская область | Оздоровительный лагерь | 10/0,4 | 0.16 | 0.06975 | 0.06975
1212 | КТП №1245 | ПО Урюпинские Электрические Сети Филиалa "Волгоградэнерго" | Волгоградская область | ст Алексеевская | 10/0,4 | 0.18 | 0.05394 | 0.05394
1213 | КТП №1242 | ПО Урюпинские Электрические Сети Филиалa "Волгоградэнерго" | Волгоградская область | ст Алексеевская | 10/0,4 | 0.25 | 0.12834 | 0.12834
1214 | КТП №1624 | ПО Урюпинские Электрические Сети Филиалa "Волгоградэнерго" | Волгоградская область | х Яменский | 10/0,4 | 0.1 | 0.06045 | 0.06045
1215 | КТП №1613 | ПО Урюпинские Электрические Сети Филиалa "Волгоградэнерго" | Волгоградская область | х Яменский | 10/0,4 | 0.16 | 0.08556 | 0.08556
1216 | КТП №1229 | ПО Урюпинские Электрические Сети Филиалa "Волгоградэнерго" | Волгоградская область | Алексеевское с/п | 10/0,4 | 0.1 | 0.0465 | 0.0465
1217 | КТП №1267 | ПО Урюпинские Электрические Сети Филиалa "Волгоградэнерго" | Волгоградская область | ст Алексеевская | 10/0,4 | 0.1 | 0.08556 | 0.07056
1218 | КТП №1294 | ПО Урюпинские Электрические Сети Филиалa "Волгоградэнерго" | Волгоградская область | ст Алексеевская | 10/0,4 | 0.25 | 0.1395 | 0.1395
1219 | КТП №1272 | ПО Урюпинские Электрические Сети Филиалa "Волгоградэнерго" | Волгоградская область | ст Алексеевская | 10/0,4 | 0.063 | 0.02139 | 0.02139
1220 | КТП №1284 | ПО Урюпинские Электрические Сети Филиалa "Волгоградэнерго" | Волгоградская область | ст Алексеевская | 10/0,4 | 0.25 | 0.15531 | 0.15231
1221 | КТП №1287 | ПО Урюпинские Электрические Сети Филиалa "Волгоградэнерго" | Волгоградская область | ст Алексеевская | 10/0,4 | 0.16 | 0.13578 | 0.13578
1222 | КТП №1222 | ПО Урюпинские Электрические Сети Филиалa "Волгоградэнерго" | Волгоградская область | ст Алексеевская | 10/0,4 | 0.2 | 0.13578 | 0.13578
1223 | КТП №1274 | ПО Урюпинские Электрические Сети Филиалa "Волгоградэнерго" | Волгоградская область | ст Алексеевская | 10/0,4 | 0.4 | 0.0186 | 0.0146
1224 | КТП №1269 | ПО Урюпинские Электрические Сети Филиалa "Волгоградэнерго" | Волгоградская область | ст Алексеевская | 10/0,4 | 0.1 | 0.02325 | 0.02325
1225 | КТП №1276 | ПО Урюпинские Электрические Сети Филиалa "Волгоградэнерго" | Волгоградская область | ст Алексеевская | 10/0,4 | 0.1 | 0.01674 | 0.00874
1226 | КТП №1631 | ПО Урюпинские Электрические Сети Филиалa "Волгоградэнерго" | Волгоградская область | ст Алексеевская | 10/0,4 | 0.16 | 0.1488 | 0.1488
1227 | КТП №1282 | ПО Урюпинские Электрические Сети Филиалa "Волгоградэнерго" | Волгоградская область | ст Алексеевская | 10/0,4 | 0.16 | 0.09114 | 0.09114
1228 | КТП №1249 | ПО Урюпинские Электрические Сети Филиалa "Волгоградэнерго" | Волгоградская область | пос. Северный | 10/0,4 | 0.1 | 0.04557 | 0.04557
1229 | КТП №1617 | ПО Урюпинские Электрические Сети Филиалa "Волгоградэнерго" | Волгоградская область | пос. Северный | 10/0,4 | 0.1 | 0.04092 | 0.04092
1230 | КТП №1257 | ПО Урюпинские Электрические Сети Филиалa "Волгоградэнерго" | Волгоградская область | ст Алексеевская | 10/0,4 | 0.063 | 0.02976 | 0.02976
1231 | КТП №1273 | ПО Урюпинские Электрические Сети Филиалa "Волгоградэнерго" | Волгоградская область | ст Алексеевская | 10/0,4 | 0.25 | 0.06696 | 0.06696
1232 | КТП №1258 | ПО Урюпинские Электрические Сети Филиалa "Волгоградэнерго" | Волгоградская область | ст Алексеевская | 10/0,4 | 0.1 | 0.03348 | 0.02248
1233 | КТП №1266 | ПО Урюпинские Электрические Сети Филиалa "Волгоградэнерго" | Волгоградская область | ст Алексеевская | 10/0,4 | 0.25 | 0.00837 | -0.00963
1234 | КТП №1299 | ПО Урюпинские Электрические Сети Филиалa "Волгоградэнерго" | Волгоградская область | ст Алексеевская | 10/0,4 | 0.32 | 0.2976 | 0.2976
1235 | КТП №1280 | ПО Урюпинские Электрические Сети Филиалa "Волгоградэнерго" | Волгоградская область | ст Алексеевская | 10/0,4 | 0.16 | 0.09114 | 0.08614
1236 | КТП №1283 | ПО Урюпинские Электрические Сети Филиалa "Волгоградэнерго" | Волгоградская область | ст Алексеевская | 10/0,4 | 0.25 | 0.10137 | 0.10137
1237 | КТП №1281 | ПО Урюпинские Электрические Сети Филиалa "Волгоградэнерго" | Волгоградская область | ст Алексеевская | 10/0,4 | 0.16 | 0.0372 | 0.0372
1238 | КТП №1241 | ПО Урюпинские Электрические Сети Филиалa "Волгоградэнерго" | Волгоградская область | ст Алексеевская | 10/0,4 | 0.16 | 0.08184 | 0.07684
1239 | КТП №1221 | ПО Урюпинские Электрические Сети Филиалa "Волгоградэнерго" | Волгоградская область | ст Алексеевская | 10/0,4 | 0.4 | 0.0651 | 0.0651
1240 | КТП №1732 | ПО Урюпинские Электрические Сети Филиалa "Волгоградэнерго" | Волгоградская область | ст Алексеевская | 10/0,4 | 0.1 | 0.03162 | 0.03162
1241 | КТП №1219 | ПО Урюпинские Электрические Сети Филиалa "Волгоградэнерго" | Волгоградская область | х Помалинский | 10/0,4 | 0.16 | 0.0186 | 0.0186
1242 | КТП №1611 | ПО Урюпинские Электрические Сети Филиалa "Волгоградэнерго" | Волгоградская область | х Стеженский | 10/0,4 | 0.1 | 0.03255 | 0.03255
1243 | КТП №1225 | ПО Урюпинские Электрические Сети Филиалa "Волгоградэнерго" | Волгоградская область | х Стеженский | 10/0,4 | 0.16 | 0.07347 | 0.06847
1244 | КТП №1260 | ПО Урюпинские Электрические Сети Филиалa "Волгоградэнерго" | Волгоградская область | х Секуровский | 10/0,4 | 0.1 | 0.05301 | 0.05301
1245 | КТП №1714 | ПО Урюпинские Электрические Сети Филиалa "Волгоградэнерго" | Волгоградская область | х Секуровский | 10/0,4 | 0.25 | 0.18507 | 0.18507
1246 | КТП №1715 | ПО Урюпинские Электрические Сети Филиалa "Волгоградэнерго" | Волгоградская область | х Секуровский | 10/0,4 | 0.25 | 0.19065 | 0.18465
1247 | КТП №1251 | ПО Урюпинские Электрические Сети Филиалa "Волгоградэнерго" | Волгоградская область | х Секуровский | 10/0,4 | 0.25 | 0.20367 | 0.20367
1248 | КТП №1625 | ПО Урюпинские Электрические Сети Филиалa "Волгоградэнерго" | Волгоградская область | х Секуровский | 10/0,4 | 0.16 | 0.10137 | 0.10137
1249 | КТП №1255 | ПО Урюпинские Электрические Сети Филиалa "Волгоградэнерго" | Волгоградская область | х Поляна | 10/0,4 | 0.16 | 0.06789 | 0.06789
1250 | КТП №1626 | ПО Урюпинские Электрические Сети Филиалa "Волгоградэнерго" | Волгоградская область | х З-Подпесочный | 10/0,4 | 0.16 | 0.1209 | 0.1209
1251 | КТП №1253 | ПО Урюпинские Электрические Сети Филиалa "Волгоградэнерго" | Волгоградская область | х З-Подпесочный | 10/0,4 | 0.063 | 0.02511 | 0.02511
1252 | КТП №1256 | ПО Урюпинские Электрические Сети Филиалa "Волгоградэнерго" | Волгоградская область | х Угольской | 10/0,4 | 0.1 | 0.03906 | 0.03906
1253 | КТП №1217 | ПО Урюпинские Электрические Сети Филиалa "Волгоградэнерго" | Волгоградская область | ст Алексеевская | 10/0,4 | 0.16 | 0.10602 | 0.10602
1254 | КТП №1635 | ПО Урюпинские Электрические Сети Филиалa "Волгоградэнерго" | Волгоградская область | Пост ГАИ | 10/0,4 | 0.025 | 0.02325 | 0.02325
1255 | КТП №1248 | ПО Урюпинские Электрические Сети Филиалa "Волгоградэнерго" | Волгоградская область | х Яменский | 10/0,4 | 0.25 | 0.17484 | 0.17484
1256 | КТП №1246 | ПО Урюпинские Электрические Сети Филиалa "Волгоградэнерго" | Волгоградская область | х Яменский | 10/0,4 | 0.063 | 0.0372 | 0.0372
1257 | КТП №1244 | ПО Урюпинские Электрические Сети Филиалa "Волгоградэнерго" | Волгоградская область | х Яменский | 10/0,4 | 0.25 | 0.1023 | 0.1023
1258 | КТП №1202 | ПО Урюпинские Электрические Сети Филиалa "Волгоградэнерго" | Волгоградская область | х Яменский | 10/0,4 | 0.1 | 0.05394 | 0.05394
1259 | КТП №1240 | ПО Урюпинские Электрические Сети Филиалa "Волгоградэнерго" | Волгоградская область | х Яменский | 10/0,4 | 0.1 | 0.05952 | 0.05952
1260 | КТП №1216 | ПО Урюпинские Электрические Сети Филиалa "Волгоградэнерго" | Волгоградская область | х Яменский | 10/0,4 | 0.1 | 0.06231 | 0.05931
1261 | КТП №1203 | ПО Урюпинские Электрические Сети Филиалa "Волгоградэнерго" | Волгоградская область | х Яменский | 10/0,4 | 0.16 | 0.09114 | 0.09114
1262 | КТП №1712 | ПО Урюпинские Электрические Сети Филиалa "Волгоградэнерго" | Волгоградская область | х Яменский | 10/0,4 | 0.063 | 0.02325 | 0.02325
1263 | КТП №1296 | ПО Урюпинские Электрические Сети Филиалa "Волгоградэнерго" | Волгоградская область | х Яменский | 10/0,4 | 0.16 | 0.07998 | 0.07998
1264 | КТП №1214 | ПО Урюпинские Электрические Сети Филиалa "Волгоградэнерго" | Волгоградская область | х Яменский | 10/0,4 | 0.063 | 0.03069 | 0.03069
1265 | КТП №1247 | ПО Урюпинские Электрические Сети Филиалa "Волгоградэнерго" | Волгоградская область | х Яменский | 10/0,4 | 0.4 | 0.372 | 0.372
1266 | КТП №1226 | ПО Урюпинские Электрические Сети Филиалa "Волгоградэнерго" | Волгоградская область | х Яменский | 10/0,4 | 0.63 | 0.51894 | 0.51894
1267 | КТП №1223 | ПО Урюпинские Электрические Сети Филиалa "Волгоградэнерго" | Волгоградская область | х Яменский | 10/0,4 | 0.1 | 0.05208 | 0.05208
1268 | КТП №1716 | ПО Урюпинские Электрические Сети Филиалa "Волгоградэнерго" | Волгоградская область | х Яменский | 10/0,4 | 0.25 | 0.11997 | 0.11997
1269 | КТП №1237 | ПО Урюпинские Электрические Сети Филиалa "Волгоградэнерго" | Волгоградская область | х Кочкаренский | 10/0,4 | 0.16 | 0.07998 | 0.07998
1270 | КТП №1618 | ПО Урюпинские Электрические Сети Филиалa "Волгоградэнерго" | Волгоградская область | х Кочкаренский | 10/0,4 | 0.16 | 0.07905 | 0.07905
1271 | КТП №1268 | ПО Урюпинские Электрические Сети Филиалa "Волгоградэнерго" | Волгоградская область | хБабинский | 10/0,4 | 0.16 | 0.08835 | 0.08835
1272 | КТП №1290 | ПО Урюпинские Электрические Сети Филиалa "Волгоградэнерго" | Волгоградская область | хБабинский | 10/0,4 | 0.25 | 0.11811 | 0.11811
1273 | КТП №1254 | ПО Урюпинские Электрические Сети Филиалa "Волгоградэнерго" | Волгоградская область | хБабинский | 10/0,4 | 0.25 | 0.10044 | 0.10044
1274 | КТП №1619 | ПО Урюпинские Электрические Сети Филиалa "Волгоградэнерго" | Волгоградская область | хБабинский | 10/0,4 | 0.25 | 0.11997 | 0.11997
1275 | КТП №1720 | ПО Урюпинские Электрические Сети Филиалa "Волгоградэнерго" | Волгоградская область | хБабинский | 10/0,4 | 0.4 | 0.19902 | 0.19902
1276 | КТП №1727 | ПО Урюпинские Электрические Сети Филиалa "Волгоградэнерго" | Волгоградская область | хБабинский | 10/0,4 | 0.16 | 0.08742 | 0.08742
1277 | КТП №1604 | ПО Урюпинские Электрические Сети Филиалa "Волгоградэнерго" | Волгоградская область | хБабинский | 10/0,4 | 0.1 | 0.04836 | 0.04836
1278 | КТП №1630 | ПО Урюпинские Электрические Сети Филиалa "Волгоградэнерго" | Волгоградская область | хБабинский | 10/0,4 | 0.1 | 0.05766 | 0.05766
1279 | КТП №1721 | ПО Урюпинские Электрические Сети Филиалa "Волгоградэнерго" | Волгоградская область | х Ольховский | 10/0,4 | 0.16 | 0.08556 | 0.08556
1280 | КТП №1209 | ПО Урюпинские Электрические Сети Филиалa "Волгоградэнерго" | Волгоградская область | х Ольховский | 10/0,4 | 0.06 | 0.044454 | 0.044454
1281 | КТП №1210 | ПО Урюпинские Электрические Сети Филиалa "Волгоградэнерго" | Волгоградская область | х Павловский | 10/0,4 | 0.16 | 0.07626 | 0.07626
1282 | КТП №1211 | ПО Урюпинские Электрические Сети Филиалa "Волгоградэнерго" | Волгоградская область | х Павловский | 10/0,4 | 0.25 | 0.19902 | 0.19902
1283 | КТП №1212 | ПО Урюпинские Электрические Сети Филиалa "Волгоградэнерго" | Волгоградская область | х Павловский | 10/0,4 | 0.25 | 0.15717 | 0.15717
1284 | КТП №1250 | ПО Урюпинские Электрические Сети Филиалa "Волгоградэнерго" | Волгоградская область | х Павловский | 10/0,4 | 0.16 | 0.07905 | 0.07905
1285 | КТП №1757 | ПО Урюпинские Электрические Сети Филиалa "Волгоградэнерго" | Волгоградская область | х Рябовский | 10/0,4 | 0.025 | 0.0093 | 0.0093
1286 | КТП №1705 | ПО Урюпинские Электрические Сети Филиалa "Волгоградэнерго" | Волгоградская область | х Рябовский | 10/0,4 | 0.063 | 0.02046 | 0.02046
1287 | КТП №1774 | ПО Урюпинские Электрические Сети Филиалa "Волгоградэнерго" | Волгоградская область | х Рябовский | 10/0,4 | 0.25 | 0.093 | 0.093
1288 | КТП №1736 | ПО Урюпинские Электрические Сети Филиалa "Волгоградэнерго" | Волгоградская область | х Рябовский | 10/0,4 | 0.16 | 0.05766 | 0.05766
1289 | КТП №1773 | ПО Урюпинские Электрические Сети Филиалa "Волгоградэнерго" | Волгоградская область | х Рябовский | 10/0,4 | 0.1 | 0.03534 | 0.03534
1290 | КТП №1709 | ПО Урюпинские Электрические Сети Филиалa "Волгоградэнерго" | Волгоградская область | х Рябовский | 10/0,4 | 0.063 | 0.01395 | 0.01395
1291 | КТП №1762 | ПО Урюпинские Электрические Сети Филиалa "Волгоградэнерго" | Волгоградская область | х Рябовский | 10/0,4 | 0.063 | 0.01116 | 0.01116
1292 | КТП №1772 | ПО Урюпинские Электрические Сети Филиалa "Волгоградэнерго" | Волгоградская область | х Рябовский | 10/0,4 | 0.18 | 0.05301 | 0.05301
1293 | КТП №1763 | ПО Урюпинские Электрические Сети Филиалa "Волгоградэнерго" | Волгоградская область | х Рябовский | 10/0,4 | 0.16 | 0.0372 | 0.0372
1294 | КТП №1784 | ПО Урюпинские Электрические Сети Филиалa "Волгоградэнерго" | Волгоградская область | х Рябовский | 10/0,4 | 0.16 | 0.05766 | 0.05766
1295 | КТП №1710 | ПО Урюпинские Электрические Сети Филиалa "Волгоградэнерго" | Волгоградская область | х Рябовский | 10/0,4 | 0.16 | 0.07998 | 0.07998
1296 | КТП №1775 | ПО Урюпинские Электрические Сети Филиалa "Волгоградэнерго" | Волгоградская область | х Рябовский | 10/0,4 | 0.25 | 0.07905 | 0.07905
1297 | КТП №1777 | ПО Урюпинские Электрические Сети Филиалa "Волгоградэнерго" | Волгоградская область | х Рябовский | 10/0,4 | 0.16 | 0.0372 | 0.0372
1298 | КТП №1779 | ПО Урюпинские Электрические Сети Филиалa "Волгоградэнерго" | Волгоградская область | х Рябовский | 10/0,4 | 0.25 | 0.1209 | 0.1209
1299 | КТП №1756 | ПО Урюпинские Электрические Сети Филиалa "Волгоградэнерго" | Волгоградская область | х Рябовский | 10/0,4 | 0.1 | 0.0744 | 0.0744
1300 | КТП №1778 | ПО Урюпинские Электрические Сети Филиалa "Волгоградэнерго" | Волгоградская область | х Рябовский | 10/0,4 | 0.1 | 0.093 | 0.093
1301 | КТП №1760 | ПО Урюпинские Электрические Сети Филиалa "Волгоградэнерго" | Волгоградская область | х Рябовский | 10/0,4 | 0.16 | 0.07998 | 0.07998
1302 | КТП №1748 | ПО Урюпинские Электрические Сети Филиалa "Волгоградэнерго" | Волгоградская область | х Рябовский | 10/0,4 | 0.03 | 0.01116 | 0.01116
1303 | КТП №1780 | ПО Урюпинские Электрические Сети Филиалa "Волгоградэнерго" | Волгоградская область | х Рябовский | 10/0,4 | 0.063 | 0.02139 | 0.02139
1304 | КТП №1750 | ПО Урюпинские Электрические Сети Филиалa "Волгоградэнерго" | Волгоградская область | х Рябовский | 10/0,4 | 0.04 | 0.01767 | 0.01767
1305 | КТП №1747 | ПО Урюпинские Электрические Сети Филиалa "Волгоградэнерго" | Волгоградская область | х Андреяновский | 10/0,4 | 0.1 | 0.07068 | 0.07068
1306 | КТП №1731 | ПО Урюпинские Электрические Сети Филиалa "Волгоградэнерго" | Волгоградская область | х Андреяновский | 10/0,4 | 0.16 | 0.0465 | 0.0465
1307 | КТП №1730 | ПО Урюпинские Электрические Сети Филиалa "Волгоградэнерго" | Волгоградская область | х Андреяновский | 10/0,4 | 0.063 | 0.05859 | 0.05859
1308 | КТП №1735 | ПО Урюпинские Электрические Сети Филиалa "Волгоградэнерго" | Волгоградская область | х Ежовский | 10/0,4 | 0.063 | 0.03906 | 0.03906
1309 | КТП №1740 | ПО Урюпинские Электрические Сети Филиалa "Волгоградэнерго" | Волгоградская область | х Ежовский | 10/0,4 | 0.25 | 0.18135 | 0.18135
1310 | КТП №1789 | ПО Урюпинские Электрические Сети Филиалa "Волгоградэнерго" | Волгоградская область | х Становской | 10/0,4 | 0.1 | 0.04464 | 0.04464
1311 | КТП №1788 | ПО Урюпинские Электрические Сети Филиалa "Волгоградэнерго" | Волгоградская область | х Становской | 10/0,4 | 0.1 | 0.05394 | 0.04894
1312 | КТП №1704 | ПО Урюпинские Электрические Сети Филиалa "Волгоградэнерго" | Волгоградская область | х Рябовский | 10/0,4 | 0.1 | 0.06045 | 0.06045
1313 | КТП №1753 | ПО Урюпинские Электрические Сети Филиалa "Волгоградэнерго" | Волгоградская область | х Рябовский | 10/0,4 | 0.16 | 0.10416 | 0.10416
1314 | КТП №1702 | ПО Урюпинские Электрические Сети Филиалa "Волгоградэнерго" | Волгоградская область | х Рябовский | 10/0,4 | 0.063 | 0.04464 | 0.04464
1315 | КТП №1703 | ПО Урюпинские Электрические Сети Филиалa "Волгоградэнерго" | Волгоградская область | х Рябовский | 10/0,4 | 0.16 | 0.10974 | 0.10974
1316 | КТП №1336 | ПО Урюпинские Электрические Сети Филиалa "Волгоградэнерго" | Волгоградская область | х Арепьев | 10/0,4 | 0.1 | 0.05487 | 0.05487
1317 | КТП №1405 | ПО Урюпинские Электрические Сети Филиалa "Волгоградэнерго" | Волгоградская область | х Трехложенский | 10/0,4 | 0.1 | 0.06324 | 0.06324
1318 | КТП №1752 | ПО Урюпинские Электрические Сети Филиалa "Волгоградэнерго" | Волгоградская область | х Трехложенский | 10/0,4 | 0.1 | 0.05487 | 0.05487
1319 | КТП №1343 | ПО Урюпинские Электрические Сети Филиалa "Волгоградэнерго" | Волгоградская область | х Трехложенский | 10/0,4 | 0.25 | 0.16647 | 0.15147
1320 | КТП №1792 | ПО Урюпинские Электрические Сети Филиалa "Волгоградэнерго" | Волгоградская область | х Трехложенский | 10/0,4 | 0.1 | 0.05394 | 0.05394
1321 | КТП №1776 | ПО Урюпинские Электрические Сети Филиалa "Волгоградэнерго" | Волгоградская область | х Трехложенский | 10/0,4 | 0.06 | 0.03813 | 0.03813
1322 | КТП №1751 | ПО Урюпинские Электрические Сети Филиалa "Волгоградэнерго" | Волгоградская область | х Трехложенский | 10/0,4 | 0.25 | 0.14136 | 0.14136
1323 | КТП №1791 | ПО Урюпинские Электрические Сети Филиалa "Волгоградэнерго" | Волгоградская область | х Трехложенский | 10/0,4 | 0.1 | 0.05394 | 0.05394
1324 | КТП №1794 | ПО Урюпинские Электрические Сети Филиалa "Волгоградэнерго" | Волгоградская область | х Трехложенский | 10/0,4 | 0.1 | 0.06324 | 0.06324
1325 | КТП №1345 | ПО Урюпинские Электрические Сети Филиалa "Волгоградэнерго" | Волгоградская область | х Трехложенский | 10/0,4 | 0.25 | 0.14787 | 0.14787
1326 | КТП №1754 | ПО Урюпинские Электрические Сети Филиалa "Волгоградэнерго" | Волгоградская область | х Трехложенский | 10/0,4 | 0.16 | 0.07905 | 0.07905
1327 | КТП №1795 | ПО Урюпинские Электрические Сети Филиалa "Волгоградэнерго" | Волгоградская область | х Трехложенский | 10/0,4 | 0.25 | 0.1209 | 0.1209
1328 | КТП №1339 | ПО Урюпинские Электрические Сети Филиалa "Волгоградэнерго" | Волгоградская область | х Митькин | 10/0,4 | 0.06 | 0.0558 | 0.0558
1329 | КТП №1340 | ПО Урюпинские Электрические Сети Филиалa "Волгоградэнерго" | Волгоградская область | х Скулябинский | 10/0,4 | 0.16 | 0.10044 | 0.10044
1330 | КТП №1404 | ПО Урюпинские Электрические Сети Филиалa "Волгоградэнерго" | Волгоградская область | х Скулябинский | 10/0,4 | 0.16 | 0.08835 | 0.08835
1331 | КТП №1793 | ПО Урюпинские Электрические Сети Филиалa "Волгоградэнерго" | Волгоградская область | х Скулябинский | 10/0,4 | 0.1 | 0.07161 | 0.07161
1332 | КТП №1136 | ПО Урюпинские Электрические Сети Филиалa "Волгоградэнерго" | Волгоградская область | хоз нужды | 10/0,4 | 0.063 | 0.0372 | 0.0372
1333 | КТП №1170 | ПО Урюпинские Электрические Сети Филиалa "Волгоградэнерго" | Волгоградская область | х Красинский | 10/0,4 | 0.06 | 0.02511 | 0.02511
1334 | КТП №1139 | ПО Урюпинские Электрические Сети Филиалa "Волгоградэнерго" | Волгоградская область | х Кривякинский | 10/0,4 | 0.1 | 0.04464 | 0.04464
1335 | КТП №1188 | ПО Урюпинские Электрические Сети Филиалa "Волгоградэнерго" | Волгоградская область | х Солонцы | 10/0,4 | 0.1 | 0.05115 | 0.05115
1336 | КТП №1172 | ПО Урюпинские Электрические Сети Филиалa "Волгоградэнерго" | Волгоградская область | х Солонцы | 10/0,4 | 0.16 | 0.06975 | 0.06375
1337 | КТП №1137 | ПО Урюпинские Электрические Сети Филиалa "Волгоградэнерго" | Волгоградская область | х Солонцы | 10/0,4 | 0.16 | 0.06603 | 0.06603
1338 | КТП №1194 | ПО Урюпинские Электрические Сети Филиалa "Волгоградэнерго" | Волгоградская область | х Солонцы | 10/0,4 | 0.25 | 0.093 | 0.093
1339 | КТП №1138 | ПО Урюпинские Электрические Сети Филиалa "Волгоградэнерго" | Волгоградская область | х Солонцы | 10/0,4 | 0.25 | 0.10974 | 0.10974
1340 | КТП №1171 | ПО Урюпинские Электрические Сети Филиалa "Волгоградэнерго" | Волгоградская область | х Солонцы | 10/0,4 | 0.1 | 0.05115 | 0.05115
1341 | КТП №1175 | ПО Урюпинские Электрические Сети Филиалa "Волгоградэнерго" | Волгоградская область | х Солонцы | 10/0,4 | 0.25 | 0.11997 | 0.11997
1342 | КТП №1176 | ПО Урюпинские Электрические Сети Филиалa "Волгоградэнерго" | Волгоградская область | х Солонцы | 10/0,4 | 0.1 | 0.05208 | 0.05208
1343 | КТП №1178 | ПО Урюпинские Электрические Сети Филиалa "Волгоградэнерго" | Волгоградская область | х Солонцы | 10/0,4 | 0.25 | 0.15345 | 0.15345
1344 | КТП №1189 | ПО Урюпинские Электрические Сети Филиалa "Волгоградэнерго" | Волгоградская область | х Солонцы | 10/0,4 | 0.063 | 0.01674 | 0.01674
1345 | КТП №2339 | ПО Урюпинские Электрические Сети Филиалa "Волгоградэнерго" | Волгоградская область | х Шарашенский | 10/0,4 | 0.16 | 0.0744 | 0.0744
1346 | КТП №2320 | ПО Урюпинские Электрические Сети Филиалa "Волгоградэнерго" | Волгоградская область | х Шарашенский | 10/0,4 | 0.1 | 0.04557 | 0.04557
1347 | КТП №2340 | ПО Урюпинские Электрические Сети Филиалa "Волгоградэнерго" | Волгоградская область | х Шарашенский | 10/0,4 | 0.1 | 0.07626 | 0.07626
1348 | КТП №2333 | ПО Урюпинские Электрические Сети Филиалa "Волгоградэнерго" | Волгоградская область | х Шарашенский | 10/0,4 | 0.04 | 0.01209 | 0.01209
1349 | КТП №2308 | ПО Урюпинские Электрические Сети Филиалa "Волгоградэнерго" | Волгоградская область | х Шарашенский | 10/0,4 | 0.4 | 0.13857 | 0.13857
1350 | КТП №1905 | ПО Урюпинские Электрические Сети Филиалa "Волгоградэнерго" | Волгоградская область | х Шарашенский | 10/0,4 | 0.4 | 0.19158 | 0.19158
1351 | КТП №2337 | ПО Урюпинские Электрические Сети Филиалa "Волгоградэнерго" | Волгоградская область | х Шарашенский | 10/0,4 | 0.16 | 0.0372 | 0.0372
1352 | КТП №2334 | ПО Урюпинские Электрические Сети Филиалa "Волгоградэнерго" | Волгоградская область | х Шарашенский | 10/0,4 | 0.063 | 0.00837 | 0.00337
1353 | КТП №2321 | ПО Урюпинские Электрические Сети Филиалa "Волгоградэнерго" | Волгоградская область | х Шарашенский | 10/0,4 | 0.16 | 0.08091 | 0.08091
1354 | КТП №2322 | ПО Урюпинские Электрические Сети Филиалa "Волгоградэнерго" | Волгоградская область | х Шарашенский | 10/0,4 | 0.25 | 0.02418 | 0.02418
1355 | КТП №2342 | ПО Урюпинские Электрические Сети Филиалa "Волгоградэнерго" | Волгоградская область | х Шарашенский | 10/0,4 | 0.25 | 0.03255 | 0.03255
1356 | КТП №2341 | ПО Урюпинские Электрические Сети Филиалa "Волгоградэнерго" | Волгоградская область | х Шарашенский | 10/0,4 | 0.16 | 0.08928 | 0.08928
1357 | КТП №2302 | ПО Урюпинские Электрические Сети Филиалa "Волгоградэнерго" | Волгоградская область | х Шарашенский | 10/0,4 | 0.063 | 0.02976 | 0.02976
1358 | КТП №2306 | ПО Урюпинские Электрические Сети Филиалa "Волгоградэнерго" | Волгоградская область | х Захаровский | 10/0,4 | 0.16 | 0.08835 | 0.08835
1359 | КТП №2323 | ПО Урюпинские Электрические Сети Филиалa "Волгоградэнерго" | Волгоградская область | х Захаровский | 10/0,4 | 0.04 | 0.00465 | 0.00465
1360 | КТП №2304 | ПО Урюпинские Электрические Сети Филиалa "Волгоградэнерго" | Волгоградская область | х Решетовский | 10/0,4 | 0.16 | 0.09393 | 0.09393
1361 | КТП №1166 | ПО Урюпинские Электрические Сети Филиалa "Волгоградэнерго" | Волгоградская область | х Серебрянский | 10/0,4 | 0.06 | 0.03255 | 0.02255
1362 | КТП №1503 | ПО Урюпинские Электрические Сети Филиалa "Волгоградэнерго" | Волгоградская область | х Серебрянский | 10/0,4 | 0.4 | 0.14415 | 0.14415
1363 | КТП №1506 | ПО Урюпинские Электрические Сети Филиалa "Волгоградэнерго" | Волгоградская область | х Б Товложанка | 10/0,4 | 0.04 | 0.0279 | 0.0279
1364 | КТП №1629 | ПО Урюпинские Электрические Сети Филиалa "Волгоградэнерго" | Волгоградская область | х Б Товложанка | 10/0,4 | 0.063 | 0.04836 | 0.04836
1365 | КТП №1168 | ПО Урюпинские Электрические Сети Филиалa "Волгоградэнерго" | Волгоградская область | х Б Товложанка | 10/0,4 | 0.25 | 0.08184 | 0.08184
1366 | КТП №1510 | ПО Урюпинские Электрические Сети Филиалa "Волгоградэнерго" | Волгоградская область | ПС Андреевская | 10/0,4 | 0.063 | 0.03441 | 0.03441
1367 | КТП №1183 | ПО Урюпинские Электрические Сети Филиалa "Волгоградэнерго" | Волгоградская область | х Земляничный | 10/0,4 | 0.063 | 0.04464 | 0.04464
1368 | КТП №1511 | ПО Урюпинские Электрические Сети Филиалa "Волгоградэнерго" | Волгоградская область | п Кр Октябрь | 10/0,4 | 0.16 | 0.09486 | 0.09486
1369 | КТП №1501 | ПО Урюпинские Электрические Сети Филиалa "Волгоградэнерго" | Волгоградская область | п Кр Октябрь | 10/0,4 | 0.25 | 0.19065 | 0.19065
1370 | КТП №1155 | ПО Урюпинские Электрические Сети Филиалa "Волгоградэнерго" | Волгоградская область | п Кр Октябрь | 10/0,4 | 0.4 | 0.29853 | 0.29853
1371 | КТП №1165 | ПО Урюпинские Электрические Сети Филиалa "Волгоградэнерго" | Волгоградская область | п Кр Октябрь | 10/0,4 | 0.025 | 0.01581 | 0.01581
1372 | КТП №1156 | ПО Урюпинские Электрические Сети Филиалa "Волгоградэнерго" | Волгоградская область | п Кр Октябрь | 10/0,4 | 0.25 | 0.11067 | 0.11067
1373 | КТП №1502 | ПО Урюпинские Электрические Сети Филиалa "Волгоградэнерго" | Волгоградская область | п Кр Октябрь | 10/0,4 | 0.16 | 0.09486 | 0.09486
1374 | КТП №1190 | ПО Урюпинские Электрические Сети Филиалa "Волгоградэнерго" | Волгоградская область | п Кр Октябрь | 10/0,4 | 0.4 | 0.20925 | 0.20925
1375 | КТП №1164 | ПО Урюпинские Электрические Сети Филиалa "Волгоградэнерго" | Волгоградская область | п Кр Октябрь | 10/0,4 | 0.25 | 0.00465 | 0.00465
1376 | КТП №1197 | ПО Урюпинские Электрические Сети Филиалa "Волгоградэнерго" | Волгоградская область | п Кр Октябрь | 10/0,4 | 0.1 | 0.07719 | 0.07719
1377 | КТП №1157 | ПО Урюпинские Электрические Сети Филиалa "Волгоградэнерго" | Волгоградская область | п Кр Октябрь | 10/0,4 | 0.16 | 0.05487 | 0.05187
1378 | КТП №1507 | ПО Урюпинские Электрические Сети Филиалa "Волгоградэнерго" | Волгоградская область | х Попов | 10/0,4 | 0.063 | 0.03162 | 0.03162
1379 | КТП №1158 | ПО Урюпинские Электрические Сети Филиалa "Волгоградэнерго" | Волгоградская область | хПопов | 10/0,4 | 0.16 | 0.12183 | 0.12183
1380 | КТП №1239 | ПО Урюпинские Электрические Сети Филиалa "Волгоградэнерго" | Волгоградская область | х Пимкинский | 10/0,4 | 0.25 | 0.08277 | 0.08277
1381 | КТП №1238 | ПО Урюпинские Электрические Сети Филиалa "Волгоградэнерго" | Волгоградская область | х Пимкинский | 10/0,4 | 0.025 | 0.00465 | 0.00465
1382 | КТП №1236 | ПО Урюпинские Электрические Сети Филиалa "Волгоградэнерго" | Волгоградская область | х Ендовский | 10/0,4 | 0.04 | 0.01767 | 0.01767
1383 | КТП №1293 | ПО Урюпинские Электрические Сети Филиалa "Волгоградэнерго" | Волгоградская область | х Самолшенский | 10/0,4 | 0.25 | 0.08556 | 0.08556
1384 | КТП №1907 | ПО Урюпинские Электрические Сети Филиалa "Волгоградэнерго" | Волгоградская область | х Пимкинский | 10/0,4 | 0.16 | 0.08742 | 0.08742
1385 | КТП №1718 | ПО Урюпинские Электрические Сети Филиалa "Волгоградэнерго" | Волгоградская область | х Самолшенский | 10/0,4 | 0.25 | 0.10602 | 0.10602
1386 | КТП №1292 | ПО Урюпинские Электрические Сети Филиалa "Волгоградэнерго" | Волгоградская область | х Самолшенский | 10/0,4 | 0.16 | 0.09579 | 0.09579
1387 | КТП №1233 | ПО Урюпинские Электрические Сети Филиалa "Волгоградэнерго" | Волгоградская область | х Самолшенский | 10/0,4 | 0.1 | 0.05766 | 0.05766
1388 | КТП №1719 | ПО Урюпинские Электрические Сети Филиалa "Волгоградэнерго" | Волгоградская область | х Самолшенский | 10/0,4 | 0.25 | 0.11067 | 0.11067
1389 | КТП №1913 | ПО Урюпинские Электрические Сети Филиалa "Волгоградэнерго" | Волгоградская область | х Самолшенский | 10/0,4 | 0.63 | 0.45942 | 0.45942
1390 | КТП №1918 | ПО Урюпинские Электрические Сети Филиалa "Волгоградэнерго" | Волгоградская область | х Самолшенский | 10/0,4 | 0.4 | 0.12183 | 0.12183
1391 | КТП №1908 | ПО Урюпинские Электрические Сети Филиалa "Волгоградэнерго" | Волгоградская область | х Самолшенский | 10/0,4 | 0.16 | 0.06696 | 0.06696
1392 | КТП №1916 | ПО Урюпинские Электрические Сети Филиалa "Волгоградэнерго" | Волгоградская область | х Самолшенский | 10/0,4 | 0.4 | 0.10881 | 0.10881
1393 | КТП №1228 | ПО Урюпинские Электрические Сети Филиалa "Волгоградэнерго" | Волгоградская область | х Кудиновский | 10/0,4 | 0.025 | 0.00372 | 0.00072
1394 | КТП №1915 | ПО Урюпинские Электрические Сети Филиалa "Волгоградэнерго" | Волгоградская область | х Гущенский | 10/0,4 | 0.25 | 0.1116 | 0.1116
1395 | КТП №1230 | ПО Урюпинские Электрические Сети Филиалa "Волгоградэнерго" | Волгоградская область | х Гущенский | 10/0,4 | 0.063 | 0.03348 | 0.03348
1396 | КТП №1919 | ПО Урюпинские Электрические Сети Филиалa "Волгоградэнерго" | Волгоградская область | х Гущенский | 10/0,4 | 0.25 | 0.0558 | 0.0558
1397 | КТП №1912 | ПО Урюпинские Электрические Сети Филиалa "Волгоградэнерго" | Волгоградская область | хоз нужды | 10/0,4 | 0.04 | 0.02883 | 0.02883
1398 | КТП №1231 | ПО Урюпинские Электрические Сети Филиалa "Волгоградэнерго" | Волгоградская область | х Самолшенский | 10/0,4 | 0.4 | 0.3627 | 0.3627
1399 | КТП №296 | ПО Урюпинские Электрические Сети Филиалa "Волгоградэнерго" | Волгоградская область | хПоклоновский | 10/0,4 | 0.25 | 0.16833 | 0.16833
1400 | КТП №226 | ПО Урюпинские Электрические Сети Филиалa "Волгоградэнерго" | Волгоградская область | хПоклоновский | 10/0,4 | 0.1 | 0.0279 | 0.0279
1401 | КТП №1917 | ПО Урюпинские Электрические Сети Филиалa "Волгоградэнерго" | Волгоградская область | хПоклоновский | 10/0,4 | 0.16 | 0.11904 | 0.11904
1402 | КТП №297 | ПО Урюпинские Электрические Сети Филиалa "Волгоградэнерго" | Волгоградская область | хПоклоновский | 10/0,4 | 0.16 | 0.09951 | 0.09951
1403 | КТП №291 | ПО Урюпинские Электрические Сети Филиалa "Волгоградэнерго" | Волгоградская область | хПоклоновский | 10/0,4 | 0.16 | 0.1023 | 0.1023
1404 | КТП №1906 | ПО Урюпинские Электрические Сети Филиалa "Волгоградэнерго" | Волгоградская область | хПоклоновский | 10/0,4 | 0.03 | 0.0186 | 0.0186
1405 | КТП №1910 | ПО Урюпинские Электрические Сети Филиалa "Волгоградэнерго" | Волгоградская область | хПоклоновский | 10/0,4 | 0.4 | 0.30597 | 0.30597
1406 | КТП №1911 | ПО Урюпинские Электрические Сети Филиалa "Волгоградэнерго" | Волгоградская область | хПоклоновский | 10/0,4 | 0.25 | 0.09486 | 0.09486
1407 | КТП №216 | ПО Урюпинские Электрические Сети Филиалa "Волгоградэнерго" | Волгоградская область | хПоклоновский | 10/0,4 | 0.16 | 0.05859 | 0.05859
1408 | КТП №299 | ПО Урюпинские Электрические Сети Филиалa "Волгоградэнерго" | Волгоградская область | х Исакиевский | 10/0,4 | 0.1 | 0.093 | 0.093
1409 | КТП №227 | ПО Урюпинские Электрические Сети Филиалa "Волгоградэнерго" | Волгоградская область | х Исакиевский | 10/0,4 | 0.1 | 0.05208 | 0.05208
1410 | КТП №1920 | ПО Урюпинские Электрические Сети Филиалa "Волгоградэнерго" | Волгоградская область | х Исакиевский | 10/0,4 | 0.25 | 0.16926 | 0.16926
1411 | КТП №1914 | ПО Урюпинские Электрические Сети Филиалa "Волгоградэнерго" | Волгоградская область | х Исакиевский | 10/0,4 | 0.16 | 0.10602 | 0.10602
1412 | КТП №295 | ПО Урюпинские Электрические Сети Филиалa "Волгоградэнерго" | Волгоградская область | х Исакиевский | 10/0,4 | 0.16 | 0.07533 | 0.07533
1413 | КТП №1909 | ПО Урюпинские Электрические Сети Филиалa "Волгоградэнерго" | Волгоградская область | х Исакиевский | 10/0,4 | 0.025 | 0.01674 | 0.01674
1414 | КТП №294 | ПО Урюпинские Электрические Сети Филиалa "Волгоградэнерго" | Волгоградская область | х Исакиевский | 10/0,4 | 0.2 | 0.13671 | 0.13671
1415 | КТП №293 | ПО Урюпинские Электрические Сети Филиалa "Волгоградэнерго" | Волгоградская область | х Исакиевский | 10/0,4 | 0.1 | 0.07998 | 0.07998
1416 | КТП №1301 | ПО Урюпинские Электрические Сети Филиалa "Волгоградэнерго" | Волгоградская область | ст.У-Бузулукская | 10/0,4 | 0.1 | 0.06324 | 0.05824
1417 | КТП №1302 | ПО Урюпинские Электрические Сети Филиалa "Волгоградэнерго" | Волгоградская область | ст.У-Бузулукская | 10/0,4 | 0.1 | 0.06417 | 0.06417
1418 | КТП №1303 | ПО Урюпинские Электрические Сети Филиалa "Волгоградэнерго" | Волгоградская область | ст.У-Бузулукская | 10/0,4 | 0.18 | 0.12555 | 0.12555
1419 | КТП №1304 | ПО Урюпинские Электрические Сети Филиалa "Волгоградэнерго" | Волгоградская область | ст.У-Бузулукская | 10/0,4 | 0.25 | 0.11718 | 0.11718
1420 | КТП №1305 | ПО Урюпинские Электрические Сети Филиалa "Волгоградэнерго" | Волгоградская область | ст.У-Бузулукская | 10/0,4 | 0.1 | 0.093 | 0.093
1421 | КТП №1306 | ПО Урюпинские Электрические Сети Филиалa "Волгоградэнерго" | Волгоградская область | х.Лунякин | 10/0,4 | 0.1 | 0.07254 | 0.06754
1422 | КТП №1307 | ПО Урюпинские Электрические Сети Филиалa "Волгоградэнерго" | Волгоградская область | х.Реченский | 10/0,4 | 0.4 | 0.21762 | 0.21762
1423 | КТП №1308 | ПО Урюпинские Электрические Сети Филиалa "Волгоградэнерго" | Волгоградская область | х.Реченский | 10/0,4 | 0.25 | 0.17205 | 0.17205
1424 | КТП №1309 | ПО Урюпинские Электрические Сети Филиалa "Волгоградэнерго" | Волгоградская область | х.Реченский | 10/0,4 | 0.16 | 0.08277 | 0.08277
1425 | КТП №1311 | ПО Урюпинские Электрические Сети Филиалa "Волгоградэнерго" | Волгоградская область | х.Реченский | 10/0,4 | 0.16 | 0.13764 | 0.13764
1426 | КТП №1313 | ПО Урюпинские Электрические Сети Филиалa "Волгоградэнерго" | Волгоградская область | х.Суховский | 10/0,4 | 0.04 | 0.03255 | 0.03255
1427 | КТП №1315 | ПО Урюпинские Электрические Сети Филиалa "Волгоградэнерго" | Волгоградская область | х.Суховский | 10/0,4 | 0.06 | 0.04743 | 0.04743
1428 | КТП №1316 | ПО Урюпинские Электрические Сети Филиалa "Волгоградэнерго" | Волгоградская область | х.Суховский | 10/0,4 | 0.063 | 0.02232 | 0.02232
1429 | КТП №1317 | ПО Урюпинские Электрические Сети Филиалa "Волгоградэнерго" | Волгоградская область | ст.У-Бузулукская | 10/0,4 | 0.4 | 0.2697 | 0.2627
1430 | КТП №1318 | ПО Урюпинские Электрические Сети Филиалa "Волгоградэнерго" | Волгоградская область | ст.У-Бузулукская | 10/0,4 | 0.25 | 0.06789 | 0.05389
1431 | КТП №1319 | ПО Урюпинские Электрические Сети Филиалa "Волгоградэнерго" | Волгоградская область | ст.У-Бузулукская | 10/0,4 | 0.04 | 0.0279 | 0.0279
1432 | КТП №1321 | ПО Урюпинские Электрические Сети Филиалa "Волгоградэнерго" | Волгоградская область | х.Реченский | 10/0,4 | 0.16 | 0.12927 | 0.12427
1433 | КТП №1322 | ПО Урюпинские Электрические Сети Филиалa "Волгоградэнерго" | Волгоградская область | ст.У-Бузулукская | 10/0,4 | 0.1 | 0.06138 | 0.06138
1434 | КТП №1323 | ПО Урюпинские Электрические Сети Филиалa "Волгоградэнерго" | Волгоградская область | ст.У-Бузулукская | 10/0,4 | 0.25 | 0.13764 | 0.13764
1435 | КТП №1324 | ПО Урюпинские Электрические Сети Филиалa "Волгоградэнерго" | Волгоградская область | х.Реченский | 10/0,4 | 0.25 | 0.15717 | 0.15717
1436 | КТП №1327 | ПО Урюпинские Электрические Сети Филиалa "Волгоградэнерго" | Волгоградская область | х.Нестеровка | 10/0,4 | 0.1 | 0.06417 | 0.06417
1437 | КТП №1329 | ПО Урюпинские Электрические Сети Филиалa "Волгоградэнерго" | Волгоградская область | х.Титовский | 10/0,4 | 0.25 | 0.19344 | 0.19344
1438 | КТП №1338 | ПО Урюпинские Электрические Сети Филиалa "Волгоградэнерго" | Волгоградская область | ст.У-Бузулукская | 10/0,4 | 0.16 | 0.08835 | 0.08835
1439 | КТП №1342 | ПО Урюпинские Электрические Сети Филиалa "Волгоградэнерго" | Волгоградская область | х.Лопатин | 10/0,4 | 0.4 | 0.34131 | 0.34131
1440 | КТП №1348 | ПО Урюпинские Электрические Сети Филиалa "Волгоградэнерго" | Волгоградская область | ст.У-Бузулукская | 10/0,4 | 0.25 | 0.14136 | 0.13636
1441 | КТП №1349 | ПО Урюпинские Электрические Сети Филиалa "Волгоградэнерго" | Волгоградская область | ст.У-Бузулукская | 10/0,4 | 0.04 | 0.02883 | 0.02883
1442 | КТП №1354 | ПО Урюпинские Электрические Сети Филиалa "Волгоградэнерго" | Волгоградская область | хоз.нужды | 10/0,4 | 0.063 | 0.04929 | 0.04929
1443 | КТП №1355 | ПО Урюпинские Электрические Сети Филиалa "Волгоградэнерго" | Волгоградская область | х. Олений | 10/0,4 | 0.25 | 0.1302 | 0.1302
1444 | КТП №1356 | ПО Урюпинские Электрические Сети Филиалa "Волгоградэнерго" | Волгоградская область | х.Сидоровсий | 10/0,4 | 0.1 | 0.08463 | 0.08463
1445 | КТП №1357 | ПО Урюпинские Электрические Сети Филиалa "Волгоградэнерго" | Волгоградская область | ст.Аржановская | 10/0,4 | 0.16 | 0.06696 | 0.06696
1446 | КТП №1359 | ПО Урюпинские Электрические Сети Филиалa "Волгоградэнерго" | Волгоградская область | х.Реченский | 10/0,4 | 0.16 | 0.10602 | 0.10602
1447 | КТП №1365 | ПО Урюпинские Электрические Сети Филиалa "Волгоградэнерго" | Волгоградская область | х.Реченский | 10/0,4 | 0.16 | 0.09393 | 0.09393
1448 | КТП №1366 | ПО Урюпинские Электрические Сети Филиалa "Волгоградэнерго" | Волгоградская область | ст.Аржановская | 10/0,4 | 0.1 | 0.04743 | 0.04743
1449 | КТП №1367 | ПО Урюпинские Электрические Сети Филиалa "Волгоградэнерго" | Волгоградская область | х.Олений | 10/0,4 | 0.25 | 0.15624 | 0.15624
1450 | КТП №1368 | ПО Урюпинские Электрические Сети Филиалa "Волгоградэнерго" | Волгоградская область | ст.Аржановская | 10/0,4 | 0.25 | 0.14601 | 0.14601
1451 | КТП №1369 | ПО Урюпинские Электрические Сети Филиалa "Волгоградэнерго" | Волгоградская область | ст.Зотовсая | 10/0,4 | 0.25 | 0.09114 | 0.08814
1452 | КТП №1370 | ПО Урюпинские Электрические Сети Филиалa "Волгоградэнерго" | Волгоградская область | х.Титовский | 10/0,4 | 0.1 | 0.06882 | 0.06882
1453 | КТП №1372 | ПО Урюпинские Электрические Сети Филиалa "Волгоградэнерго" | Волгоградская область | х.Плес | 10/0,4 | 0.1 | 0.08742 | 0.08742
1454 | КТП №1378 | ПО Урюпинские Электрические Сети Филиалa "Волгоградэнерго" | Волгоградская область | х.Барминский | 10/0,4 | 0.25 | 0.186 | 0.186
1455 | КТП №1379 | ПО Урюпинские Электрические Сети Филиалa "Волгоградэнерго" | Волгоградская область | ст.Аржановская | 10/0,4 | 0.18 | 0.13113 | 0.13113
1456 | КТП №1380 | ПО Урюпинские Электрические Сети Филиалa "Волгоградэнерго" | Волгоградская область | х.Барминский | 10/0,4 | 0.25 | 0.20088 | 0.20088
1457 | КТП №1381 | ПО Урюпинские Электрические Сети Филиалa "Волгоградэнерго" | Волгоградская область | ст.У-Бузулукская | 10/0,4 | 0.1 | 0.05487 | 0.05487
1458 | КТП №1382 | ПО Урюпинские Электрические Сети Филиалa "Волгоградэнерго" | Волгоградская область | ст.У-Бузулукская | 10/0,4 | 0.4 | 0.28086 | 0.28086
1459 | КТП №1383 | ПО Урюпинские Электрические Сети Филиалa "Волгоградэнерго" | Волгоградская область | х.Липов | 10/0,4 | 0.25 | 0.22227 | 0.22227
1460 | КТП №1384 | ПО Урюпинские Электрические Сети Филиалa "Волгоградэнерго" | Волгоградская область | х.Суховский | 10/0,4 | 0.063 | 0.03441 | 0.03441
1461 | КТП №1385 | ПО Урюпинские Электрические Сети Филиалa "Волгоградэнерго" | Волгоградская область | ст.Аржановская | 10/0,4 | 0.025 | 0.01674 | 0.01674
1462 | КТП №1387 | ПО Урюпинские Электрические Сети Филиалa "Волгоградэнерго" | Волгоградская область | х.Реченский | 10/0,4 | 0.25 | 0.15066 | 0.15066
1463 | КТП №1391 | ПО Урюпинские Электрические Сети Филиалa "Волгоградэнерго" | Волгоградская область | ст Усть-Бузулукская | 10/0,4 | 0.16 | 0.08742 | 0.08242
1464 | КТП №1394 | ПО Урюпинские Электрические Сети Филиалa "Волгоградэнерго" | Волгоградская область | ст.Аржановская | 10/0,4 | 0.4 | 0.18693 | 0.18693
1465 | КТП №1395 | ПО Урюпинские Электрические Сети Филиалa "Волгоградэнерго" | Волгоградская область | ст.Аржановская | 10/0,4 | 0.16 | 0.05394 | 0.05394
1466 | КТП №1396 | ПО Урюпинские Электрические Сети Филиалa "Волгоградэнерго" | Волгоградская область | ст.Аржановская | 10/0,4 | 0.16 | 0.08835 | 0.08835
1467 | КТП №1398 | ПО Урюпинские Электрические Сети Филиалa "Волгоградэнерго" | Волгоградская область | ст.У-Бузулукская | 10/0,4 | 0.25 | 0.15066 | 0.15066
1468 | КТП №1401 | ПО Урюпинские Электрические Сети Филиалa "Волгоградэнерго" | Волгоградская область | ст.Аржановская | 10/0,4 | 0.063 | 0.05859 | 0.05859
1469 | КТП №1403 | ПО Урюпинские Электрические Сети Филиалa "Волгоградэнерго" | Волгоградская область | ст.У-Бузулукская | 10/0,4 | 0.25 | 0.186 | 0.186
1470 | КТП №1409 | ПО Урюпинские Электрические Сети Филиалa "Волгоградэнерго" | Волгоградская область | х.Реченский | 10/0,4 | 0.16 | 0.10788 | 0.10623
1471 | КТП №1411 | ПО Урюпинские Электрические Сети Филиалa "Волгоградэнерго" | Волгоградская область | х.Реченский | 10/0,4 | 0.06 | 0.02139 | 0.02139
1472 | КТП №1412 | ПО Урюпинские Электрические Сети Филиалa "Волгоградэнерго" | Волгоградская область | х.Реченский | 10/0,4 | 0.1 | 0.0558 | 0.0558
1473 | КТП №1414 | ПО Урюпинские Электрические Сети Филиалa "Волгоградэнерго" | Волгоградская область | х.Титовский | 10/0,4 | 0.063 | 0.03534 | 0.03534
1474 | КТП №1416 | ПО Урюпинские Электрические Сети Филиалa "Волгоградэнерго" | Волгоградская область | х.Титовский | 10/0,4 | 0.16 | 0.10509 | 0.10009
1475 | КТП №1417 | ПО Урюпинские Электрические Сети Филиалa "Волгоградэнерго" | Волгоградская область | х.Титовский | 10/0,4 | 0.1 | 0.05952 | 0.05952
1476 | КТП №1418 | ПО Урюпинские Электрические Сети Филиалa "Волгоградэнерго" | Волгоградская область | х.Барминский | 10/0,4 | 0.063 | 0.03906 | 0.03906
1477 | КТП №1419 | ПО Урюпинские Электрические Сети Филиалa "Волгоградэнерго" | Волгоградская область | х.Барминский | 10/0,4 | 0.16 | 0.10323 | 0.10323
1478 | КТП №1420 | ПО Урюпинские Электрические Сети Филиалa "Волгоградэнерго" | Волгоградская область | х.Барминский | 10/0,4 | 0.1 | 0.05952 | 0.05952
1479 | КТП №1423 | ПО Урюпинские Электрические Сети Филиалa "Волгоградэнерго" | Волгоградская область | ст.У-Бузулукская | 10/0,4 | 0.063 | 0.05859 | 0.05859
1480 | КТП №1424 | ПО Урюпинские Электрические Сети Филиалa "Волгоградэнерго" | Волгоградская область | х.Титовский | 10/0,4 | 0.25 | 0.18972 | 0.18972
1481 | КТП №1602 | ПО Урюпинские Электрические Сети Филиалa "Волгоградэнерго" | Волгоградская область | х З-Подпесочный | 10/0,4 | 0.25 | 0.1209 | 0.1209
1482 | КТП №1655 | ПО Урюпинские Электрические Сети Филиалa "Волгоградэнерго" | Волгоградская область | Волгоградская обл., ст. Нехаевская | 10/0,4 | 0.1 | 0.0279 | 0.0279
1483 | КТП №1603 | ПО Урюпинские Электрические Сети Филиалa "Волгоградэнерго" | Волгоградская область | Волгоградская обл., ст. Нехаевская | 10/0,4 | 0.25 | 0.20925 | 0.20925
1484 | КТП №4108 | ПО Урюпинские Электрические Сети Филиалa "Волгоградэнерго" | Волгоградская область | Волгоградская обл., ст. Нехаевская | 10/0,4 | 0.1 | 0.03999 | 0.03999
1485 | КТП №1638 | ПО Урюпинские Электрические Сети Филиалa "Волгоградэнерго" | Волгоградская область | Волгоградская обл., ст. Нехаевская | 10/0,4 | 0.16 | 0.06975 | 0.06975
1486 | КТП №1644 | ПО Урюпинские Электрические Сети Филиалa "Волгоградэнерго" | Волгоградская область | Волгоградская обл., ст. Нехаевская | 10/0,4 | 0.25 | 0.14229 | 0.14229
1487 | КТП №1654 | ПО Урюпинские Электрические Сети Филиалa "Волгоградэнерго" | Волгоградская область | Волгоградская обл., ст. Нехаевская | 10/0,4 | 0.4 | 0.23343 | 0.23343
1488 | КТП №1695 | ПО Урюпинские Электрические Сети Филиалa "Волгоградэнерго" | Волгоградская область | Волгоградская обл., ст. Нехаевская | 10/0,4 | 0.1 | 0.05394 | 0.05394
1489 | КТП №1659 | ПО Урюпинские Электрические Сети Филиалa "Волгоградэнерго" | Волгоградская область | Волгоградская обл., ст. Нехаевская | 10/0,4 | 0.1 | 0.07254 | 0.07254
1490 | КТП №1679 | ПО Урюпинские Электрические Сети Филиалa "Волгоградэнерго" | Волгоградская область | Волгоградская обл., ст. Нехаевская | 10/0,4 | 0.1 | 0.07998 | 0.07998
1491 | КТП №1624 | ПО Урюпинские Электрические Сети Филиалa "Волгоградэнерго" | Волгоградская область | Волгоградская обл., ст. Нехаевская | 10/0,4 | 0.1 | 0.04371 | 0.04371
1492 | КТП №4106 | ПО Урюпинские Электрические Сети Филиалa "Волгоградэнерго" | Волгоградская область | Волгоградская обл., ст. Нехаевская | 10/0,4 | 0.25 | 0.07998 | 0.07998
1493 | КТП №1660 | ПО Урюпинские Электрические Сети Филиалa "Волгоградэнерго" | Волгоградская область | Волгоградская обл., ст. Нехаевская | 10/0,4 | 0.1 | 0.04557 | 0.04557
1494 | КТП №4111 | ПО Урюпинские Электрические Сети Филиалa "Волгоградэнерго" | Волгоградская область | Волгоградская обл., ст. Нехаевская | 10/0,4 | 0.25 | 0.15438 | 0.15438
1495 | КТП №1675 | ПО Урюпинские Электрические Сети Филиалa "Волгоградэнерго" | Волгоградская область | Волгоградская обл., ст. Нехаевская | 10/0,4 | 0.1 | 0.03813 | 0.03813
1496 | КТП №1667 | ПО Урюпинские Электрические Сети Филиалa "Волгоградэнерго" | Волгоградская область | Волгоградская обл., ст. Нехаевская | 10/0,4 | 0.1 | 0.05673 | 0.05673
1497 | КТП №1653 | ПО Урюпинские Электрические Сети Филиалa "Волгоградэнерго" | Волгоградская область | Волгоградская обл., ст. Нехаевская | 10/0,4 | 0.4 | 0.29295 | 0.29295
1498 | КТП №4115 | ПО Урюпинские Электрические Сети Филиалa "Волгоградэнерго" | Волгоградская область | Волгоградская обл., ст. Нехаевская | 10/0,4 | 0.063 | 0.03162 | 0.03162
1499 | КТП №4101 | ПО Урюпинские Электрические Сети Филиалa "Волгоградэнерго" | Волгоградская область | Волгоградская обл., ст. Нехаевская | 10/0,4 | 0.16 | 0.05766 | 0.05766
1500 | КТП №1649 | ПО Урюпинские Электрические Сети Филиалa "Волгоградэнерго" | Волгоградская область | Волгоградская обл., ст. Нехаевская | 10/0,4 | 0.063 | 0.0279 | 0.0279
1501 | КТП №1658 | ПО Урюпинские Электрические Сети Филиалa "Волгоградэнерго" | Волгоградская область | Волгоградская обл., ст. Нехаевская | 10/0,4 | 0.025 | 0.00651 | 0.00651
1502 | КТП №1657 | ПО Урюпинские Электрические Сети Филиалa "Волгоградэнерго" | Волгоградская область | Волгоградская обл., ст. Нехаевская | 10/0,4 | 0.04 | 0.016156 | 0.016156
1503 | КТП №1650 | ПО Урюпинские Электрические Сети Филиалa "Волгоградэнерго" | Волгоградская область | Волгоградская обл., ст. Нехаевская | 10/0,4 | 0.1 | 0.04743 | 0.04743
1504 | КТП №1678 | ПО Урюпинские Электрические Сети Филиалa "Волгоградэнерго" | Волгоградская область | Волгоградская обл., ст. Нехаевская | 10/0,4 | 0.063 | 0.052154 | 0.052154
1505 | КТП №1676 | ПО Урюпинские Электрические Сети Филиалa "Волгоградэнерго" | Волгоградская область | Волгоградская обл., ст. Нехаевская | 10/0,4 | 0.04 | 0.03255 | 0.03255
1506 | КТП №1673 | ПО Урюпинские Электрические Сети Филиалa "Волгоградэнерго" | Волгоградская область | Волгоградская обл., ст. Нехаевская | 10/0,4 | 0.16 | 0.14322 | 0.14322
1507 | КТП №1669 | ПО Урюпинские Электрические Сети Филиалa "Волгоградэнерго" | Волгоградская область | Волгоградская обл., ст. Нехаевская | 10/0,4 | 0.063 | 0.05301 | 0.05301
1508 | КТП №1668 | ПО Урюпинские Электрические Сети Филиалa "Волгоградэнерго" | Волгоградская область | Волгоградская обл., ст. Нехаевская | 10/0,4 | 0.04 | 0.03162 | 0.03162
1509 | КТП №1666 | ПО Урюпинские Электрические Сети Филиалa "Волгоградэнерго" | Волгоградская область | Волгоградская обл., ст. Нехаевская | 10/0,4 | 0.1 | 0.07068 | 0.07068
1510 | КТП №1664 | ПО Урюпинские Электрические Сети Филиалa "Волгоградэнерго" | Волгоградская область | Волгоградская обл., ст. Нехаевская | 10/0,4 | 0.063 | 0.05208 | 0.05208
1511 | КТП №1663 | ПО Урюпинские Электрические Сети Филиалa "Волгоградэнерго" | Волгоградская область | Волгоградская обл., ст. Нехаевская | 10/0,4 | 0.1 | 0.067258 | 0.067258
1512 | КТП №1662 | ПО Урюпинские Электрические Сети Филиалa "Волгоградэнерго" | Волгоградская область | Волгоградская обл., ст. Нехаевская | 10/0,4 | 0.1 | 0.05673 | 0.05673
1513 | КТП №1647 | ПО Урюпинские Электрические Сети Филиалa "Волгоградэнерго" | Волгоградская область | Волгоградская обл., ст. Нехаевская | 10/0,4 | 0.063 | 0.051511 | 0.051511
1514 | КТП №1646 | ПО Урюпинские Электрические Сети Филиалa "Волгоградэнерго" | Волгоградская область | Волгоградская обл., ст. Нехаевская | 10/0,4 | 0.1 | 0.06603 | 0.06603
1515 | КТП №1643 | ПО Урюпинские Электрические Сети Филиалa "Волгоградэнерго" | Волгоградская область | Волгоградская обл., ст. Нехаевская | 10/0,4 | 0.1 | 0.0558 | 0.0558
1516 | КТП №4124 | ПО Урюпинские Электрические Сети Филиалa "Волгоградэнерго" | Волгоградская область | Волгоградская обл., ст. Нехаевская | 10/0,4 | 0.16 | 0.09858 | 0.09858
1517 | КТП №1636 | ПО Урюпинские Электрические Сети Филиалa "Волгоградэнерго" | Волгоградская область | Волгоградская обл., ст. Нехаевская | 10/0,4 | 0.4 | 0.29109 | 0.29109
1518 | КТП №1635 | ПО Урюпинские Электрические Сети Филиалa "Волгоградэнерго" | Волгоградская область | Волгоградская обл., ст. Нехаевская | 10/0,4 | 0.1 | 0.06231 | 0.06231
1519 | КТП №1634 | ПО Урюпинские Электрические Сети Филиалa "Волгоградэнерго" | Волгоградская область | Волгоградская обл., ст. Нехаевская | 10/0,4 | 0.063 | 0.02418 | 0.02418
1520 | КТП №1633 | ПО Урюпинские Электрические Сети Филиалa "Волгоградэнерго" | Волгоградская область | Волгоградская обл., ст. Нехаевская | 10/0,4 | 0.1 | 0.01209 | 0.01209
1521 | КТП №1631 | ПО Урюпинские Электрические Сети Филиалa "Волгоградэнерго" | Волгоградская область | Волгоградская обл., ст. Нехаевская | 10/0,4 | 0.063 | 0.03441 | 0.03441
1522 | КТП №1935 | ПО Урюпинские Электрические Сети Филиалa "Волгоградэнерго" | Волгоградская область | Волгоградская обл., ст. Нехаевская | 10/0,4 | 0.063 | 0.05208 | 0.05208
1523 | КТП №4112 | ПО Урюпинские Электрические Сети Филиалa "Волгоградэнерго" | Волгоградская область | Волгоградская обл., ст. Нехаевская | 10/0,4 | 0.04 | 0.03069 | 0.03069
1524 | КТП №1601 | ПО Урюпинские Электрические Сети Филиалa "Волгоградэнерго" | Волгоградская область | Волгоградская обл., ст. Нехаевская | 10/0,4 | 0.063 | 0.0372 | 0.0372
1525 | КТП №4105 | ПО Урюпинские Электрические Сети Филиалa "Волгоградэнерго" | Волгоградская область | Волгоградская обл., ст. Нехаевская | 10/0,4 | 0.25 | 0.21855 | 0.21855
1526 | КТП №1628 | ПО Урюпинские Электрические Сети Филиалa "Волгоградэнерго" | Волгоградская область | Волгоградская обл., ст. Нехаевская | 10/0,4 | 0.063 | 0.05487 | 0.05487
1527 | КТП №1943 | ПО Урюпинские Электрические Сети Филиалa "Волгоградэнерго" | Волгоградская область | Волгоградская обл., ст. Нехаевская | 10/0,4 | 0.1 | 0.07068 | 0.07068
1528 | КТП №4104 | ПО Урюпинские Электрические Сети Филиалa "Волгоградэнерго" | Волгоградская область | Волгоградская обл., ст. Нехаевская | 10/0,4 | 0.16 | 0.11776 | 0.11776
1529 | КТП №1686 | ПО Урюпинские Электрические Сети Филиалa "Волгоградэнерго" | Волгоградская область | Волгоградская обл., ст. Нехаевская | 10/0,4 | 0.25 | 0.22413 | 0.22413
1530 | КТП №1684 | ПО Урюпинские Электрические Сети Филиалa "Волгоградэнерго" | Волгоградская область | Волгоградская обл., ст. Нехаевская | 10/0,4 | 0.16 | 0.10044 | 0.10044
1531 | КТП №1685 | ПО Урюпинские Электрические Сети Филиалa "Волгоградэнерго" | Волгоградская область | Волгоградская обл., ст. Нехаевская | 10/0,4 | 0.25 | 0.21062 | 0.21062
1532 | КТП №1683 | ПО Урюпинские Электрические Сети Филиалa "Волгоградэнерго" | Волгоградская область | Волгоградская обл., ст. Нехаевская | 10/0,4 | 0.063 | 0.03906 | 0.03906
1533 | КТП №1696 | ПО Урюпинские Электрические Сети Филиалa "Волгоградэнерго" | Волгоградская область | Волгоградская обл., ст. Нехаевская | 10/0,4 | 0.04 | 0.03627 | 0.03627
1534 | КТП №1682 | ПО Урюпинские Электрические Сети Филиалa "Волгоградэнерго" | Волгоградская область | Волгоградская обл., ст. Нехаевская | 10/0,4 | 0.16 | 0.1116 | 0.1116
1535 | КТП №1639 | ПО Урюпинские Электрические Сети Филиалa "Волгоградэнерго" | Волгоградская область | Волгоградская обл., Алексеевский р-н, | 10/0,4 | 0.25 | 0.16461 | 0.16461
1536 | КТП №1642 | ПО Урюпинские Электрические Сети Филиалa "Волгоградэнерго" | Волгоградская область | Волгоградская обл., Алексеевский р-н, | 10/0,4 | 0.16 | 0.12648 | 0.12648
1537 | КТП №1901 | ПО Урюпинские Электрические Сети Филиалa "Волгоградэнерго" | Волгоградская область | Волгоградская обл., Алексеевский р-н, | 10/0,4 | 0.63 | 0.45698 | 0.45698
1538 | КТП №1902 | ПО Урюпинские Электрические Сети Филиалa "Волгоградэнерго" | Волгоградская область | Волгоградская обл., Алексеевский р-н, | 10/0,4 | 0.25 | 0.16833 | 0.16833
1539 | КТП №4493 | ПО Урюпинские Электрические Сети Филиалa "Волгоградэнерго" | Волгоградская область | Волгоградская обл., Нехаевский р-н, х. Роднички | 10/0,4 | 0.63 | 0.41571 | 0.41571
1540 | КТП №4492 | ПО Урюпинские Электрические Сети Филиалa "Волгоградэнерго" | Волгоградская область | Волгоградская обл., Нехаевский р-н, х. Роднички | 10/0,4 | 0.4 | 0.25482 | 0.25482
1541 | КТП №4402 | ПО Урюпинские Электрические Сети Филиалa "Волгоградэнерго" | Волгоградская область | Волгоградская обл., Нехаевский р-н, х. Роднички | 10/0,4 | 0.16 | 0.14508 | 0.14508
1542 | КТП №4470 | ПО Урюпинские Электрические Сети Филиалa "Волгоградэнерго" | Волгоградская область | Волгоградская обл., Нехаевский р-н, х. Роднички | 10/0,4 | 0.04 | 0.01209 | 0.01209
1543 | КТП №4469 | ПО Урюпинские Электрические Сети Филиалa "Волгоградэнерго" | Волгоградская область | Волгоградская обл., Нехаевский р-н, х. Роднички | 10/0,4 | 0.63 | 0.45663 | 0.45663
1544 | КТП №4465 | ПО Урюпинские Электрические Сети Филиалa "Волгоградэнерго" | Волгоградская область | Волгоградская обл., Нехаевский р-н, х. Роднички | 10/0,4 | 0.25 | 0.16833 | 0.16833
1545 | КТП №4406 | ПО Урюпинские Электрические Сети Филиалa "Волгоградэнерго" | Волгоградская область | Волгоградская обл., Нехаевский р-н, х. Роднички | 10/0,4 | 0.063 | 0.05115 | 0.05115
1546 | КТП №4401 | ПО Урюпинские Электрические Сети Филиалa "Волгоградэнерго" | Волгоградская область | Волгоградская обл., Нехаевский р-н, х. Роднички | 10/0,4 | 0.063 | 0.05487 | 0.05487
1547 | КТП №4490 | ПО Урюпинские Электрические Сети Филиалa "Волгоградэнерго" | Волгоградская область | Волгоградская обл., Нехаевский р-н, х. Роднички | 10/0,4 | 0.25 | 0.16647 | 0.16647
1548 | КТП №4488 | ПО Урюпинские Электрические Сети Филиалa "Волгоградэнерго" | Волгоградская область | Волгоградская обл., Нехаевский р-н, х. Роднички | 10/0,4 | 0.16 | 0.08463 | 0.08463
1549 | КТП №4487 | ПО Урюпинские Электрические Сети Филиалa "Волгоградэнерго" | Волгоградская область | Волгоградская обл., Нехаевский р-н, х. Роднички | 10/0,4 | 0.16 | 0.10082 | 0.10082
1550 | КТП №4486 | ПО Урюпинские Электрические Сети Филиалa "Волгоградэнерго" | Волгоградская область | Волгоградская обл., Нехаевский р-н, х. Роднички | 10/0,4 | 0.16 | 0.11346 | 0.11346
1551 | КТП №4484 | ПО Урюпинские Электрические Сети Филиалa "Волгоградэнерго" | Волгоградская область | Волгоградская обл., Нехаевский р-н, х. Роднички | 10/0,4 | 0.16 | 0.10297 | 0.10297
1552 | КТП №4482 | ПО Урюпинские Электрические Сети Филиалa "Волгоградэнерго" | Волгоградская область | Волгоградская обл., Нехаевский р-н, х. Роднички | 10/0,4 | 0.063 | 0.03069 | 0.03069
1553 | КТП №4478 | ПО Урюпинские Электрические Сети Филиалa "Волгоградэнерго" | Волгоградская область | Волгоградская обл., Нехаевский р-н, х. Роднички | 10/0,4 | 0.16 | 0.12369 | 0.12369
1554 | КТП №4476 | ПО Урюпинские Электрические Сети Филиалa "Волгоградэнерго" | Волгоградская область | Волгоградская обл., Нехаевский р-н, х. Роднички | 10/0,4 | 0.1 | 0.04557 | 0.04557
1555 | КТП №4475 | ПО Урюпинские Электрические Сети Филиалa "Волгоградэнерго" | Волгоградская область | Волгоградская обл., Нехаевский р-н, х. Роднички | 10/0,4 | 0.16 | 0.10931 | 0.10931
1556 | КТП №4474 | ПО Урюпинские Электрические Сети Филиалa "Волгоградэнерго" | Волгоградская область | Волгоградская обл., Нехаевский р-н, х. Роднички | 10/0,4 | 0.16 | 0.11067 | 0.11067
1557 | КТП №4473 | ПО Урюпинские Электрические Сети Филиалa "Волгоградэнерго" | Волгоградская область | Волгоградская обл., Нехаевский р-н, х. Роднички | 10/0,4 | 0.25 | 0.15345 | 0.15345
1558 | КТП №4471 | ПО Урюпинские Электрические Сети Филиалa "Волгоградэнерго" | Волгоградская область | Волгоградская обл., Нехаевский р-н, х. Роднички | 10/0,4 | 0.063 | 0.045719 | 0.045719
1559 | КТП №1870 | ПО Урюпинские Электрические Сети Филиалa "Волгоградэнерго" | Волгоградская область | Волгоградская обл., Нехаевский р-н, х. Роднички | 10/0,4 | 0.1 | 0.05766 | 0.05766
1560 | КТП №4494 | ПО Урюпинские Электрические Сети Филиалa "Волгоградэнерго" | Волгоградская область | Волгоградская обл., Нехаевский р-н, х. Роднички | 10/0,4 | 0.16 | 0.091806 | 0.091806
1561 | КТП №4463 | ПО Урюпинские Электрические Сети Филиалa "Волгоградэнерго" | Волгоградская область | Волгоградская обл., Нехаевский р-н, х. Роднички | 10/0,4 | 0.16 | 0.13485 | 0.13485
1562 | КТП №4462 | ПО Урюпинские Электрические Сети Филиалa "Волгоградэнерго" | Волгоградская область | Волгоградская обл., Нехаевский р-н, х. Роднички | 10/0,4 | 0.1 | 0.06404 | 0.06404
1563 | КТП №4461 | ПО Урюпинские Электрические Сети Филиалa "Волгоградэнерго" | Волгоградская область | Волгоградская обл., Нехаевский р-н, х. Роднички | 10/0,4 | 0.063 | 0.04557 | 0.04557
1564 | КТП №4401 | ПО Урюпинские Электрические Сети Филиалa "Волгоградэнерго" | Волгоградская область | Волгоградская обл., Нехаевский р-н, х. Роднички | 10/0,4 | 0.16 | 0.14365 | 0.14365
1565 | КТП №410 | ПО Урюпинские Электрические Сети Филиалa "Волгоградэнерго" | Волгоградская область | Волгоградская обл., Урюпинский р-н, п. Искра | 10/0,4 | 0.063 | 0.051511 | 0.051511
1566 | КТП №411 | ПО Урюпинские Электрические Сети Филиалa "Волгоградэнерго" | Волгоградская область | Волгоградская обл., Урюпинский р-н, п. Искра | 10/0,4 | 0.16 | 0.1023 | 0.1023
1567 | КТП №414 | ПО Урюпинские Электрические Сети Филиалa "Волгоградэнерго" | Волгоградская область | Волгоградская обл., Урюпинский р-н, п. Искра | 10/0,4 | 0.25 | 0.20362 | 0.20362
1568 | КТП №434 | ПО Урюпинские Электрические Сети Филиалa "Волгоградэнерго" | Волгоградская область | Волгоградская обл., Урюпинский р-н, п. Искра | 10/0,4 | 0.1 | 0.03162 | 0.03162
1569 | КТП №428 | ПО Урюпинские Электрические Сети Филиалa "Волгоградэнерго" | Волгоградская область | Волгоградская обл., Урюпинский р-н, п. Искра | 10/0,4 | 0.25 | 0.17391 | 0.17391
1570 | КТП №415 | ПО Урюпинские Электрические Сети Филиалa "Волгоградэнерго" | Волгоградская область | Волгоградская обл., Урюпинский р-н, п. Искра | 10/0,4 | 0.16 | 0.11532 | 0.11532
1571 | КТП №1883 | ПО Урюпинские Электрические Сети Филиалa "Волгоградэнерго" | Волгоградская область | Волгоградская обл., Нехаевский р-н, с. Солонка | 10/0,4 | 0.16 | 0.09765 | 0.09765
1572 | КТП №1867 | ПО Урюпинские Электрические Сети Филиалa "Волгоградэнерго" | Волгоградская область | Волгоградская обл., Нехаевский р-н, с. Солонка | 10/0,4 | 0.16 | 0.10044 | 0.10044
1573 | КТП №1865 | ПО Урюпинские Электрические Сети Филиалa "Волгоградэнерго" | Волгоградская область | Волгоградская обл., Нехаевский р-н, с. Солонка | 10/0,4 | 0.16 | 0.11346 | 0.11346
1574 | КТП №1864 | ПО Урюпинские Электрические Сети Филиалa "Волгоградэнерго" | Волгоградская область | Волгоградская обл., Нехаевский р-н, с. Солонка | 10/0,4 | 0.16 | 0.10788 | 0.10788
1575 | КТП №1861 | ПО Урюпинские Электрические Сети Филиалa "Волгоградэнерго" | Волгоградская область | Волгоградская обл., Нехаевский р-н, с. Солонка | 10/0,4 | 0.063 | 0.052476 | 0.052476
1576 | КТП №1860 | ПО Урюпинские Электрические Сети Филиалa "Волгоградэнерго" | Волгоградская область | Волгоградская обл., Нехаевский р-н, с. Солонка | 10/0,4 | 0.16 | 0.09765 | 0.09765
1577 | КТП №1855 | ПО Урюпинские Электрические Сети Филиалa "Волгоградэнерго" | Волгоградская область | Волгоградская обл., Нехаевский р-н, с. Солонка | 10/0,4 | 0.025 | 0.01488 | 0.01488
1578 | КТП №1859 | ПО Урюпинские Электрические Сети Филиалa "Волгоградэнерго" | Волгоградская область | Волгоградская обл., Нехаевский р-н, с. Солонка | 10/0,4 | 0.1 | 0.069188 | 0.069188
1579 | КТП №1858 | ПО Урюпинские Электрические Сети Филиалa "Волгоградэнерго" | Волгоградская область | Волгоградская обл., Нехаевский р-н, с. Солонка | 10/0,4 | 0.1 | 0.083347 | 0.083347
1580 | КТП №1856 | ПО Урюпинские Электрические Сети Филиалa "Волгоградэнерго" | Волгоградская область | Волгоградская обл., Нехаевский р-н, с. Солонка | 10/0,4 | 0.063 | 0.04278 | 0.04278
1581 | КТП №1854 | ПО Урюпинские Электрические Сети Филиалa "Волгоградэнерго" | Волгоградская область | Волгоградская обл., Нехаевский р-н, с. Солонка | 10/0,4 | 0.16 | 0.10323 | 0.10323
1582 | КТП №1853 | ПО Урюпинские Электрические Сети Филиалa "Волгоградэнерго" | Волгоградская область | Волгоградская обл., Нехаевский р-н, с. Солонка | 10/0,4 | 0.16 | 0.10246 | 0.10246
1583 | КТП №1852 | ПО Урюпинские Электрические Сети Филиалa "Волгоградэнерго" | Волгоградская область | Волгоградская обл., Нехаевский р-н, с. Солонка | 10/0,4 | 0.16 | 0.13299 | 0.13299
1584 | КТП №1546 | ПО Урюпинские Электрические Сети Филиалa "Волгоградэнерго" | Волгоградская область | Волгоградская обл., Нехаевский р-н, ст. Луковская | 10/0,4 | 0.04 | 0.036724 | 0.036724
1585 | КТП №1544 | ПО Урюпинские Электрические Сети Филиалa "Волгоградэнерго" | Волгоградская область | Волгоградская обл., Нехаевский р-н, ст. Луковская | 10/0,4 | 0.16 | 0.08649 | 0.08649
1586 | КТП №1535 | ПО Урюпинские Электрические Сети Филиалa "Волгоградэнерго" | Волгоградская область | Волгоградская обл., Нехаевский р-н, ст. Луковская | 10/0,4 | 0.16 | 0.10416 | 0.10416
1587 | КТП №1534 | ПО Урюпинские Электрические Сети Филиалa "Волгоградэнерго" | Волгоградская область | Волгоградская обл., Нехаевский р-н, ст. Луковская | 10/0,4 | 0.1 | 0.07998 | 0.07998
1588 | КТП №1533 | ПО Урюпинские Электрические Сети Филиалa "Волгоградэнерго" | Волгоградская область | Волгоградская обл., Нехаевский р-н, ст. Луковская | 10/0,4 | 0.1 | 0.085071 | 0.085071
1589 | КТП №1532 | ПО Урюпинские Электрические Сети Филиалa "Волгоградэнерго" | Волгоградская область | Волгоградская обл., Нехаевский р-н, ст. Луковская | 10/0,4 | 0.1 | 0.07812 | 0.07812
1590 | КТП №1510 | ПО Урюпинские Электрические Сети Филиалa "Волгоградэнерго" | Волгоградская область | Волгоградская обл., Нехаевский р-н, ст. Луковская | 10/0,4 | 0.25 | 0.15438 | 0.15438
1591 | КТП №1501 | ПО Урюпинские Электрические Сети Филиалa "Волгоградэнерго" | Волгоградская область | Волгоградская обл., Нехаевский р-н, ст. Луковская | 10/0,4 | 0.16 | 0.11391 | 0.11391
1592 | КТП №1541 | ПО Урюпинские Электрические Сети Филиалa "Волгоградэнерго" | Волгоградская область | Волгоградская обл., Нехаевский р-н, ст. Луковская | 10/0,4 | 0.16 | 0.14301 | 0.14301
1593 | КТП №1537 | ПО Урюпинские Электрические Сети Филиалa "Волгоградэнерго" | Волгоградская область | Волгоградская обл., Нехаевский р-н, ст. Луковская | 10/0,4 | 0.25 | 0.17112 | 0.17112
1594 | КТП №1559 | ПО Урюпинские Электрические Сети Филиалa "Волгоградэнерго" | Волгоградская область | Волгоградская обл., Нехаевский р-н, ст. Луковская | 10/0,4 | 0.1 | 0.077915 | 0.077915
1595 | КТП №1518 | ПО Урюпинские Электрические Сети Филиалa "Волгоградэнерго" | Волгоградская область | Волгоградская обл., Нехаевский р-н, ст. Луковская | 10/0,4 | 0.16 | 0.13113 | 0.13113
1596 | КТП №1516 | ПО Урюпинские Электрические Сети Филиалa "Волгоградэнерго" | Волгоградская область | Волгоградская обл., Нехаевский р-н, ст. Луковская | 10/0,4 | 0.25 | 0.15374 | 0.15374
1597 | КТП №1515 | ПО Урюпинские Электрические Сети Филиалa "Волгоградэнерго" | Волгоградская область | Волгоградская обл., Нехаевский р-н, ст. Луковская | 10/0,4 | 0.16 | 0.10509 | 0.10509
1598 | КТП №1514 | ПО Урюпинские Электрические Сети Филиалa "Волгоградэнерго" | Волгоградская область | Волгоградская обл., Нехаевский р-н, ст. Луковская | 10/0,4 | 0.25 | 0.15996 | 0.15996
1599 | КТП №1513 | ПО Урюпинские Электрические Сети Филиалa "Волгоградэнерго" | Волгоградская область | Волгоградская обл., Нехаевский р-н, ст. Луковская | 10/0,4 | 0.16 | 0.11253 | 0.11253
1600 | КТП №1560 | ПО Урюпинские Электрические Сети Филиалa "Волгоградэнерго" | Волгоградская область | Волгоградская обл., Нехаевский р-н, ст. Луковская | 10/0,4 | 0.04 | 0.033557 | 0.033557
1601 | КТП №1536 | ПО Урюпинские Электрические Сети Филиалa "Волгоградэнерго" | Волгоградская область | Волгоградская обл., Нехаевский р-н, ст. Луковская | 10/0,4 | 0.16 | 0.078008 | 0.078008
1602 | КТП №1509 | ПО Урюпинские Электрические Сети Филиалa "Волгоградэнерго" | Волгоградская область | Волгоградская обл., Нехаевский р-н, ст. Луковская | 10/0,4 | 0.1 | 0.04371 | 0.04371
1603 | КТП №1506 | ПО Урюпинские Электрические Сети Филиалa "Волгоградэнерго" | Волгоградская область | Волгоградская обл., Нехаевский р-н, ст. Луковская | 10/0,4 | 0.16 | 0.10161 | 0.10161
1604 | КТП №1504 | ПО Урюпинские Электрические Сети Филиалa "Волгоградэнерго" | Волгоградская область | Волгоградская обл., Нехаевский р-н, ст. Луковская | 10/0,4 | 0.16 | 0.10323 | 0.10323
1605 | КТП №1507 | ПО Урюпинские Электрические Сети Филиалa "Волгоградэнерго" | Волгоградская область | Волгоградская обл., Нехаевский р-н, ст. Луковская | 10/0,4 | 0.4 | 0.36492 | 0.36492
1606 | КТП №1505 | ПО Урюпинские Электрические Сети Филиалa "Волгоградэнерго" | Волгоградская область | Волгоградская обл., Нехаевский р-н, ст. Луковская | 10/0,4 | 0.1 | 0.05859 | 0.05859
1607 | КТП №1529 | ПО Урюпинские Электрические Сети Филиалa "Волгоградэнерго" | Волгоградская область | Волгоградская обл., Нехаевский р-н, ст. Луковская | 10/0,4 | 0.1 | 0.089139 | 0.089139
1608 | КТП №1521 | ПО Урюпинские Электрические Сети Филиалa "Волгоградэнерго" | Волгоградская область | Волгоградская обл., Нехаевский р-н, ст. Луковская | 10/0,4 | 0.063 | 0.054085 | 0.054085
1609 | КТП №1503 | ПО Урюпинские Электрические Сети Филиалa "Волгоградэнерго" | Волгоградская область | Волгоградская обл., Нехаевский р-н, ст. Луковская | 10/0,4 | 0.063 | 0.04185 | 0.04185
1610 | КТП №2090 | ПО Урюпинские Электрические Сети Филиалa "Волгоградэнерго" | Волгоградская область | Воронежская обл. Калачеевский р-н, с. Манино | 10/0,4 | 0.25 | 0.22413 | 0.22413
1611 | КТП №2089 | ПО Урюпинские Электрические Сети Филиалa "Волгоградэнерго" | Волгоградская область | Воронежская обл. Калачеевский р-н, с. Манино | 10/0,4 | 0.04 | 0.031788 | 0.031788
1612 | КТП №2088 | ПО Урюпинские Электрические Сети Филиалa "Волгоградэнерго" | Волгоградская область | Воронежская обл. Калачеевский р-н, с. Манино | 10/0,4 | 0.1 | 0.088051 | 0.088051
1613 | КТП №2087 | ПО Урюпинские Электрические Сети Филиалa "Волгоградэнерго" | Волгоградская область | Воронежская обл. Калачеевский р-н, с. Манино | 10/0,4 | 0.25 | 0.14973 | 0.14973
1614 | КТП №2082 | ПО Урюпинские Электрические Сети Филиалa "Волгоградэнерго" | Волгоградская область | Воронежская обл. Калачеевский р-н, с. Манино | 10/0,4 | 0.1 | 0.06231 | 0.06231
1615 | КТП №2081 | ПО Урюпинские Электрические Сети Филиалa "Волгоградэнерго" | Волгоградская область | Воронежская обл. Калачеевский р-н, с. Манино | 10/0,4 | 0.16 | 0.10726 | 0.10726
1616 | КТП №1556 | ПО Урюпинские Электрические Сети Филиалa "Волгоградэнерго" | Волгоградская область | Воронежская обл. Калачеевский р-н, с. Манино | 10/0,4 | 0.04 | 0.035829 | 0.035829
1617 | КТП №4109 | ПО Урюпинские Электрические Сети Филиалa "Волгоградэнерго" | Волгоградская область | Воронежская обл. Калачеевский р-н, с. Манино | 10/0,4 | 0.4 | 0.36363 | 0.36363
1618 | КТП №4110 | ПО Урюпинские Электрические Сети Филиалa "Волгоградэнерго" | Волгоградская область | Воронежская обл. Калачеевский р-н, с. Манино | 10/0,4 | 0.16 | 0.13078 | 0.13078
1619 | КТП №1707 | ПО Урюпинские Электрические Сети Филиалa "Волгоградэнерго" | Волгоградская область | Волгоградская обл., Нехаевский р-н, х. В-Реченский | 10/0,4 | 0.063 | 0.049233 | 0.049233
1620 | КТП №1994 | ПО Урюпинские Электрические Сети Филиалa "Волгоградэнерго" | Волгоградская область | Волгоградская обл., Нехаевский р-н, х. В-Реченский | 10/0,4 | 0.25 | 0.21297 | 0.21297
1621 | КТП №1706 | ПО Урюпинские Электрические Сети Филиалa "Волгоградэнерго" | Волгоградская область | Волгоградская обл., Нехаевский р-н, х. В-Реченский | 10/0,4 | 0.04 | 0.033339 | 0.033339
1622 | КТП №1705 | ПО Урюпинские Электрические Сети Филиалa "Волгоградэнерго" | Волгоградская область | Волгоградская обл., Нехаевский р-н, х. В-Реченский | 10/0,4 | 0.25 | 0.16833 | 0.16833
1623 | КТП №1704 | ПО Урюпинские Электрические Сети Филиалa "Волгоградэнерго" | Волгоградская область | Волгоградская обл., Нехаевский р-н, х. В-Реченский | 10/0,4 | 0.063 | 0.05208 | 0.05208
1624 | КТП №1702 | ПО Урюпинские Электрические Сети Филиалa "Волгоградэнерго" | Волгоградская область | Волгоградская обл., Нехаевский р-н, х. В-Реченский | 10/0,4 | 0.16 | 0.11346 | 0.11346
1625 | КТП №1701 | ПО Урюпинские Электрические Сети Филиалa "Волгоградэнерго" | Волгоградская область | Волгоградская обл., Нехаевский р-н, х. В-Реченский | 10/0,4 | 0.25 | 0.1581 | 0.1581
1626 | КТП №1698 | ПО Урюпинские Электрические Сети Филиалa "Волгоградэнерго" | Волгоградская область | Волгоградская обл., Нехаевский р-н, х. В-Реченский | 10/0,4 | 0.25 | 0.22633 | 0.22633
1627 | КТП №1697 | ПО Урюпинские Электрические Сети Филиалa "Волгоградэнерго" | Волгоградская область | Волгоградская обл., Нехаевский р-н, х. В-Реченский | 10/0,4 | 0.16 | 0.11662 | 0.11662
1628 | КТП №1693 | ПО Урюпинские Электрические Сети Филиалa "Волгоградэнерго" | Волгоградская область | Волгоградская обл., Нехаевский р-н, х. В-Реченский | 10/0,4 | 0.25 | 0.21669 | 0.21669
1629 | КТП №1690 | ПО Урюпинские Электрические Сети Филиалa "Волгоградэнерго" | Волгоградская область | Волгоградская обл., Нехаевский р-н, х. В-Реченский | 10/0,4 | 0.16 | 0.10323 | 0.10323
1630 | КТП №1692 | ПО Урюпинские Электрические Сети Филиалa "Волгоградэнерго" | Волгоградская область | Волгоградская обл., Нехаевский р-н, х. В-Реченский | 10/0,4 | 0.1 | 0.08463 | 0.08463
1631 | КТП №1689 | ПО Урюпинские Электрические Сети Филиалa "Волгоградэнерго" | Волгоградская область | Волгоградская обл., Нехаевский р-н, х. В-Реченский | 10/0,4 | 0.1 | 0.07812 | 0.07812
1632 | КТП №1687 | ПО Урюпинские Электрические Сети Филиалa "Волгоградэнерго" | Волгоградская область | Волгоградская обл., Нехаевский р-н, х. В-Реченский | 10/0,4 | 0.16 | 0.11178 | 0.11178
1633 | КТП №1611 | ПО Урюпинские Электрические Сети Филиалa "Волгоградэнерго" | Волгоградская область | Волгоградская обл., Нехаевский р-н, х. В-Реченский | 10/0,4 | 0.025 | 0.01488 | 0.01488
1634 | КТП №4103 | ПО Урюпинские Электрические Сети Филиалa "Волгоградэнерго" | Волгоградская область | Волгоградская обл., Нехаевский р-н, х. В-Реченский | 10/0,4 | 0.063 | 0.03348 | 0.03348
1635 | КТП №4477 | ПО Урюпинские Электрические Сети Филиалa "Волгоградэнерго" | Волгоградская область | Волгоградская обл., Нехаевский р-н, х. В-Реченский | 10/0,4 | 0.25 | 0.18135 | 0.18135
1636 | КТП №4489 | ПО Урюпинские Электрические Сети Филиалa "Волгоградэнерго" | Волгоградская область | Волгоградская обл., Нехаевский р-н, х. В-Реченский | 10/0,4 | 0.063 | 0.03069 | 0.03069
1637 | КТП №1610 | ПО Урюпинские Электрические Сети Филиалa "Волгоградэнерго" | Волгоградская область | Волгоградская обл., Нехаевский р-н, х. В-Реченский | 10/0,4 | 0.1 | 0.06231 | 0.06231
1638 | КТП №1609 | ПО Урюпинские Электрические Сети Филиалa "Волгоградэнерго" | Волгоградская область | Волгоградская обл., Нехаевский р-н, х. В-Реченский | 10/0,4 | 0.25 | 0.17763 | 0.17763
1639 | КТП №1548 | ПО Урюпинские Электрические Сети Филиалa "Волгоградэнерго" | Волгоградская область | Волгоградская обл., Нехаевский р-н, х. В-Реченский | 10/0,4 | 0.4 | 0.36905 | 0.36905
1640 | КТП №1538 | ПО Урюпинские Электрические Сети Филиалa "Волгоградэнерго" | Волгоградская область | Волгоградская обл., Нехаевский р-н, х. В-Реченский | 10/0,4 | 0.25 | 0.19623 | 0.19623
1641 | КТП №1525 | ПО Урюпинские Электрические Сети Филиалa "Волгоградэнерго" | Волгоградская область | Волгоградская обл., Нехаевский р-н, х. В-Реченский | 10/0,4 | 0.063 | 0.05022 | 0.05022
1642 | КТП №1524 | ПО Урюпинские Электрические Сети Филиалa "Волгоградэнерго" | Волгоградская область | Волгоградская обл., Нехаевский р-н, х. В-Реченский | 10/0,4 | 0.1 | 0.05394 | 0.05394
1643 | КТП №1523 | ПО Урюпинские Электрические Сети Филиалa "Волгоградэнерго" | Волгоградская область | Волгоградская обл., Нехаевский р-н, х. В-Реченский | 10/0,4 | 0.1 | 0.065327 | 0.065327
1644 | КТП №1522 | ПО Урюпинские Электрические Сети Филиалa "Волгоградэнерго" | Волгоградская область | Волгоградская обл., Нехаевский р-н, х. В-Реченский | 10/0,4 | 0.25 | 0.15345 | 0.15345
1645 | КТП №1517 | ПО Урюпинские Электрические Сети Филиалa "Волгоградэнерго" | Волгоградская область | Волгоградская обл., Нехаевский р-н, х. В-Реченский | 10/0,4 | 0.16 | 0.10509 | 0.10509
1646 | КТП №1502 | ПО Урюпинские Электрические Сети Филиалa "Волгоградэнерго" | Волгоградская область | Волгоградская обл., Нехаевский р-н, х. В-Реченский | 10/0,4 | 0.063 | 0.02511 | 0.02511
1647 | КТП №1972 | ПО Урюпинские Электрические Сети Филиалa "Волгоградэнерго" | Волгоградская область | Волгоградская обл., Нехаевский р-н, ст. Упорниковская | 10/0,4 | 0.25 | 0.22413 | 0.22413
1648 | КТП №1971 | ПО Урюпинские Электрические Сети Филиалa "Волгоградэнерго" | Волгоградская область | Волгоградская обл., Нехаевский р-н, ст. Упорниковская | 10/0,4 | 0.4 | 0.29388 | 0.29388
1649 | КТП №1969 | ПО Урюпинские Электрические Сети Филиалa "Волгоградэнерго" | Волгоградская область | Волгоградская обл., Нехаевский р-н, ст. Упорниковская | 10/0,4 | 0.25 | 0.05301 | 0.05301
1650 | КТП №1959 | ПО Урюпинские Электрические Сети Филиалa "Волгоградэнерго" | Волгоградская область | Волгоградская обл., Нехаевский р-н, ст. Упорниковская | 10/0,4 | 0.1 | 0.08928 | 0.08928
1651 | КТП №1955 | ПО Урюпинские Электрические Сети Филиалa "Волгоградэнерго" | Волгоградская область | Волгоградская обл., Нехаевский р-н, ст. Упорниковская | 10/0,4 | 0.063 | 0.04185 | 0.04185
1652 | КТП №1954 | ПО Урюпинские Электрические Сети Филиалa "Волгоградэнерго" | Волгоградская область | Волгоградская обл., Нехаевский р-н, ст. Упорниковская | 10/0,4 | 0.4 | 0.35433 | 0.35433
1653 | КТП №1952 | ПО Урюпинские Электрические Сети Филиалa "Волгоградэнерго" | Волгоградская область | Волгоградская обл., Нехаевский р-н, ст. Упорниковская | 10/0,4 | 0.4 | 0.3675 | 0.3675
1654 | КТП №1950 | ПО Урюпинские Электрические Сети Филиалa "Волгоградэнерго" | Волгоградская область | Волгоградская обл., Нехаевский р-н, ст. Упорниковская | 10/0,4 | 0.25 | 0.16926 | 0.16926
1655 | КТП №1949 | ПО Урюпинские Электрические Сети Филиалa "Волгоградэнерго" | Волгоградская область | Волгоградская обл., Нехаевский р-н, ст. Упорниковская | 10/0,4 | 0.25 | 0.17112 | 0.17112
1656 | КТП №1948 | ПО Урюпинские Электрические Сети Филиалa "Волгоградэнерго" | Волгоградская область | Волгоградская обл., Нехаевский р-н, ст. Упорниковская | 10/0,4 | 0.16 | 0.05766 | 0.05766
1657 | КТП №1944 | ПО Урюпинские Электрические Сети Филиалa "Волгоградэнерго" | Волгоградская область | Волгоградская обл., Нехаевский р-н, ст. Упорниковская | 10/0,4 | 0.4 | 0.36943 | 0.36943
1658 | КТП №1942 | ПО Урюпинские Электрические Сети Филиалa "Волгоградэнерго" | Волгоградская область | Волгоградская обл., Нехаевский р-н, ст. Упорниковская | 10/0,4 | 0.16 | 0.14043 | 0.14043
1659 | КТП №1869 | ПО Урюпинские Электрические Сети Филиалa "Волгоградэнерго" | Волгоградская область | Волгоградская обл., Нехаевский р-н, ст. Упорниковская | 10/0,4 | 0.25 | 0.21483 | 0.21483
1660 | КТП №1868 | ПО Урюпинские Электрические Сети Филиалa "Волгоградэнерго" | Волгоградская область | Волгоградская обл., Нехаевский р-н, ст. Упорниковская | 10/0,4 | 0.1 | 0.08835 | 0.08835
1661 | КТП №1757 | ПО Урюпинские Электрические Сети Филиалa "Волгоградэнерго" | Волгоградская область | Волгоградская обл., Нехаевский р-н, ст. Упорниковская | 10/0,4 | 0.04 | 0.02883 | 0.02883
1662 | КТП №1661 | ПО Урюпинские Электрические Сети Филиалa "Волгоградэнерго" | Волгоградская область | Волгоградская обл., Нехаевский р-н, ст. Упорниковская | 10/0,4 | 0.04 | 0.02976 | 0.02976
1663 | КТП №1967 | ПО Урюпинские Электрические Сети Филиалa "Волгоградэнерго" | Волгоградская область | Волгоградская обл., Нехаевский р-н, ст. Упорниковская | 10/0,4 | 0.25 | 0.21297 | 0.21297
1664 | КТП №1956 | ПО Урюпинские Электрические Сети Филиалa "Волгоградэнерго" | Волгоградская область | Волгоградская обл., Нехаевский р-н, ст. Упорниковская | 10/0,4 | 0.25 | 0.21669 | 0.21669
1665 | КТП №1941 | ПО Урюпинские Электрические Сети Филиалa "Волгоградэнерго" | Волгоградская область | Волгоградская обл., Нехаевский р-н, ст. Упорниковская | 10/0,4 | 0.063 | 0.01302 | 0.01302
1666 | КТП №1938 | ПО Урюпинские Электрические Сети Филиалa "Волгоградэнерго" | Волгоградская область | Волгоградская обл., Нехаевский р-н, ст. Упорниковская | 10/0,4 | 0.04 | 0.00186 | 0.00186
1667 | КТП №1965 | ПО Урюпинские Электрические Сети Филиалa "Волгоградэнерго" | Волгоградская область | Волгоградская обл., Нехаевский р-н, ст. Упорниковская | 10/0,4 | 0.063 | 0.0279 | 0.0279
1668 | КТП №1964 | ПО Урюпинские Электрические Сети Филиалa "Волгоградэнерго" | Волгоградская область | Волгоградская обл., Нехаевский р-н, ст. Упорниковская | 10/0,4 | 0.16 | 0.09207 | 0.09207
1669 | КТП №1961 | ПО Урюпинские Электрические Сети Филиалa "Волгоградэнерго" | Волгоградская область | Волгоградская обл., Нехаевский р-н, ст. Упорниковская | 10/0,4 | 0.1 | 0.01767 | 0.01767
1670 | КТП №1752 | ПО Урюпинские Электрические Сети Филиалa "Волгоградэнерго" | Волгоградская область | Волгоградская обл., Нехаевский р-н, ст. Упорниковская | 10/0,4 | 0.25 | 0.16833 | 0.16833
1671 | КТП №1960 | ПО Урюпинские Электрические Сети Филиалa "Волгоградэнерго" | Волгоградская область | Волгоградская обл., Нехаевский р-н, ст. Упорниковская | 10/0,4 | 0.16 | 0.13299 | 0.13299
1672 | КТП №1945 | ПО Урюпинские Электрические Сети Филиалa "Волгоградэнерго" | Волгоградская область | Волгоградская обл., Нехаевский р-н, ст. Упорниковская | 10/0,4 | 0.1 | 0.07533 | 0.07533
1673 | КТП №1934 | ПО Урюпинские Электрические Сети Филиалa "Волгоградэнерго" | Волгоградская область | Волгоградская обл., Нехаевский р-н, ст. Упорниковская | 10/0,4 | 0.16 | 0.06975 | 0.06975
1674 | КТП №1933 | ПО Урюпинские Электрические Сети Филиалa "Волгоградэнерго" | Волгоградская область | Волгоградская обл., Нехаевский р-н, ст. Упорниковская | 10/0,4 | 0.16 | 0.14043 | 0.14043
1675 | КТП №1985 | ПО Урюпинские Электрические Сети Филиалa "Волгоградэнерго" | Волгоградская область | Волгоградская обл., Нехаевский р-н, п.Динамо | 10/0,4 | 0.16 | 0.12834 | 0.12834
1676 | КТП №1984 | ПО Урюпинские Электрические Сети Филиалa "Волгоградэнерго" | Волгоградская область | Волгоградская обл., Нехаевский р-н, п.Динамо | 10/0,4 | 0.25 | 0.19158 | 0.19158
1677 | КТП №1982 | ПО Урюпинские Электрические Сети Филиалa "Волгоградэнерго" | Волгоградская область | Волгоградская обл., Нехаевский р-н, п.Динамо | 10/0,4 | 0.16 | 0.08742 | 0.08742
1678 | КТП №1981 | ПО Урюпинские Электрические Сети Филиалa "Волгоградэнерго" | Волгоградская область | Волгоградская обл., Нехаевский р-н, п.Динамо | 10/0,4 | 0.16 | 0.10788 | 0.10788
1679 | КТП №1980 | ПО Урюпинские Электрические Сети Филиалa "Волгоградэнерго" | Волгоградская область | Волгоградская обл., Нехаевский р-н, п.Динамо | 10/0,4 | 0.1 | 0.06231 | 0.06231
1680 | КТП №1978 | ПО Урюпинские Электрические Сети Филиалa "Волгоградэнерго" | Волгоградская область | Волгоградская обл., Нехаевский р-н, п.Динамо | 10/0,4 | 0.4 | 0.36847 | 0.36847
1681 | КТП №1974 | ПО Урюпинские Электрические Сети Филиалa "Волгоградэнерго" | Волгоградская область | Волгоградская обл., Нехаевский р-н, п.Динамо | 10/0,4 | 0.16 | 0.058702 | 0.058702
1682 | КТП №1973 | ПО Урюпинские Электрические Сети Филиалa "Волгоградэнерго" | Волгоградская область | Волгоградская обл., Нехаевский р-н, п.Динамо | 10/0,4 | 0.16 | 0.1209 | 0.1209
1683 | КТП №1931 | ПО Урюпинские Электрические Сети Филиалa "Волгоградэнерго" | Волгоградская область | Волгоградская обл., Нехаевский р-н, п.Динамо | 10/0,4 | 0.25 | 0.14415 | 0.14415
1684 | КТП №1930 | ПО Урюпинские Электрические Сети Филиалa "Волгоградэнерго" | Волгоградская область | Волгоградская обл., Нехаевский р-н, п.Динамо | 10/0,4 | 0.25 | 0.19036 | 0.19036
1685 | КТП №1929 | ПО Урюпинские Электрические Сети Филиалa "Волгоградэнерго" | Волгоградская область | Волгоградская обл., Нехаевский р-н, п.Динамо | 10/0,4 | 0.16 | 0.09951 | 0.09951
1686 | КТП №1926 | ПО Урюпинские Электрические Сети Филиалa "Волгоградэнерго" | Волгоградская область | Волгоградская обл., Нехаевский р-н, п.Динамо | 10/0,4 | 0.1 | 0.06404 | 0.06404
1687 | КТП №1915 | ПО Урюпинские Электрические Сети Филиалa "Волгоградэнерго" | Волгоградская область | Волгоградская обл., Нехаевский р-н, п.Динамо | 10/0,4 | 0.04 | 0.01674 | 0.01674
1688 | КТП №1914 | ПО Урюпинские Электрические Сети Филиалa "Волгоградэнерго" | Волгоградская область | Волгоградская обл., Нехаевский р-н, п.Динамо | 10/0,4 | 0.16 | 0.06417 | 0.06417
1689 | КТП №1993 | ПО Урюпинские Электрические Сети Филиалa "Волгоградэнерго" | Волгоградская область | Волгоградская обл., Нехаевский р-н, п.Динамо | 10/0,4 | 0.1 | 0.079608 | 0.079608
1690 | КТП №1992 | ПО Урюпинские Электрические Сети Филиалa "Волгоградэнерго" | Волгоградская область | Волгоградская обл., Нехаевский р-н, п.Динамо | 10/0,4 | 0.1 | 0.05952 | 0.05952
1691 | КТП №1928 | ПО Урюпинские Электрические Сети Филиалa "Волгоградэнерго" | Волгоградская область | Волгоградская обл., Нехаевский р-н, п.Динамо | 10/0,4 | 0.16 | 0.09393 | 0.09393
1692 | КТП №1989 | ПО Урюпинские Электрические Сети Филиалa "Волгоградэнерго" | Волгоградская область | Волгоградская обл., Нехаевский р-н, п.Динамо | 10/0,4 | 0.1 | 0.06789 | 0.06789
1693 | КТП №1988 | ПО Урюпинские Электрические Сети Филиалa "Волгоградэнерго" | Волгоградская область | Волгоградская обл., Нехаевский р-н, п.Динамо | 10/0,4 | 0.1 | 0.05208 | 0.05208
1694 | КТП №1878 | ПО Урюпинские Электрические Сети Филиалa "Волгоградэнерго" | Волгоградская область | Волгоградская обл., Нехаевский р-н, п.Динамо | 10/0,4 | 0.16 | 0.09486 | 0.09486
1695 | КТП №1877 | ПО Урюпинские Электрические Сети Филиалa "Волгоградэнерго" | Волгоградская область | Волгоградская обл., Нехаевский р-н, п.Динамо | 10/0,4 | 0.063 | 0.04092 | 0.04092
1696 | КТП №1875 | ПО Урюпинские Электрические Сети Филиалa "Волгоградэнерго" | Волгоградская область | Волгоградская обл., Нехаевский р-н, п.Динамо | 10/0,4 | 0.1 | 0.05208 | 0.05208
1697 | КТП №1227 | ПО Урюпинские Электрические Сети Филиалa "Волгоградэнерго" | Волгоградская область | х. Помалинский | 10/0,4 | 0.063 | 0.04464 | 0.04464
1698 | КТП №1617 | ПО Правобережные Электрические Сети Филиалa "Волгоградэнерго" | Волгоградская область | Волгоградская обл. х.Веселый | 10/0,4 | 0.25 | 0.2302 | 0.2302
1699 | КТП №1621 | ПО Правобережные Электрические Сети Филиалa "Волгоградэнерго" | Волгоградская область | Волгоградская обл. х.Веселый | 10/0,4 | 0.18 | 0.1674 | 0.1674
1700 | КТП №1624 | ПО Правобережные Электрические Сети Филиалa "Волгоградэнерго" | Волгоградская область | Волгоградская обл. х.Веселый | 10/0,4 | 0.025 | 0.02325 | 0.02325
1701 | РТП №1760 | ПО Правобережные Электрические Сети Филиалa "Волгоградэнерго" | Волгоградская область | Волгоградская обл. Котельниковский р-он | 10/0,4 | 1 | 0.93 | 0.93
1702 | РТП №1762 | ПО Правобережные Электрические Сети Филиалa "Волгоградэнерго" | Волгоградская область | Волгоградская обл. Котельниковский р-он | 10/0,4 | 1 | 0.93 | 0.93
1703 | ТП-1023 | ПО Правобережные Электрические Сети Филиалa "Волгоградэнерго" | Волгоградская область | Волгоградская обл. | 10/0,4 | 0.16 | 0.13294 | 0.13294
1704 | ТП-1619 | ПО Правобережные Электрические Сети Филиалa "Волгоградэнерго" | Волгоградская область | Волгоградская обл. | 10/0,4 | 0.1 | 0.069471 | 0.069471
1705 | ТП-1620 | ПО Правобережные Электрические Сети Филиалa "Волгоградэнерго" | Волгоградская область | Волгоградская обл. | 10/0,4 | 0.1 | 0.093 | 0.093
1706 | ТП-1622 | ПО Правобережные Электрические Сети Филиалa "Волгоградэнерго" | Волгоградская область | Волгоградская обл. | 10/0,4 | 0.16 | 0.12713 | 0.12713
1707 | ТП-1623 | ПО Правобережные Электрические Сети Филиалa "Волгоградэнерго" | Волгоградская область | Волгоградская обл. | 10/0,4 | 0.16 | 0.1488 | 0.1488
1708 | ТП-1625 | ПО Правобережные Электрические Сети Филиалa "Волгоградэнерго" | Волгоградская область | Волгоградская обл. | 10/0,4 | 0.1 | 0.080724 | 0.080724
1709 | ТП-1626 | ПО Правобережные Электрические Сети Филиалa "Волгоградэнерго" | Волгоградская область | Волгоградская обл. | 10/0,4 | 0.16 | 0.12992 | 0.12992
1710 | ТП-1627 | ПО Правобережные Электрические Сети Филиалa "Волгоградэнерго" | Волгоградская область | Волгоградская обл. | 10/0,4 | 0.063 | 0.047895 | 0.047895
1711 | ТП-1655 | ПО Правобережные Электрические Сети Филиалa "Волгоградэнерго" | Волгоградская область | Волгоградская обл. | 10/0,4 | 0.16 | 0.12481 | 0.12481
1712 | ТП-1920 | ПО Правобережные Электрические Сети Филиалa "Волгоградэнерго" | Волгоградская область | Волгоградская обл. | 10/0,4 | 0.1 | 0.064914 | 0.064914
1713 | ТП-1921 | ПО Правобережные Электрические Сети Филиалa "Волгоградэнерго" | Волгоградская область | Волгоградская обл. | 10/0,4 | 0.16 | 0.1488 | 0.1488
1714 | КТП №1565 | ПО Правобережные Электрические Сети Филиалa "Волгоградэнерго" | Волгоградская область | Волгоградская обл. х.Майоровский | 10/0,4 | 0.16 | 0.1488 | 0.1488
1715 | КТП №1037 | ПО Правобережные Электрические Сети Филиалa "Волгоградэнерго" | Волгоградская область | Волгоградская обл. х.Майоровский | 10/0,4 | 0.063 | 0.054242 | 0.054242
1716 | КТП №1527 | ПО Правобережные Электрические Сети Филиалa "Волгоградэнерго" | Волгоградская область | Волгоградская обл. х.Майоровский | 10/0,4 | 0.25 | 0.20981 | 0.20981
1717 | КТП №1534 | ПО Правобережные Электрические Сети Филиалa "Волгоградэнерго" | Волгоградская область | Волгоградская обл. х.Майоровский | 10/0,4 | 0.25 | 0.20851 | 0.20851
1718 | КТП №1669 | ПО Правобережные Электрические Сети Филиалa "Волгоградэнерго" | Волгоградская область | Волгоградская обл. х.Майоровский | 10/0,4 | 0.063 | 0.046593 | 0.046593
1719 | КТП №1670 | ПО Правобережные Электрические Сети Филиалa "Волгоградэнерго" | Волгоградская область | Волгоградская обл. х.Майоровский | 10/0,4 | 0.16 | 0.1222 | 0.1222
1720 | ТП-1038 | ПО Правобережные Электрические Сети Филиалa "Волгоградэнерго" | Волгоградская область | Волгоградская обл. Котельниковский р-он | 10/0,4 | 0.4 | 0.36305 | 0.36305
1721 | ТП-1671 | ПО Правобережные Электрические Сети Филиалa "Волгоградэнерго" | Волгоградская область | Волгоградская обл. Котельниковский р-он | 10/0,4 | 0.25 | 0.22662 | 0.22662
1722 | ТП-1672 | ПО Правобережные Электрические Сети Филиалa "Волгоградэнерго" | Волгоградская область | Волгоградская обл. Котельниковский р-он | 10/0,4 | 0.16 | 0.073098 | 0.073098
1723 | ТП-1885 | ПО Правобережные Электрические Сети Филиалa "Волгоградэнерго" | Волгоградская область | Волгоградская обл. Котельниковский р-он | 10/0,4 | 0.04 | 0.027993 | 0.027993
1724 | КТП №1734 | ПО Правобережные Электрические Сети Филиалa "Волгоградэнерго" | Волгоградская область | Волгоградская обл. Котельниковский р-он | 10/0,4 | 0.4 | 0.372 | 0.372
1725 | КТП №1027 | ПО Правобережные Электрические Сети Филиалa "Волгоградэнерго" | Волгоградская область | Волгоградская обл. х.Семичный | 10/0,4 | 0.063 | 0.05859 | 0.05859
1726 | КТП №1030 | ПО Правобережные Электрические Сети Филиалa "Волгоградэнерго" | Волгоградская область | Волгоградская обл. х.Васильевский | 10/0,4 | 0.06 | 0.04278 | 0.04278
1727 | КТП №1516 | ПО Правобережные Электрические Сети Филиалa "Волгоградэнерго" | Волгоградская область | Волгоградская обл. х.Семичный | 10/0,4 | 0.063 | 0.05859 | 0.05859
1728 | КТП №1520 | ПО Правобережные Электрические Сети Филиалa "Волгоградэнерго" | Волгоградская область | Волгоградская обл. х.Семичный | 10/0,4 | 0.4 | 0.372 | 0.372
1729 | КТП №1523 | ПО Правобережные Электрические Сети Филиалa "Волгоградэнерго" | Волгоградская область | Волгоградская обл. х.Семичный | 10/0,4 | 0.1 | 0.059799 | 0.059799
1730 | КТП №1731 | ПО Правобережные Электрические Сети Филиалa "Волгоградэнерго" | Волгоградская область | Волгоградская обл. Котельниковский р-он | 10/0,4 | 0.04 | 0.0372 | 0.0322
1731 | КТП №1893 | ПО Правобережные Электрические Сети Филиалa "Волгоградэнерго" | Волгоградская область | Волгоградская обл. 2-я бригада | 10/0,4 | 0.16 | 0.13959 | 0.13959
1732 | ТП-1015 | ПО Правобережные Электрические Сети Филиалa "Волгоградэнерго" | Волгоградская область | Волгоградская обл. 2-я бригада | 10/0,4 | 0.04 | 0.026505 | 0.026505
1733 | ТП-1028 | ПО Правобережные Электрические Сети Филиалa "Волгоградэнерго" | Волгоградская область | Волгоградская обл. х.Семичный | 10/0,4 | 0.4 | 0.3122 | 0.3122
1734 | ТП-1029 | ПО Правобережные Электрические Сети Филиалa "Волгоградэнерго" | Волгоградская область | Волгоградская обл. Котельниковский р-он | 10/0,4 | 0.16 | 0.1488 | 0.1488
1735 | ТП-1031 | ПО Правобережные Электрические Сети Филиалa "Волгоградэнерго" | Волгоградская область | Волгоградская обл. Котельниковский р-он | 10/0,4 | 0.16 | 0.14759 | 0.14759
1736 | ТП-1084 | ПО Правобережные Электрические Сети Филиалa "Волгоградэнерго" | Волгоградская область | Волгоградская обл. х.Семичный | 10/0,4 | 0.16 | 0.11765 | 0.11765
1737 | ТП-1513 | ПО Правобережные Электрические Сети Филиалa "Волгоградэнерго" | Волгоградская область | Волгоградская обл. х.Семичный | 10/0,4 | 0.16 | 0.12202 | 0.12202
1738 | ТП-1532 | ПО Правобережные Электрические Сети Филиалa "Волгоградэнерго" | Волгоградская область | Волгоградская обл. х.Семичный | 10/0,4 | 0.1 | 0.092237 | 0.092237
1739 | КТП №1836 демонтирована | ПО Правобережные Электрические Сети Филиалa "Волгоградэнерго" | Волгоградская область | Волгоградская обл. Котельниковский р-он | 10/0,4 | 2.5 | 2.325 | 2.325
1740 | ТП-1020 | ПО Правобережные Электрические Сети Филиалa "Волгоградэнерго" | Волгоградская область | Волгоградская обл. х.Похлебин | 10/0,4 | 0.16 | 0.11662 | 0.11662
1741 | ТП-1673 | ПО Правобережные Электрические Сети Филиалa "Волгоградэнерго" | Волгоградская область | Волгоградская обл. х.Похлебин | 10/0,4 | 0.04 | 0.018786 | 0.018786
1742 | ТП-1519 | ПО Правобережные Электрические Сети Филиалa "Волгоградэнерго" | Волгоградская область | Волгоградская обл. х.Семичный | 10/0,4 | 0 | 0 | 0
1743 | КТП №1522 | ПО Правобережные Электрические Сети Филиалa "Волгоградэнерго" | Волгоградская область | Волгоградская обл. ст.Нагавская | 10/0,4 | 0.063 | 0.05859 | 0.05859
1744 | КТП №1744 | ПО Правобережные Электрические Сети Филиалa "Волгоградэнерго" | Волгоградская область | Волгоградская обл. ст.Нагавская | 10/0,4 | 0.25 | 0.2325 | 0.2325
1745 | ТП-1531 | ПО Правобережные Электрические Сети Филиалa "Волгоградэнерго" | Волгоградская область | Волгоградская обл. ст.Нагавская | 10/0,4 | 0.063 | 0.042501 | 0.042501
1746 | ТП-1740 | ПО Правобережные Электрические Сети Филиалa "Волгоградэнерго" | Волгоградская область | Волгоградская обл. ст.Нагавская | 10/0,4 | 0.25 | 0.19465 | 0.19465
1747 | ТП-1742 | ПО Правобережные Электрические Сети Филиалa "Волгоградэнерго" | Волгоградская область | Волгоградская обл. ст.Нагавская | 10/0,4 | 0.16 | 0.11792 | 0.11792
1748 | ТП-1743 | ПО Правобережные Электрические Сети Филиалa "Волгоградэнерго" | Волгоградская область | Волгоградская обл. Котельниковский р-он | 10/0,4 | 0.1 | 0.091977 | 0.091977
1749 | ТП-1745 | ПО Правобережные Электрические Сети Филиалa "Волгоградэнерго" | Волгоградская область | Волгоградская обл. Котельниковский р-он | 10/0,4 | 0.16 | 0.13271 | 0.13271
1750 | ЗТП-1033 | ПО Правобережные Электрические Сети Филиалa "Волгоградэнерго" | Волгоградская область | Волгоградская обл. ст.Нагавская | 10/0,4 | 0.32 | 0.22962 | 0.22962
1751 | КТП №1783 | ПО Правобережные Электрические Сети Филиалa "Волгоградэнерго" | Волгоградская область | Волгоградская обл. Котельниковский р-он | 10/0,4 | 0.16 | 0.14657 | 0.14657
1752 | КТП №1835 | ПО Правобережные Электрические Сети Филиалa "Волгоградэнерго" | Волгоградская область | Волгоградская обл. Котельниковский р-он | 10/0,4 | 0.063 | 0.05859 | 0.05859
1753 | КТП №1063 | ПО Правобережные Электрические Сети Филиалa "Волгоградэнерго" | Волгоградская область | Волгоградская обл. х.Нижние-Черни | 10/0,4 | 0.18 | 0.092465 | 0.092465
1754 | КТП №1537 | ПО Правобережные Электрические Сети Филиалa "Волгоградэнерго" | Волгоградская область | Волгоградская обл. х.Нижние-Черни | 10/0,4 | 0.16 | 0.04471 | 0.04471
1755 | КТП №1539 | ПО Правобережные Электрические Сети Филиалa "Волгоградэнерго" | Волгоградская область | Волгоградская обл. х.Нижние-Черни | 10/0,4 | 0.16 | 0.14624 | 0.14624
1756 | КТП №1540 | ПО Правобережные Электрические Сети Филиалa "Волгоградэнерго" | Волгоградская область | Волгоградская обл. х.Нижние-Черни | 10/0,4 | 0.16 | 0.14701 | 0.14701
1757 | КТП №1658 | ПО Правобережные Электрические Сети Филиалa "Волгоградэнерго" | Волгоградская область | Волгоградская обл. х.Нижние-Черни | 10/0,4 | 0.1 | 0.092489 | 0.092489
1758 | КТП №1701 | ПО Правобережные Электрические Сети Филиалa "Волгоградэнерго" | Волгоградская область | Волгоградская обл. х.Нижние-Черни | 10/0,4 | 0.1 | 0.089931 | 0.089931
1759 | КТП №1718 | ПО Правобережные Электрические Сети Филиалa "Волгоградэнерго" | Волгоградская область | Волгоградская обл. х.Нижние-Черни | 10/0,4 | 0.063 | 0.053475 | 0.053475
1760 | ТП-1054 | ПО Правобережные Электрические Сети Филиалa "Волгоградэнерго" | Волгоградская область | Волгоградская обл. х.П-Черни | 10/0,4 | 0.25 | 0.11869 | 0.11869
1761 | ТП-1077 | ПО Правобережные Электрические Сети Филиалa "Волгоградэнерго" | Волгоградская область | Волгоградская обл. х.П-Черни | 10/0,4 | 0.063 | 0.054754 | 0.054754
1762 | ТП-1569 | ПО Правобережные Электрические Сети Филиалa "Волгоградэнерго" | Волгоградская область | Волгоградская обл. Котельниковский р-он | 10/0,4 | 0.04 | 0.034387 | 0.034387
1763 | ТП-1572 | ПО Правобережные Электрические Сети Филиалa "Волгоградэнерго" | Волгоградская область | Волгоградская обл. х.П-Черни | 10/0,4 | 0.1 | 0.075674 | 0.075674
1764 | ТП-1659 | ПО Правобережные Электрические Сети Филиалa "Волгоградэнерго" | Волгоградская область | Волгоградская обл. х.П-Черни | 10/0,4 | 0.16 | 0.13054 | 0.13054
1765 | ТП-1717 | ПО Правобережные Электрические Сети Филиалa "Волгоградэнерго" | Волгоградская область | Волгоградская обл. х.П-Черни | 10/0,4 | 0.063 | 0.050257 | 0.050257
1766 | ТП-1723 | ПО Правобережные Электрические Сети Филиалa "Волгоградэнерго" | Волгоградская область | Волгоградская обл. х.П-Черни | 10/0,4 | 0.1 | 0.084969 | 0.079969
1767 | ТП-1724 | ПО Правобережные Электрические Сети Филиалa "Волгоградэнерго" | Волгоградская область | Волгоградская обл. х.П-Черни | 10/0,4 | 0.16 | 0.093558 | 0.093558
1768 | ТП-1725 | ПО Правобережные Электрические Сети Филиалa "Волгоградэнерго" | Волгоградская область | Волгоградская обл. х.П-Черни | 10/0,4 | 0.1 | 0.051313 | 0.051313
1769 | ТП-1864 | ПО Правобережные Электрические Сети Филиалa "Волгоградэнерго" | Волгоградская область | Волгоградская обл. х.П-Черни | 10/0,4 | 0.1 | 0.073052 | 0.073052
1770 | ТП-1894 | ПО Правобережные Электрические Сети Филиалa "Волгоградэнерго" | Волгоградская область | Волгоградская обл. х.П-Черни | 10/0,4 | 0.25 | 0.10207 | 0.10207
1771 | КТП №1925 | ПО Правобережные Электрические Сети Филиалa "Волгоградэнерго" | Волгоградская область | Волгоградская обл. Котельниковский р-он | 10/0,4 | 2 | 1.8582 | 1.8582
1772 | ЗТП-1061 | ПО Правобережные Электрические Сети Филиалa "Волгоградэнерго" | Волгоградская область | Волгоградская обл. х.П-Черни | 10/0,4 | 0.4 | 0.361 | 0.361
1773 | ТП-1667 | ПО Правобережные Электрические Сети Филиалa "Волгоградэнерго" | Волгоградская область | Волгоградская обл. Котельниковский р-он | 6/0,4 | 0.063 | 0.050406 | 0.050406
1774 | КТП №1525 | ПО Правобережные Электрические Сети Филиалa "Волгоградэнерго" | Волгоградская область | Волгоградская обл. х.Верхнеяблочный х.Верхнеяблочный | 6/0,4 | 0.1 | 0.091977 | 0.091977
1775 | ТП-1086 | ПО Правобережные Электрические Сети Филиалa "Волгоградэнерго" | Волгоградская область | Волгоградская обл. х.Верхнеяблочный | 6/0,4 | 0.4 | 0.29707 | 0.29707
1776 | ТП-1727 | ПО Правобережные Электрические Сети Филиалa "Волгоградэнерго" | Волгоградская область | Волгоградская обл. х.Верхнеяблочный | 6/0,4 | 0.16 | 0.12962 | 0.12962
1777 | ТП-1876 | ПО Правобережные Электрические Сети Филиалa "Волгоградэнерго" | Волгоградская область | Волгоградская обл. х.Верхнеяблочный | 6/0,4 | 0.1 | 0.067425 | 0.067425
1778 | КТП №1093 | ПО Правобережные Электрические Сети Филиалa "Волгоградэнерго" | Волгоградская область | Волгоградская обл. х.Красноярский | 6/0,4 | 0.16 | 0.13218 | 0.13218
1779 | КТП №1094 | ПО Правобережные Электрические Сети Филиалa "Волгоградэнерго" | Волгоградская область | Волгоградская обл. х.Красноярский | 6/0,4 | 0.4 | 0.36791 | 0.36791
1780 | КТП №1188 | ПО Правобережные Электрические Сети Филиалa "Волгоградэнерго" | Волгоградская область | Волгоградская обл. х.Красноярский | 6/0,4 | 0.25 | 0.19797 | 0.19797
1781 | КТП №1176 демонтирована | ПО Правобережные Электрические Сети Филиалa "Волгоградэнерго" | Волгоградская область | Волгоградская обл. х.Красноярский | 6/0,4 | 0.18 | 0.1674 | 0.1674
1782 | КТП №1715 | ПО Правобережные Электрические Сети Филиалa "Волгоградэнерго" | Волгоградская область | Волгоградская обл. х.Красноярский | 6/0,4 | 0.16 | 0.13928 | 0.13928
1783 | ТП-1078 | ПО Правобережные Электрические Сети Филиалa "Волгоградэнерго" | Волгоградская область | Волгоградская обл. х.Красноярский | 6/0,4 | 0.16 | 0.13963 | 0.13363
1784 | ТП-1510 | ПО Правобережные Электрические Сети Филиалa "Волгоградэнерго" | Волгоградская область | Волгоградская обл. х.Красноярский | 6/0,4 | 0.16 | 0.1423 | 0.1423
1785 | ТП-1511 | ПО Правобережные Электрические Сети Филиалa "Волгоградэнерго" | Волгоградская область | Волгоградская обл. Котельниковский р-он | 6/0,4 | 0.04 | 0.030142 | 0.030142
1786 | ТП-1524 | ПО Правобережные Электрические Сети Филиалa "Волгоградэнерго" | Волгоградская область | Волгоградская обл. х.Красноярский | 6/0,4 | 0.16 | 0.067472 | 0.067472
1787 | ТП-1558 | ПО Правобережные Электрические Сети Филиалa "Волгоградэнерго" | Волгоградская область | Волгоградская обл. х.Красноярский | 6/0,4 | 0.25 | 0.20181 | 0.20181
1788 | ТП-1676 | ПО Правобережные Электрические Сети Филиалa "Волгоградэнерго" | Волгоградская область | Волгоградская обл. х.Красноярский | 6/0,4 | 0.16 | 0.088187 | 0.087187
1789 | ЗТП-1053 | ПО Правобережные Электрические Сети Филиалa "Волгоградэнерго" | Волгоградская область | Волгоградская обл. х.Красноярский | 6/0,4 | 0.4 | 0.30857 | 0.30857
1790 | КТП №1095 | ПО Правобережные Электрические Сети Филиалa "Волгоградэнерго" | Волгоградская область | Волгоградская обл. х.Нижнеяблочный | 6/0,4 | 0.25 | 0.23199 | 0.23199
1791 | КТП №1559 | ПО Правобережные Электрические Сети Филиалa "Волгоградэнерго" | Волгоградская область | Волгоградская обл. Котельниковский р-он | 10/0,4 | 0.25 | 0.23148 | 0.23148
1792 | КТП №1088 | ПО Правобережные Электрические Сети Филиалa "Волгоградэнерго" | Волгоградская область | Волгоградская обл. х.Нижнеяблочный | 6/0,4 | 0.25 | 0.16473 | 0.16473
1793 | КТП №1089 | ПО Правобережные Электрические Сети Филиалa "Волгоградэнерго" | Волгоградская область | Волгоградская обл. х.Нижнеяблочный | 6/0,4 | 0.25 | 0.13915 | 0.13915
1794 | КТП №1098 | ПО Правобережные Электрические Сети Филиалa "Волгоградэнерго" | Волгоградская область | Волгоградская обл. х.Нижнеяблочный | 6/0,4 | 0.16 | 0.1488 | 0.1488
1795 | КТП №1595 | ПО Правобережные Электрические Сети Филиалa "Волгоградэнерго" | Волгоградская область | Волгоградская обл. х.Нижнеяблочный | 6/0,4 | 0.4 | 0.35052 | 0.35052
1796 | КТП №1719 | ПО Правобережные Электрические Сети Филиалa "Волгоградэнерго" | Волгоградская область | Волгоградская обл. х.Нижнеяблочный | 6/0,4 | 0.25 | 0.20641 | 0.20641
1797 | КТП №1720 | ПО Правобережные Электрические Сети Филиалa "Волгоградэнерго" | Волгоградская область | Волгоградская обл. х.Нижнеяблочный | 6/0,4 | 0.63 | 0.44191 | 0.44191
1798 | КТП №1741 | ПО Правобережные Электрические Сети Филиалa "Волгоградэнерго" | Волгоградская область | Волгоградская обл. х.Нижнеяблочный | 6/0,4 | 0.063 | 0.056032 | 0.056032
1799 | КТП №1750 | ПО Правобережные Электрические Сети Филиалa "Волгоградэнерго" | Волгоградская область | Волгоградская обл. х.Нижнеяблочный | 6/0,4 | 0.25 | 0.22091 | 0.22091
1800 | ТП-1747 | ПО Правобережные Электрические Сети Филиалa "Волгоградэнерго" | Волгоградская область | Волгоградская обл. х.Нижнеяблочный | 6/0,4 | 0.25 | 0.22247 | 0.22247
1801 | ТП-1892 | ПО Правобережные Электрические Сети Филиалa "Волгоградэнерго" | Волгоградская область | Волгоградская обл. х.Нижнеяблочный | 6/0,4 | 0.63 | 0.54346 | 0.54346
1802 | КТП №1007 | ПО Правобережные Электрические Сети Филиалa "Волгоградэнерго" | Волгоградская область | Волгоградская обл. х.Караичев | 10/0,4 | 0.1 | 0.080724 | 0.080724
1803 | КТП №1900 | ПО Правобережные Электрические Сети Филиалa "Волгоградэнерго" | Волгоградская область | Волгоградская обл. х.Караичев | 10/0,4 | 0.1 | 0.084305 | 0.084305
1804 | КТП №1917 | ПО Правобережные Электрические Сети Филиалa "Волгоградэнерго" | Волгоградская область | Волгоградская обл. х.Караичев | 10/0,4 | 0.04 | 0.036433 | 0.036433
1805 | ТП-1818 | ПО Правобережные Электрические Сети Филиалa "Волгоградэнерго" | Волгоградская область | Волгоградская обл. х.Караичев | 10/0,4 | 0.04 | 0.035926 | 0.035926
1806 | ТП-1819 | ПО Правобережные Электрические Сети Филиалa "Волгоградэнерго" | Волгоградская область | Волгоградская обл. х.Караичев | 10/0,4 | 0.25 | 0.23028 | 0.23028
1807 | КТП №1071 | ПО Правобережные Электрические Сети Филиалa "Волгоградэнерго" | Волгоградская область | Волгоградская обл. п.Рассвет | 10/0,4 | 0.16 | 0.1435 | 0.1305
1808 | КТП №1529 | ПО Правобережные Электрические Сети Филиалa "Волгоградэнерго" | Волгоградская область | Волгоградская обл. п.Рассвет | 10/0,4 | 0.16 | 0.14555 | 0.14555
1809 | КТП №1640 | ПО Правобережные Электрические Сети Филиалa "Волгоградэнерго" | Волгоградская область | Волгоградская обл. п.Рассвет | 10/0,4 | 0.04 | 0.033671 | 0.033671
1810 | ТП-1638 | ПО Правобережные Электрические Сети Филиалa "Волгоградэнерго" | Волгоградская область | Волгоградская обл. п.Рассвет | 10/0,4 | 0.063 | 0.056544 | 0.056544
1811 | КТП №1002 | ПО Правобережные Электрические Сети Филиалa "Волгоградэнерго" | Волгоградская область | Волгоградская обл. х.Котельниковский | 10/0,4 | 0.03 | 0.027874 | 0.027874
1812 | КТП №1003 | ПО Правобережные Электрические Сети Филиалa "Волгоградэнерго" | Волгоградская область | Волгоградская обл. х.Котельниковский | 10/0,4 | 0.16 | 0.1309 | 0.1309
1813 | КТП №1887 демонтирована | ПО Правобережные Электрические Сети Филиалa "Волгоградэнерго" | Волгоградская область | Волгоградская обл. г.Котельниково | 10/0,4 | 0.4 | 0.372 | 0.372
1814 | КТП №1004 | ПО Правобережные Электрические Сети Филиалa "Волгоградэнерго" | Волгоградская область | Волгоградская обл. х.Котельниковский | 10/0,4 | 0.16 | 0.1401 | 0.1401
1815 | КТП №1006 | ПО Правобережные Электрические Сети Филиалa "Волгоградэнерго" | Волгоградская область | Волгоградская обл. х.Котельниковский | 10/0,4 | 0.25 | 0.16345 | 0.16345
1816 | КТП №1050 | ПО Правобережные Электрические Сети Филиалa "Волгоградэнерго" | Волгоградская область | Волгоградская обл. х.Котельниковский | 10/0,4 | 0.1 | 0.09121 | 0.09121
1817 | КТП №1541 | ПО Правобережные Электрические Сети Филиалa "Волгоградэнерго" | Волгоградская область | Волгоградская обл. х.Котельниковский | 10/0,4 | 0.1 | 0.07919 | 0.07919
1818 | КТП №1545 | ПО Правобережные Электрические Сети Филиалa "Волгоградэнерго" | Волгоградская область | Волгоградская обл. х.Котельниковский | 10/0,4 | 0.1 | 0.083026 | 0.083026
1819 | КТП №1561 | ПО Правобережные Электрические Сети Филиалa "Волгоградэнерго" | Волгоградская область | Волгоградская обл. п. Ленина | 10/0,4 | 0.1 | 0.090698 | 0.090698
1820 | КТП №1589 | ПО Правобережные Электрические Сети Филиалa "Волгоградэнерго" | Волгоградская область | Волгоградская обл. п. Ленина | 10/0,4 | 0.4 | 0.35921 | 0.35921
1821 | КТП №1682 | ПО Правобережные Электрические Сети Филиалa "Волгоградэнерго" | Волгоградская область | Волгоградская обл. х.Котельниковский | 10/0,4 | 0.25 | 0.22457 | 0.22457
1822 | КТП №1683 | ПО Правобережные Электрические Сети Филиалa "Волгоградэнерго" | Волгоградская область | Волгоградская обл. п. Ленина | 10/0,4 | 0.16 | 0.13883 | 0.13883
1823 | КТП №1756 | ПО Правобережные Электрические Сети Филиалa "Волгоградэнерго" | Волгоградская область | Волгоградская обл. п. Ленина | 10/0,4 | 0.1 | 0.084049 | 0.084049
1824 | КТП №1016 | ПО Правобережные Электрические Сети Филиалa "Волгоградэнерго" | Волгоградская область | Волгоградская обл. х. Захаров | 10/0,4 | 0.16 | 0.14266 | 0.14266
1825 | КТП №1017 | ПО Правобережные Электрические Сети Филиалa "Волгоградэнерго" | Волгоградская область | Волгоградская обл. х. Захаров | 10/0,4 | 0.1 | 0.089982 | 0.089982
1826 | КТП №1018 | ПО Правобережные Электрические Сети Филиалa "Волгоградэнерго" | Волгоградская область | Волгоградская обл. х. Сафронов | 10/0,4 | 0.1 | 0.085328 | 0.085328
1827 | КТП №1049 | ПО Правобережные Электрические Сети Филиалa "Волгоградэнерго" | Волгоградская область | Волгоградская обл. х. Захаров | 10/0,4 | 0.4 | 0.36919 | 0.36919
1828 | КТП №1530 демонтирована | ПО Правобережные Электрические Сети Филиалa "Волгоградэнерго" | Волгоградская область | Волгоградская обл. х. Захаров | 10/0,4 | 0.025 | 0.02325 | 0.02325
1829 | КТП №1543 демонтирована | ПО Правобережные Электрические Сети Филиалa "Волгоградэнерго" | Волгоградская область | Волгоградская обл. Котельниковский р-он | 10/0,4 | 0.06 | 0.0558 | 0.0558
1830 | КТП №1779 | ПО Правобережные Электрические Сети Филиалa "Волгоградэнерго" | Волгоградская область | Волгоградская обл. х. Сафронов | 10/0,4 | 0.16 | 0.1442 | 0.1442
1831 | КТП №1820 | ПО Правобережные Электрические Сети Филиалa "Волгоградэнерго" | Волгоградская область | Волгоградская обл. х. Захаров | 10/0,4 | 0.16 | 0.14675 | 0.14675
1832 | КТП №1867 | ПО Правобережные Электрические Сети Филиалa "Волгоградэнерго" | Волгоградская область | Волгоградская обл. х. Захаров | 10/0,4 | 0.16 | 0.14612 | 0.14112
1833 | КТП №1868 | ПО Правобережные Электрические Сети Филиалa "Волгоградэнерго" | Волгоградская область | Волгоградская обл. х. Захаров | 10/0,4 | 0.1 | 0.089675 | 0.089675
1834 | КТП №1869 | ПО Правобережные Электрические Сети Филиалa "Волгоградэнерго" | Волгоградская область | Волгоградская обл. х. Захаров | 10/0,4 | 0.16 | 0.14548 | 0.14548
1835 | КТП №1870 | ПО Правобережные Электрические Сети Филиалa "Волгоградэнерго" | Волгоградская область | Волгоградская обл. х. Захаров | 10/0,4 | 0.25 | 0.22969 | 0.22969
1836 | КТП №1871 | ПО Правобережные Электрические Сети Филиалa "Волгоградэнерго" | Волгоградская область | Волгоградская обл. х. Захаров | 10/0,4 | 0.1 | 0.087629 | 0.082629
1837 | КТП №1019 | ПО Правобережные Электрические Сети Филиалa "Волгоградэнерго" | Волгоградская область | Волгоградская обл. Котельниковский р-он | 10/0,4 | 0.03 | 0.026877 | 0.026877
1838 | КТП №1009 | ПО Правобережные Электрические Сети Филиалa "Волгоградэнерго" | Волгоградская область | Волгоградская обл. х.Нагольный | 10/0,4 | 0.1 | 0.093 | 0.093
1839 | КТП №1010 | ПО Правобережные Электрические Сети Филиалa "Волгоградэнерго" | Волгоградская область | Волгоградская обл. х.Нагольный | 10/0,4 | 0.25 | 0.22851 | 0.22851
1840 | КТП №1615 | ПО Правобережные Электрические Сети Филиалa "Волгоградэнерго" | Волгоградская область | Волгоградская обл. Котельниковский р-он | 10/0,4 | 0.1 | 0.090698 | 0.090698
1841 | КТП №1685 | ПО Правобережные Электрические Сети Филиалa "Волгоградэнерго" | Волгоградская область | Волгоградская обл. х.Нагольный | 10/0,4 | 0.063 | 0.049127 | 0.049127
1842 | КТП №1686 | ПО Правобережные Электрические Сети Филиалa "Волгоградэнерго" | Волгоградская область | Волгоградская обл. х.Нагольный | 10/0,4 | 0.16 | 0.14445 | 0.14445
1843 | КТП №1687 | ПО Правобережные Электрические Сети Филиалa "Волгоградэнерго" | Волгоградская область | Волгоградская обл. х.Нагольный | 10/0,4 | 0.16 | 0.13755 | 0.13755
1844 | КТП №1691 | ПО Правобережные Электрические Сети Филиалa "Волгоградэнерго" | Волгоградская область | Волгоградская обл. х.Нагольный | 10/0,4 | 0.16 | 0.14522 | 0.14522
1845 | КТП №1693 | ПО Правобережные Электрические Сети Филиалa "Волгоградэнерго" | Волгоградская область | Волгоградская обл. х.Нагольный | 10/0,4 | 0.16 | 0.13857 | 0.13857
1846 | КТП №1694 | ПО Правобережные Электрические Сети Филиалa "Волгоградэнерго" | Волгоградская область | Волгоградская обл. х.Нагольный | 10/0,4 | 0.16 | 0.1332 | 0.1272
1847 | КТП №1696 | ПО Правобережные Электрические Сети Филиалa "Волгоградэнерго" | Волгоградская область | Волгоградская обл. х.Нагольный | 10/0,4 | 0.1 | 0.085328 | 0.085328
1848 | КТП №1748 | ПО Правобережные Электрические Сети Филиалa "Волгоградэнерго" | Волгоградская область | Волгоградская обл. х.Нагольный | 10/0,4 | 0.16 | 0.1411 | 0.1411
1849 | КТП №1613 | ПО Правобережные Электрические Сети Филиалa "Волгоградэнерго" | Волгоградская область | Волгоградская обл. х.Нагольный | 10/0,4 | 0.063 | 0.05859 | 0.05859
1850 | ТП-1632 | ПО Правобережные Электрические Сети Филиалa "Волгоградэнерго" | Волгоградская область | Волгоградская обл. Котельниковский р-он | 10/0,4 | 0.063 | 0.056032 | 0.056032
1851 | ТП-1069 | ПО Правобережные Электрические Сети Филиалa "Волгоградэнерго" | Волгоградская область | Волгоградская обл. х. Выпасной | 10/0,4 | 0.04 | 0.03541 | 0.03541
1852 | ТП-1584 | ПО Правобережные Электрические Сети Филиалa "Волгоградэнерго" | Волгоградская область | Волгоградская обл. х. Выпасной | 10/0,4 | 0.1 | 0.092233 | 0.092233
1853 | ТП-1586 | ПО Правобережные Электрические Сети Филиалa "Волгоградэнерго" | Волгоградская область | Волгоградская обл. х. Выпасной | 10/0,4 | 0.04 | 0.034898 | 0.034898
1854 | ТП-1504 | ПО Правобережные Электрические Сети Филиалa "Волгоградэнерго" | Волгоградская область | Волгоградская обл. х. Выпасной | 10/0,4 | 0.4 | 0.18863 | 0.18863
1855 | ТП-1580 | ПО Правобережные Электрические Сети Филиалa "Волгоградэнерго" | Волгоградская область | Волгоградская обл. х. Выпасной | 10/0,4 | 0.1 | 0.089931 | 0.089931
1856 | ТП-1636 | ПО Правобережные Электрические Сети Филиалa "Волгоградэнерго" | Волгоградская область | Волгоградская обл. х. Выпасной | 10/0,4 | 0.4 | 0.33159 | 0.33159
1857 | ТП-1649 | ПО Правобережные Электрические Сети Филиалa "Волгоградэнерго" | Волгоградская область | Волгоградская обл. х. Выпасной | 10/0,4 | 0.1 | -0.0086955 | -0.0086955
1858 | ТП-1650 | ПО Правобережные Электрические Сети Филиалa "Волгоградэнерго" | Волгоградская область | Волгоградская обл. х. Выпасной | 10/0,4 | 0.16 | 0.12502 | 0.12502
1859 | ТП-1651 | ПО Правобережные Электрические Сети Филиалa "Волгоградэнерго" | Волгоградская область | Волгоградская обл. х. Выпасной | 10/0,4 | 0.1 | 0.076376 | 0.076376
1860 | ТП-1653 | ПО Правобережные Электрические Сети Филиалa "Волгоградэнерго" | Волгоградская область | Волгоградская обл. х. Выпасной | 10/0,4 | 0.1 | 0.084664 | 0.084664
1861 | ТП-1657 | ПО Правобережные Электрические Сети Филиалa "Волгоградэнерго" | Волгоградская область | Волгоградская обл. х. Выпасной | 10/0,4 | 0 | -0.0012787 | -0.0012787
1862 | ЗТП-1070 | ПО Правобережные Электрические Сети Филиалa "Волгоградэнерго" | Волгоградская область | Волгоградская обл. х. Выпасной | 10/0,4 | 0.25 | 0.22557 | 0.22557
1863 | ТП-1509 | ПО Правобережные Электрические Сети Филиалa "Волгоградэнерго" | Волгоградская область | Волгоградская обл. х. Выпасной | 10/0,4 | 0.063 | 0.051327 | 0.051327
1864 | ТП-1554 | ПО Правобережные Электрические Сети Филиалa "Волгоградэнерго" | Волгоградская область | Волгоградская обл. х. Выпасной | 10/0,4 | 0.25 | 0.18467 | 0.18467
1865 | ТП-1578 | ПО Правобережные Электрические Сети Филиалa "Волгоградэнерго" | Волгоградская область | Волгоградская обл. х. Выпасной | 10/0,4 | 0.1 | 0.089164 | 0.089164
1866 | ТП-1579 | ПО Правобережные Электрические Сети Филиалa "Волгоградэнерго" | Волгоградская область | Волгоградская обл. х. Выпасной | 10/0,4 | 0.1 | 0.091977 | 0.091977
1867 | ТП-1582 | ПО Правобережные Электрические Сети Филиалa "Волгоградэнерго" | Волгоградская область | Волгоградская обл. х. Выпасной | 10/0,4 | 0.063 | 0.056032 | 0.056032
1868 | ТП-1656 | ПО Правобережные Электрические Сети Филиалa "Волгоградэнерго" | Волгоградская область | Волгоградская обл. х. Выпасной | 10/0,4 | 0.063 | 0.056032 | 0.056032
1869 | ТП-1073 | ПО Правобережные Электрические Сети Филиалa "Волгоградэнерго" | Волгоградская область | Волгоградская обл. х.Бударка | 10/0,4 | 0.063 | 0.050662 | 0.050662
1870 | ТП-1785 | ПО Правобережные Электрические Сети Филиалa "Волгоградэнерго" | Волгоградская область | Волгоградская обл. х.Бударка | 10/0,4 | 0.025 | 0.022227 | 0.022227
1871 | ТП-1787 | ПО Правобережные Электрические Сети Филиалa "Волгоградэнерго" | Волгоградская область | Волгоградская обл. х.Бударка | 10/0,4 | 0.1 | 0.089164 | 0.089164
1872 | ТП-1788 | ПО Правобережные Электрические Сети Филиалa "Волгоградэнерго" | Волгоградская область | Волгоградская обл. х.Бударка | 10/0,4 | 0.063 | 0.05501 | 0.05501
1873 | ТП-1789 | ПО Правобережные Электрические Сети Филиалa "Волгоградэнерго" | Волгоградская область | Волгоградская обл. х.Бударка | 10/0,4 | 0.1 | 0.086606 | 0.086606
1874 | ТП-1637 | ПО Правобережные Электрические Сети Филиалa "Волгоградэнерго" | Волгоградская область | Волгоградская обл. Котельниковский р-он | 10/0,4 | 0.063 | 0.055521 | 0.055521
1875 | ТП-1642 | ПО Правобережные Электрические Сети Филиалa "Волгоградэнерго" | Волгоградская область | Волгоградская обл. х.Поперечный | 10/0,4 | 0.1 | 0.091721 | 0.091721
1876 | ТП-1645 | ПО Правобережные Электрические Сети Филиалa "Волгоградэнерго" | Волгоградская область | Волгоградская обл. х.Поперечный | 10/0,4 | 0.16 | 0.12374 | 0.11774
1877 | ТП-1646 | ПО Правобережные Электрические Сети Филиалa "Волгоградэнерго" | Волгоградская область | Волгоградская обл. х.Поперечный | 10/0,4 | 0.04 | 0.030806 | 0.030806
1878 | ТП-1825 | ПО Правобережные Электрические Сети Филиалa "Волгоградэнерго" | Волгоградская область | Волгоградская обл. х.Поперечный | 10/0,4 | 0.25 | 0.19542 | 0.19542
1879 | КТП №1792 | ПО Правобережные Электрические Сети Филиалa "Волгоградэнерго" | Волгоградская область | Волгоградская обл. х.Поперечный | 10/0,4 | 0.063 | 0.051557 | 0.051557
1880 | ТП-1644 | ПО Правобережные Электрические Сети Филиалa "Волгоградэнерго" | Волгоградская область | Волгоградская обл. х.Поперечный | 10/0,4 | 0.25 | 0.22416 | 0.22416
1881 | ТП-1647 | ПО Правобережные Электрические Сети Филиалa "Волгоградэнерго" | Волгоградская область | Волгоградская обл. х.Поперечный | 10/0,4 | 0.16 | 0.13984 | 0.13984
1882 | ТП-1648 | ПО Правобережные Электрические Сети Филиалa "Волгоградэнерго" | Волгоградская область | Волгоградская обл. х.Поперечный | 10/0,4 | 0.04 | 0.029116 | 0.029116
1883 | ТП-1910 | ПО Правобережные Электрические Сети Филиалa "Волгоградэнерго" | Волгоградская область | Волгоградская обл. х.Поперечный | 10/0,4 | 0.25 | 0.19823 | 0.19823
1884 | КТП №1097 | ПО Правобережные Электрические Сети Филиалa "Волгоградэнерго" | Волгоградская область | Волгоградская обл. х.Чиганаки | 10/0,4 | 0.16 | 0.13729 | 0.13729
1885 | КТП №1562 | ПО Правобережные Электрические Сети Филиалa "Волгоградэнерго" | Волгоградская область | Волгоградская обл. х.Чиганаки | 10/0,4 | 0.16 | 0.14496 | 0.14496
1886 | ТП-1100 | ПО Правобережные Электрические Сети Филиалa "Волгоградэнерго" | Волгоградская область | Волгоградская обл. х.Чиганаки | 10/0,4 | 0.25 | 0.19874 | 0.19874
1887 | ТП-1564 | ПО Правобережные Электрические Сети Филиалa "Волгоградэнерго" | Волгоградская область | Волгоградская обл. х.Чиганаки | 10/0,4 | 0.16 | 0.14573 | 0.14573
1888 | ЗТП-1665 | ПО Правобережные Электрические Сети Филиалa "Волгоградэнерго" | Волгоградская область | Волгоградская обл. х.Чиганаки | 10/0,4 | 0.25 | 0.18825 | 0.18825
1889 | КТП-1105 | ПО Правобережные Электрические Сети Филиалa "Волгоградэнерго" | Волгоградская область | Волгоградская обл. х.Генераловский | 10/0,4 | 0.25 | 0.22841 | 0.22841
1890 | КТП №1107 | ПО Правобережные Электрические Сети Филиалa "Волгоградэнерго" | Волгоградская область | Волгоградская обл. х.Дорофеев | 10/0,4 | 0.06 | 0.039944 | 0.039944
1891 | КТП №1108 | ПО Правобережные Электрические Сети Филиалa "Волгоградэнерго" | Волгоградская область | Волгоградская обл. х.Дорофеев | 10/0,4 | 0.1 | 0.054893 | 0.054893
1892 | КТП №1109 | ПО Правобережные Электрические Сети Филиалa "Волгоградэнерго" | Волгоградская область | Волгоградская обл. х.Дорофеев | 10/0,4 | 0.18 | 0.16561 | 0.16561
1893 | КТП №1124 | ПО Правобережные Электрические Сети Филиалa "Волгоградэнерго" | Волгоградская область | Волгоградская обл. х.Генераловский | 10/0,4 | 0.25 | 0.22994 | 0.22994
1894 | КТП №1136 | ПО Правобережные Электрические Сети Филиалa "Волгоградэнерго" | Волгоградская область | Волгоградская обл. х.Генераловский | 10/0,4 | 0.25 | 0.18212 | 0.16712
1895 | КТП №1526 | ПО Правобережные Электрические Сети Филиалa "Волгоградэнерго" | Волгоградская область | Волгоградская обл. х.Генераловский | 10/0,4 | 0.1 | 0.089675 | 0.089675
1896 | КТП №1594 | ПО Правобережные Электрические Сети Филиалa "Волгоградэнерго" | Волгоградская область | Волгоградская обл. х.Генераловский | 10/0,4 | 0.25 | 0.20769 | 0.20769
1897 | КТП №1705 | ПО Правобережные Электрические Сети Филиалa "Волгоградэнерго" | Волгоградская область | Волгоградская обл. х.Генераловский | 10/0,4 | 0.1 | 0.085657 | 0.085657
1898 | КТП №1749 | ПО Правобережные Электрические Сети Филиалa "Волгоградэнерго" | Волгоградская область | Волгоградская обл. х.Генераловский | 10/0,4 | 0.16 | 0.14352 | 0.14352
1899 | КТП №1751 | ПО Правобережные Электрические Сети Филиалa "Волгоградэнерго" | Волгоградская область | Волгоградская обл. х.Генераловский | 10/0,4 | 0.1 | 0.085071 | 0.085071
1900 | ТП-1106 | ПО Правобережные Электрические Сети Филиалa "Волгоградэнерго" | Волгоградская область | Волгоградская обл. х.Сазонов | 10/0,4 | 0.1 | 0.081509 | 0.081509
1901 | ТП-1698 | ПО Правобережные Электрические Сети Филиалa "Волгоградэнерго" | Волгоградская область | Волгоградская обл. х.Дорофеев | 10/0,4 | 0.25 | 0.11792 | 0.11792
1902 | ЗТП-1135 | ПО Правобережные Электрические Сети Филиалa "Волгоградэнерго" | Волгоградская область | Волгоградская обл. х.Генераловский | 10/0,4 | 0.4 | 0.25461 | 0.25461
1903 | ТП-1056 | ПО Правобережные Электрические Сети Филиалa "Волгоградэнерго" | Волгоградская область | Волгоградская обл. х.Небыков | 10/0,4 | 0.1 | 0.092233 | 0.092233
1904 | ТП-1059 | ПО Правобережные Электрические Сети Филиалa "Волгоградэнерго" | Волгоградская область | Волгоградская обл. х.Небыков | 10/0,4 | 0.1 | 0.079445 | 0.079445
1905 | ТП-1546 | ПО Правобережные Электрические Сети Филиалa "Волгоградэнерго" | Волгоградская область | Волгоградская обл. х.Небыков | 10/0,4 | 0.1 | 0.091721 | 0.091721
1906 | ТП-1568 | ПО Правобережные Электрические Сети Филиалa "Волгоградэнерго" | Волгоградская область | Волгоградская обл. х.Небыков | 10/0,4 | 0.1 | 0.091977 | 0.091977
1907 | ТП-1810 | ПО Правобережные Электрические Сети Филиалa "Волгоградэнерго" | Волгоградская область | Волгоградская обл. Котельниковский р-он | 10/0,4 | 0.063 | 0.057823 | 0.057823
1908 | ТП-1811 | ПО Правобережные Электрические Сети Филиалa "Волгоградэнерго" | Волгоградская область | Волгоградская обл. Котельниковский р-он | 10/0,4 | 0.063 | 0.0568 | 0.0568
1909 | КТП №1045 | ПО Правобережные Электрические Сети Филиалa "Волгоградэнерго" | Волгоградская область | Волгоградская обл. п.Равнинный | 10/0,4 | 0.315 | 0.24743 | 0.24743
1910 | КТП №1055 | ПО Правобережные Электрические Сети Филиалa "Волгоградэнерго" | Волгоградская область | Волгоградская обл. п.Равнинный | 10/0,4 | 0.063 | 0.056544 | 0.056544
1911 | КТП №1058 | ПО Правобережные Электрические Сети Филиалa "Волгоградэнерго" | Волгоградская область | Волгоградская обл. п.Равнинный | 10/0,4 | 0.25 | 0.15015 | 0.15015
1912 | КТП №1065 | ПО Правобережные Электрические Сети Филиалa "Волгоградэнерго" | Волгоградская область | Волгоградская обл. п.Равнинный | 10/0,4 | 0.16 | 0.14701 | 0.14701
1913 | КТП №1066 | ПО Правобережные Электрические Сети Филиалa "Волгоградэнерго" | Волгоградская область | Волгоградская обл. п.Равнинный | 10/0,4 | 0.16 | 0.1488 | 0.1488
1914 | КТП №1552 | ПО Правобережные Электрические Сети Филиалa "Волгоградэнерго" | Волгоградская область | Волгоградская обл. п.Равнинный | 10/0,4 | 0.4 | 0.28709 | 0.28709
1915 | КТП №1604 | ПО Правобережные Электрические Сети Филиалa "Волгоградэнерго" | Волгоградская область | Волгоградская обл. п.Равнинный | 10/0,4 | 0.04 | 0.034131 | 0.034131
1916 | КТП №1605 | ПО Правобережные Электрические Сети Филиалa "Волгоградэнерго" | Волгоградская область | Волгоградская обл. п.Равнинный | 10/0,4 | 0.063 | 0.051562 | 0.051562
1917 | КТП №1606 | ПО Правобережные Электрические Сети Филиалa "Волгоградэнерго" | Волгоградская область | Волгоградская обл. Котельниковский р-он | 10/0,4 | 0.1 | 0.083486 | 0.083486
1918 | КТП №1702 | ПО Правобережные Электрические Сети Филиалa "Волгоградэнерго" | Волгоградская область | Волгоградская обл. п.Равнинный | 10/0,4 | 0.25 | 0.22659 | 0.22659
1919 | КТП №1707 | ПО Правобережные Электрические Сети Филиалa "Волгоградэнерго" | Волгоградская область | Волгоградская обл. Котельниковский р-он | 10/0,4 | 0.025 | 0.021971 | 0.021971
1920 | КТП №1746 | ПО Правобережные Электрические Сети Филиалa "Волгоградэнерго" | Волгоградская область | Волгоградская обл. п.Равнинный | 10/0,4 | 0.16 | 0.13192 | 0.13192
1921 | ТП-1866 | ПО Правобережные Электрические Сети Филиалa "Волгоградэнерго" | Волгоградская область | Волгоградская обл. п.Равнинный | 10/0,4 | 0.4 | 0.35052 | 0.35052
1922 | КТП №1609 | ПО Правобережные Электрические Сети Филиалa "Волгоградэнерго" | Волгоградская область | Волгоградская обл. х. Терновой | 10/0,4 | 0.1 | 0.091977 | 0.091977
1923 | КТП №1611 | ПО Правобережные Электрические Сети Филиалa "Волгоградэнерго" | Волгоградская область | Волгоградская обл. х. Терновой | 10/0,4 | 0.025 | 0.022739 | 0.022739
1924 | КТП №1079 | ПО Правобережные Электрические Сети Филиалa "Волгоградэнерго" | Волгоградская область | Волгоградская обл. х. Терновой | 10/0,4 | 0.4 | 0.35921 | 0.35921
1925 | КТП №1709 | ПО Правобережные Электрические Сети Филиалa "Волгоградэнерго" | Волгоградская область | Волгоградская обл. Котельниковский р-он | 10/0,4 | 0.04 | 0.036433 | 0.036433
1926 | КТП №1710 | ПО Правобережные Электрические Сети Филиалa "Волгоградэнерго" | Волгоградская область | Волгоградская обл. Котельниковский р-он | 10/0,4 | 0.025 | 0.021971 | 0.021971
1927 | КТП №1711 | ПО Правобережные Электрические Сети Филиалa "Волгоградэнерго" | Волгоградская область | Волгоградская обл. Котельниковский р-он | 10/0,4 | 0.025 | 0.02146 | 0.02146
1928 | КТП №1131 | ПО Правобережные Электрические Сети Филиалa "Волгоградэнерго" | Волгоградская область | Волгоградская обл. ст.Пугачевская | 10/0,4 | 0.25 | 0.20334 | 0.20334
1929 | КТП №1548 | ПО Правобережные Электрические Сети Филиалa "Волгоградэнерго" | Волгоградская область | Волгоградская обл. ст.Пугачевская | 10/0,4 | 0.16 | 0.11811 | 0.11811
1930 | КТП №1773 | ПО Правобережные Электрические Сети Филиалa "Волгоградэнерго" | Волгоградская область | Волгоградская обл. ст.Пугачевская | 10/0,4 | 0.25 | 0.20309 | 0.20309
1931 | КТП №1907 | ПО Правобережные Электрические Сети Филиалa "Волгоградэнерго" | Волгоградская область | Волгоградская обл. ст.Пугачевская | 10/0,4 | 0.1 | 0.08456 | 0.08456
1932 | КТП №1908 | ПО Правобережные Электрические Сети Филиалa "Волгоградэнерго" | Волгоградская область | Волгоградская обл. ст.Пугачевская | 10/0,4 | 0.1 | 0.0485 | 0.0485
1933 | КТП №1909 | ПО Правобережные Электрические Сети Филиалa "Волгоградэнерго" | Волгоградская область | Волгоградская обл. ст.Пугачевская | 10/0,4 | 0.063 | 0.046314 | 0.031314
1934 | ТП-1102 | ПО Правобережные Электрические Сети Филиалa "Волгоградэнерго" | Волгоградская область | Волгоградская обл. ст.Пугачевская | 10/0,4 | 0.25 | 0.16268 | 0.16268
1935 | КТП №1 | ПО Правобережные Электрические Сети Филиалa "Волгоградэнерго" | Волгоградская область | Волгоградская обл. х.Жирковский | 10/0,4 | 0.04 | 0.02325 | 0.02325
1936 | КТП №1004 | ПО Правобережные Электрические Сети Филиалa "Волгоградэнерго" | Волгоградская область | Волгоградская обл. х.Ближнеосиновский | 10/0,4 | 0.1 | 0.024783 | 0.024783
1937 | КТП №1006 | ПО Правобережные Электрические Сети Филиалa "Волгоградэнерго" | Волгоградская область | Волгоградская обл. х. Скворин | 10/0,4 | 0.1 | 0.045377 | 0.045377
1938 | КТП №1009 | ПО Правобережные Электрические Сети Филиалa "Волгоградэнерго" | Волгоградская область | Волгоградская обл. х. Чувилевский | 10/0,4 | 0.16 | 0.09281 | 0.09281
1939 | КТП №1010 | ПО Правобережные Электрические Сети Филиалa "Волгоградэнерго" | Волгоградская область | Волгоградская обл. х. Верхнечирской | 10/0,4 | 0.1 | 0.04602 | 0.04602
1940 | КТП №1011 | ПО Правобережные Электрические Сети Филиалa "Волгоградэнерго" | Волгоградская область | Волгоградская обл. х. Чувилевский | 10/0,4 | 0.16 | 0.093454 | 0.093454
1941 | КТП №1014 | ПО Правобережные Электрические Сети Филиалa "Волгоградэнерго" | Волгоградская область | Волгоградская обл. х. Качалин | 10/0,4 | 0.1 | 0.062109 | 0.062109
1942 | КТП №1016 | ПО Правобережные Электрические Сети Филиалa "Волгоградэнерго" | Волгоградская область | Волгоградская обл. х. Качалин | 10/0,4 | 0.1 | 0.03701 | 0.03701
1943 | КТП №104 | ПО Правобережные Электрические Сети Филиалa "Волгоградэнерго" | Волгоградская область | Волгоградская обл. х.Новодербеновский | 10/0,4 | 0.04 | 0.01767 | 0.01767
1944 | КТП №105 | ПО Правобережные Электрические Сети Филиалa "Волгоградэнерго" | Волгоградская область | Волгоградская обл. х.Сысоевский | 10/0,4 | 0.1 | 0.03162 | 0.03162
1945 | КТП №109 | ПО Правобережные Электрические Сети Филиалa "Волгоградэнерго" | Волгоградская область | Волгоградская обл. х.Суханов | 10/0,4 | 0.1 | 0.03069 | 0.03069
1946 | КТП №121 | ПО Правобережные Электрические Сети Филиалa "Волгоградэнерго" | Волгоградская область | Волгоградская обл. х.Бурацкий | 10/0,4 | 0.16 | 0.10416 | 0.10416
1947 | КТП №131 | ПО Правобережные Электрические Сети Филиалa "Волгоградэнерго" | Волгоградская область | Волгоградская обл. х.Верхнеаксеновский | 10/0,4 | 0.063 | 0.02697 | 0.02697
1948 | КТП №132 | ПО Правобережные Электрические Сети Филиалa "Волгоградэнерго" | Волгоградская область | Волгоградская обл. х.Верхнеаксеновский | 10/0,4 | 0.16 | 0.07254 | 0.07254
1949 | КТП №14 | ПО Правобережные Электрические Сети Филиалa "Волгоградэнерго" | Волгоградская область | Волгоградская обл. х.Островской | 10/0,4 | 0.16 | 0.1116 | 0.1116
1950 | КТП №153 | ПО Правобережные Электрические Сети Филиалa "Волгоградэнерго" | Волгоградская область | Волгоградская обл. х. Еруслань | 10/0,4 | 0.04 | 0.02604 | 0.02604
1951 | КТП №156 | ПО Правобережные Электрические Сети Филиалa "Волгоградэнерго" | Волгоградская область | Волгоградская обл. х.Ближнеосиновский | 10/0,4 | 0.1 | 0.0372 | 0.0372
1952 | КТП №158 | ПО Правобережные Электрические Сети Филиалa "Волгоградэнерго" | Волгоградская область | Волгоградская обл. х.Ближнеосиновский | 10/0,4 | 0.1 | 0.08649 | 0.08649
1953 | КТП №159 | ПО Правобережные Электрические Сети Филиалa "Волгоградэнерго" | Волгоградская область | Волгоградская обл. х.Ближнеосиновский | 10/0,4 | 0.16 | 0.06045 | 0.06045
1954 | КТП №16 | ПО Правобережные Электрические Сети Филиалa "Волгоградэнерго" | Волгоградская область | Волгоградская обл. х.Пещеровский | 10/0,4 | 0.16 | 0.11439 | 0.11439
1955 | КТП №168 | ПО Правобережные Электрические Сети Филиалa "Волгоградэнерго" | Волгоградская область | Волгоградская обл. х.Лобакин | 10/0,4 | 0.16 | 0.06231 | 0.06231
1956 | КТП №17 | ПО Правобережные Электрические Сети Филиалa "Волгоградэнерго" | Волгоградская область | Волгоградская обл. х.Пещеровский | 10/0,4 | 0.1 | 0.06603 | 0.06603
1957 | КТП №18 | ПО Правобережные Электрические Сети Филиалa "Волгоградэнерго" | Волгоградская область | Волгоградская обл. х. Верхнеолоновский | 10/0,4 | 0.06 | 0.0279 | 0.0279
1958 | КТП №185 | ПО Правобережные Электрические Сети Филиалa "Волгоградэнерго" | Волгоградская область | Волгоградская обл. х.Верхнеосиновский | 10/0,4 | 0.16 | 0.10416 | 0.10416
1959 | КТП №19 | ПО Правобережные Электрические Сети Филиалa "Волгоградэнерго" | Волгоградская область | Волгоградская обл. х. Верхнеолоновский | 10/0,4 | 0.063 | 0.02418 | 0.02418
1960 | КТП №190 | ПО Правобережные Электрические Сети Филиалa "Волгоградэнерго" | Волгоградская область | Волгоградская обл. Станица Нижний Чир | 10/0,4 | 0.063 | 0.05487 | 0.05487
1961 | КТП №198 | ПО Правобережные Электрические Сети Филиалa "Волгоградэнерго" | Волгоградская область | Волгоградская обл. х. Лысов | 10/0,4 | 0.1 | 0.07068 | 0.07068
1962 | КТП №2 | ПО Правобережные Электрические Сети Филиалa "Волгоградэнерго" | Волгоградская область | Волгоградская обл. х.Жирковский | 10/0,4 | 0.16 | 0.0744 | 0.0744
1963 | КТП №200 | ПО Правобережные Электрические Сети Филиалa "Волгоградэнерго" | Волгоградская область | Волгоградская обл. х. Новомаксимовский | 10/0,4 | 0.25 | 0.21576 | 0.21576
1964 | КТП №203 | ПО Правобережные Электрические Сети Филиалa "Волгоградэнерго" | Волгоградская область | Волгоградская обл. х. Лысов | 10/0,4 | 0.16 | 0.06231 | 0.06231
1965 | КТП №206 | ПО Правобережные Электрические Сети Филиалa "Волгоградэнерго" | Волгоградская область | Волгоградская обл. х. Бурацкий | 10/0,4 | 0.025 | 0.02046 | 0.02046
1966 | КТП №21 | ПО Правобережные Электрические Сети Филиалa "Волгоградэнерго" | Волгоградская область | Волгоградская обл. ст. Суворовская | 10/0,4 | 0.16 | 0.07998 | 0.07998
1967 | КТП №211 | ПО Правобережные Электрические Сети Филиалa "Волгоградэнерго" | Волгоградская область | Волгоградская обл. х.Свиридовский | 10/0,4 | 0.063 | 0.01302 | 0.01302
1968 | КТП №215 | ПО Правобережные Электрические Сети Филиалa "Волгоградэнерго" | Волгоградская область | Волгоградская обл. х.Стародербеновский | 10/0,4 | 0.063 | 0.03534 | 0.03534
1969 | КТП №255 | ПО Правобережные Электрические Сети Филиалa "Волгоградэнерго" | Волгоградская область | Волгоградская обл. х.Верхнеаксеновский | 10/0,4 | 0.063 | 0.05859 | 0.05859
1970 | КТП №270 | ПО Правобережные Электрические Сети Филиалa "Волгоградэнерго" | Волгоградская область | Волгоградская обл. х.Синяпкин | 10/0,4 | 0.1 | 0.04929 | 0.04929
1971 | КТП №275 | ПО Правобережные Электрические Сети Филиалa "Волгоградэнерго" | Волгоградская область | Волгоградская обл. х.Киселев | 10/0,4 | 0.1 | 0.01209 | 0.01209
1972 | КТП №280 | ПО Правобережные Электрические Сети Филиалa "Волгоградэнерго" | Волгоградская область | Волгоградская обл. х. Лысов | 10/0,4 | 0.4 | 0.31434 | 0.31434
1973 | КТП №281 | ПО Правобережные Электрические Сети Филиалa "Волгоградэнерго" | Волгоградская область | Волгоградская обл. х. Майоров | 10/0,4 | 0.1 | 0.04836 | 0.04836
1974 | КТП №303 | ПО Правобережные Электрические Сети Филиалa "Волгоградэнерго" | Волгоградская область | Волгоградская обл. х. Добринка | 10/0,4 | 0.16 | 0.08463 | 0.08463
1975 | КТП №328 | ПО Правобережные Электрические Сети Филиалa "Волгоградэнерго" | Волгоградская область | Волгоградская обл. х. Плесистов | 10/0,4 | 0.1 | 0.07719 | 0.07719
1976 | КТП №341 | ПО Правобережные Электрические Сети Филиалa "Волгоградэнерго" | Волгоградская область | Волгоградская обл. х.Сысоевский | 10/0,4 | 0.25 | 0.21018 | 0.21018
1977 | КТП №35 | ПО Правобережные Электрические Сети Филиалa "Волгоградэнерго" | Волгоградская область | Волгоградская обл. х. Ближнеподгорский | 10/0,4 | 0.063 | 0.03534 | 0.03534
1978 | КТП №359 | ПО Правобережные Электрические Сети Филиалa "Волгоградэнерго" | Волгоградская область | Волгоградская обл. х. Добринка | 10/0,4 | 0.25 | 0.19344 | 0.19344
1979 | КТП №36 | ПО Правобережные Электрические Сети Филиалa "Волгоградэнерго" | Волгоградская область | Волгоградская обл. х. Ближнеподгорский | 10/0,4 | 0.1 | 0.06138 | 0.06138
1980 | КТП №366 | ПО Правобережные Электрические Сети Филиалa "Волгоградэнерго" | Волгоградская область | Волгоградская обл. х.Попов-2 | 10/0,4 | 0.1 | 0.03906 | 0.03906
1981 | КТП №37 | ПО Правобережные Электрические Сети Филиалa "Волгоградэнерго" | Волгоградская область | Волгоградская обл. х. Ближнемельничный | 10/0,4 | 0.04 | 0.00651 | 0.00651
1982 | КТП №388 | ПО Правобережные Электрические Сети Филиалa "Волгоградэнерго" | Волгоградская область | Волгоградская обл. х.Бурацкий | 10/0,4 | 0.1 | 0.05673 | 0.05673
1983 | КТП №389 | ПО Правобережные Электрические Сети Филиалa "Волгоградэнерго" | Волгоградская область | Волгоградская обл. г. Суровикино | 10/0,4 | 0.1 | 0.05394 | 0.05394
1984 | КТП №4 | ПО Правобережные Электрические Сети Филиалa "Волгоградэнерго" | Волгоградская область | Волгоградская обл. х. Нижнеосиновский | 10/0,4 | 0.16 | 0.05952 | 0.05952
1985 | КТП №506 | ПО Правобережные Электрические Сети Филиалa "Волгоградэнерго" | Волгоградская область | Волгоградская обл. ст. Суворовская | 10/0,4 | 0.1 | 0.0465 | 0.0465
1986 | КТП №508 | ПО Правобережные Электрические Сети Филиалa "Волгоградэнерго" | Волгоградская область | Волгоградская обл. х.Киселев | 10/0,4 | 0.063 | 0.01581 | 0.01581
1987 | КТП №510 | ПО Правобережные Электрические Сети Филиалa "Волгоградэнерго" | Волгоградская область | Волгоградская обл. х.Лобакин | 10/0,4 | 0.16 | 0.06882 | 0.06882
1988 | КТП №514 | ПО Правобережные Электрические Сети Филиалa "Волгоградэнерго" | Волгоградская область | Волгоградская обл. х.Бурацкий | 10/0,4 | 0.16 | 0.14229 | 0.14229
1989 | КТП №524 | ПО Правобережные Электрические Сети Филиалa "Волгоградэнерго" | Волгоградская область | Волгоградская обл. х.Лобакин | 10/0,4 | 0.4 | 0.0558 | 0.0558
1990 | КТП №525 | ПО Правобережные Электрические Сети Филиалa "Волгоградэнерго" | Волгоградская область | Волгоградская обл. х.Лобакин | 10/0,4 | 0.4 | 0.30783 | 0.30783
1991 | КТП №527 | ПО Правобережные Электрические Сети Филиалa "Волгоградэнерго" | Волгоградская область | Волгоградская обл. Станица Нижний Чир | 10/0,4 | 0.063 | 0.04278 | 0.04278
1992 | КТП №528 наБазе | ПО Правобережные Электрические Сети Филиалa "Волгоградэнерго" | Волгоградская область | Волгоградская обл. х.Лобакин | 10/0,4 | 0.025 | 0.02325 | 0.02325
1993 | КТП №533 | ПО Правобережные Электрические Сети Филиалa "Волгоградэнерго" | Волгоградская область | Волгоградская обл. х. Верхнеолоновский | 10/0,4 | 0.25 | 0.0651 | 0.0651
1994 | КТП №539 | ПО Правобережные Электрические Сети Филиалa "Волгоградэнерго" | Волгоградская область | Волгоградская обл. х. Савинка | 10/0,4 | 0.063 | 0.01395 | 0.01395
1995 | КТП №547 | ПО Правобережные Электрические Сети Филиалa "Волгоградэнерго" | Волгоградская область | Волгоградская обл. х. Верхнечирской | 10/0,4 | 0.16 | 0.11904 | 0.11904
1996 | КТП №554 | ПО Правобережные Электрические Сети Филиалa "Волгоградэнерго" | Волгоградская область | Волгоградская обл. х.Сысоевский | 10/0,4 | 0.063 | 0.04743 | 0.04743
1997 | КТП №555 | ПО Правобережные Электрические Сети Филиалa "Волгоградэнерго" | Волгоградская область | Волгоградская обл. х. Верхнеолоновский | 10/0,4 | 0.4 | 0.29574 | 0.28774
1998 | КТП №557 | ПО Правобережные Электрические Сети Филиалa "Волгоградэнерго" | Волгоградская область | Волгоградская обл. х. Нижнеосиновский | 10/0,4 | 0.16 | 0.09672 | 0.09672
1999 | КТП №559 | ПО Правобережные Электрические Сети Филиалa "Волгоградэнерго" | Волгоградская область | Волгоградская обл. х. Добринка | 10/0,4 | 0.16 | 0.13299 | 0.12099
2000 | КТП №563 | ПО Правобережные Электрические Сети Филиалa "Волгоградэнерго" | Волгоградская область | Волгоградская обл. х.Лобакин | 10/0,4 | 0.16 | 0.08463 | 0.08463
2001 | КТП №564 | ПО Правобережные Электрические Сети Филиалa "Волгоградэнерго" | Волгоградская область | Волгоградская обл. х.Суханов | 10/0,4 | 0.16 | 0.10416 | 0.10416
2002 | КТП №565 | ПО Правобережные Электрические Сети Филиалa "Волгоградэнерго" | Волгоградская область | Волгоградская обл. х. Качалин | 10/0,4 | 0.16 | 0.11997 | 0.11997
2003 | КТП №574 | ПО Правобережные Электрические Сети Филиалa "Волгоградэнерго" | Волгоградская область | Волгоградская обл. х. Майоров | 10/0,4 | 0.04 | 0.02139 | 0.02139
2004 | КТП №575 | ПО Правобережные Электрические Сети Филиалa "Волгоградэнерго" | Волгоградская область | Волгоградская обл. х. Качалин | 10/0,4 | 0.25 | 0.16833 | 0.16833
2005 | КТП №576 | ПО Правобережные Электрические Сети Филиалa "Волгоградэнерго" | Волгоградская область | Волгоградская обл. х. Ближнемельничный | 10/0,4 | 0.1 | 0.04092 | 0.04092
2006 | КТП №578 | ПО Правобережные Электрические Сети Филиалa "Волгоградэнерго" | Волгоградская область | Волгоградская обл. х.Ближнеосиновский | 10/0,4 | 0.16 | 0.05952 | 0.05952
2007 | КТП №594 | ПО Правобережные Электрические Сети Филиалa "Волгоградэнерго" | Волгоградская область | Волгоградская обл. х.Попов-2 | 10/0,4 | 0.25 | 0.18042 | 0.18042
2008 | КТП №595 | ПО Правобережные Электрические Сети Филиалa "Волгоградэнерго" | Волгоградская область | Волгоградская обл. х.Новодербеновский | 10/0,4 | 0.16 | 0.11439 | 0.11439
2009 | КТП №597 | ПО Правобережные Электрические Сети Филиалa "Волгоградэнерго" | Волгоградская область | Волгоградская обл. х. Зрянин | 10/0,4 | 0.063 | 0.02697 | 0.02697
2010 | КТП №610 | ПО Правобережные Электрические Сети Филиалa "Волгоградэнерго" | Волгоградская область | Волгоградская обл. х.Глубинный | 10/0,4 | 0.16 | 0.09672 | 0.09672
2011 | КТП №612 | ПО Правобережные Электрические Сети Филиалa "Волгоградэнерго" | Волгоградская область | Волгоградская обл. х.Киселев | 10/0,4 | 0.1 | 0.03534 | 0.03534
2012 | КТП №626 | ПО Правобережные Электрические Сети Филиалa "Волгоградэнерго" | Волгоградская область | Волгоградская обл. х.Синяпкин | 10/0,4 | 0.063 | 0.03348 | 0.03348
2013 | КТП №635 | ПО Правобережные Электрические Сети Филиалa "Волгоградэнерго" | Волгоградская область | Волгоградская обл. х. Майоров | 10/0,4 | 0.04 | 0.0093 | 0.0093
2014 | КТП №636 | ПО Правобережные Электрические Сети Филиалa "Волгоградэнерго" | Волгоградская область | Волгоградская обл. х.Жирковский | 10/0,4 | 0.1 | 0.03534 | 0.03534
2015 | КТП №638 | ПО Правобережные Электрические Сети Филиалa "Волгоградэнерго" | Волгоградская область | Волгоградская обл. х.Попов-2 | 10/0,4 | 0.25 | 0.19344 | 0.19344
2016 | КТП №639 | ПО Правобережные Электрические Сети Филиалa "Волгоградэнерго" | Волгоградская область | Волгоградская обл. ст. Суворовская | 10/0,4 | 0.25 | 0.20832 | 0.20832
2017 | КТП №641 | ПО Правобережные Электрические Сети Филиалa "Волгоградэнерго" | Волгоградская область | Волгоградская обл. х.Сысоевский | 10/0,4 | 0.25 | 0.22134 | 0.22134
2018 | КТП №642 | ПО Правобережные Электрические Сети Филиалa "Волгоградэнерго" | Волгоградская область | Волгоградская обл. х. Качалин | 10/0,4 | 0.1 | 0.02697 | 0.02697
2019 | КТП №644 | ПО Правобережные Электрические Сети Филиалa "Волгоградэнерго" | Волгоградская область | Волгоградская обл. х.Лобакин | 10/0,4 | 1.03 | 0.1488 | 0.1488
2020 | КТП №648 | ПО Правобережные Электрические Сети Филиалa "Волгоградэнерго" | Волгоградская область | Волгоградская обл. х.Золотовский | 10/0,4 | 0.063 | 0.03627 | 0.03627
2021 | КТП №650 | ПО Правобережные Электрические Сети Филиалa "Волгоградэнерго" | Волгоградская область | Волгоградская обл. х. Верхнеолоновский | 10/0,4 | 0.063 | 0.01581 | 0.01581
2022 | КТП №658 | ПО Правобережные Электрические Сети Филиалa "Волгоградэнерго" | Волгоградская область | Волгоградская обл. х. Нижнеосиновский | 10/0,4 | 0.06 | 0.04836 | 0.04836
2023 | КТП №659 | ПО Правобережные Электрические Сети Филиалa "Волгоградэнерго" | Волгоградская область | Волгоградская обл. х. Верхнечирской | 10/0,4 | 0.06 | 0.05394 | 0.05394
2024 | КТП №664 наБазе | ПО Правобережные Электрические Сети Филиалa "Волгоградэнерго" | Волгоградская область | Волгоградская обл. х.Нижнесолоновский | 10/0,4 | 0.025 | 0.02325 | 0.02325
2025 | КТП №667 | ПО Правобережные Электрические Сети Филиалa "Волгоградэнерго" | Волгоградская область | Волгоградская обл. х. Нижнеосиновский | 10/0,4 | 0.1 | 0.04092 | 0.04092
2026 | КТП №670 | ПО Правобережные Электрические Сети Филиалa "Волгоградэнерго" | Волгоградская область | Волгоградская обл. г.Суровикино Новостройка | 10/0,4 | 0.1 | 0.0837 | 0.0837
2027 | КТП №671 | ПО Правобережные Электрические Сети Филиалa "Волгоградэнерго" | Волгоградская область | Волгоградская обл. Станица Нижний Чир | 10/0,4 | 0.16 | 0.14415 | 0.14415
2028 | КТП №674 | ПО Правобережные Электрические Сети Филиалa "Волгоградэнерго" | Волгоградская область | Волгоградская обл. г.Суровикино | 10/0,4 | 0.16 | 0.05952 | 0.05952
2029 | КТП №675 | ПО Правобережные Электрические Сети Филиалa "Волгоградэнерго" | Волгоградская область | Волгоградская обл. х.Киселев | 10/0,4 | 0.16 | 0.12276 | 0.12276
2030 | КТП №680 | ПО Правобережные Электрические Сети Филиалa "Волгоградэнерго" | Волгоградская область | Волгоградская обл. ст. Суворовская | 10/0,4 | 0.16 | 0.09672 | 0.09672
2031 | КТП №685 | ПО Правобережные Электрические Сети Филиалa "Волгоградэнерго" | Волгоградская область | Волгоградская обл. х. Нижнеосиновский | 10/0,4 | 0.04 | 0.0279 | 0.0279
2032 | КТП №686 | ПО Правобережные Электрические Сети Филиалa "Волгоградэнерго" | Волгоградская область | Волгоградская обл. ст. Суворовская | 10/0,4 | 0.1 | 0.01674 | 0.01674
2033 | КТП №691 | ПО Правобережные Электрические Сети Филиалa "Волгоградэнерго" | Волгоградская область | Волгоградская обл. х. Ближнемельничный | 10/0,4 | 0.1 | 0.07161 | 0.07161
2034 | КТП №693 | ПО Правобережные Электрические Сети Филиалa "Волгоградэнерго" | Волгоградская область | Волгоградская обл. х.Ближнеосиновский | 10/0,4 | 0.25 | 0.1395 | 0.1395
2035 | КТП №696 | ПО Правобережные Электрические Сети Филиалa "Волгоградэнерго" | Волгоградская область | Волгоградская обл. х.Бурацкий | 10/0,4 | 0.1 | 0.04278 | 0.04278
2036 | КТП №702 | ПО Правобережные Электрические Сети Филиалa "Волгоградэнерго" | Волгоградская область | Волгоградская обл. х.Лобакин | 10/0,4 | 0.25 | 0.1581 | 0.1581
2037 | КТП №703 | ПО Правобережные Электрические Сети Филиалa "Волгоградэнерго" | Волгоградская область | Волгоградская обл. х. Попов-1 | 10/0,4 | 0.025 | 0.02046 | 0.02046
2038 | КТП №709 | ПО Правобережные Электрические Сети Филиалa "Волгоградэнерго" | Волгоградская область | Волгоградская обл. х.Киселев | 10/0,4 | 0.1 | 0.05394 | 0.05394
2039 | КТП №710 | ПО Правобережные Электрические Сети Филиалa "Волгоградэнерго" | Волгоградская область | Волгоградская обл. х.Новодербеновский | 10/0,4 | 0.16 | 0.05766 | 0.05766
2040 | КТП №711 | ПО Правобережные Электрические Сети Филиалa "Волгоградэнерго" | Волгоградская область | Волгоградская обл. х.Новодербеновский | 10/0,4 | 0.063 | 0.03627 | 0.03627
2041 | КТП №712 | ПО Правобережные Электрические Сети Филиалa "Волгоградэнерго" | Волгоградская область | Волгоградская обл. х.Новодербеновский | 10/0,4 | 0.1 | 0.04836 | 0.04836
2042 | КТП №713 | ПО Правобережные Электрические Сети Филиалa "Волгоградэнерго" | Волгоградская область | Волгоградская обл. х.Новодербеновский | 10/0,4 | 0.06 | 0.02697 | 0.02697
2043 | КТП №714 | ПО Правобережные Электрические Сети Филиалa "Волгоградэнерго" | Волгоградская область | Волгоградская обл. х.Сысоевский | 10/0,4 | 0.1 | 0.04557 | 0.04557
2044 | КТП №716 | ПО Правобережные Электрические Сети Филиалa "Волгоградэнерго" | Волгоградская область | Волгоградская обл. ст. Суворовская | 10/0,4 | 0.1 | 0.07812 | 0.07812
2045 | КТП №717 | ПО Правобережные Электрические Сети Филиалa "Волгоградэнерго" | Волгоградская область | Волгоградская обл. х.Сысоевский | 10/0,4 | 0.1 | 0.04092 | 0.04092
2046 | КТП №719 | ПО Правобережные Электрические Сети Филиалa "Волгоградэнерго" | Волгоградская область | Волгоградская обл. х.Островской | 10/0,4 | 0.03 | 0.02697 | 0.02697
2047 | КТП №723 | ПО Правобережные Электрические Сети Филиалa "Волгоградэнерго" | Волгоградская область | Волгоградская обл. х.Островской | 10/0,4 | 0.1 | 0.06417 | 0.06417
2048 | КТП №724 | ПО Правобережные Электрические Сети Филиалa "Волгоградэнерго" | Волгоградская область | Волгоградская обл. х. Нижнеосиновский | 10/0,4 | 0.1 | 0.06603 | 0.06603
2049 | КТП №727 | ПО Правобережные Электрические Сети Филиалa "Волгоградэнерго" | Волгоградская область | Волгоградская обл. х.Безлесный | 10/0,4 | 0.1 | 0.08556 | 0.08556
2050 | КТП №728 | ПО Правобережные Электрические Сети Филиалa "Волгоградэнерго" | Волгоградская область | Волгоградская обл. х. Верхнеолоновский | 10/0,4 | 0.1 | 0.05022 | 0.05022
2051 | КТП №730 | ПО Правобережные Электрические Сети Филиалa "Волгоградэнерго" | Волгоградская область | Волгоградская обл. х. Лысов | 10/0,4 | 0.04 | 0.01488 | 0.01488
2052 | КТП №731 | ПО Правобережные Электрические Сети Филиалa "Волгоградэнерго" | Волгоградская область | Волгоградская обл. х.Глубинный | 10/0,4 | 0.1 | 0.06231 | 0.06231
2053 | КТП №733 | ПО Правобережные Электрические Сети Филиалa "Волгоградэнерго" | Волгоградская область | Волгоградская обл. х. Лысов | 10/0,4 | 0.1 | 0.0744 | 0.0744
2054 | КТП №734 | ПО Правобережные Электрические Сети Филиалa "Волгоградэнерго" | Волгоградская область | Волгоградская обл. х.Сысоевский | 10/0,4 | 0.1 | 0.0837 | 0.0837
2055 | КТП №737 | ПО Правобережные Электрические Сети Филиалa "Волгоградэнерго" | Волгоградская область | Волгоградская обл. х. Яблоневый | 10/0,4 | 0.25 | 0.17484 | 0.17484
2056 | КТП №739 | ПО Правобережные Электрические Сети Филиалa "Волгоградэнерго" | Волгоградская область | Волгоградская обл. г. Суровикино | 10/0,4 | 0.1 | 0.03906 | 0.03906
2057 | КТП №740 | ПО Правобережные Электрические Сети Филиалa "Волгоградэнерго" | Волгоградская область | Волгоградская обл. х. Верхнечирской | 10/0,4 | 0.16 | 0.1302 | 0.1302
2058 | КТП №744 | ПО Правобережные Электрические Сети Филиалa "Волгоградэнерго" | Волгоградская область | Волгоградская обл. Станица Нижний Чир | 10/0,4 | 0.04 | 0.02604 | 0.02604
2059 | КТП №745 | ПО Правобережные Электрические Сети Филиалa "Волгоградэнерго" | Волгоградская область | Волгоградская обл. х.Пещеровский | 10/0,4 | 0.06 | 0.04557 | 0.04557
2060 | КТП №747 | ПО Правобережные Электрические Сети Филиалa "Волгоградэнерго" | Волгоградская область | Волгоградская обл. х. Нижнеосиновский | 10/0,4 | 0.063 | 0.02697 | 0.02697
2061 | КТП №749 | ПО Правобережные Электрические Сети Филиалa "Волгоградэнерго" | Волгоградская область | Волгоградская обл. х. Нижнеосиновский | 10/0,4 | 0.16 | 0.093 | 0.093
2062 | КТП №750 | ПО Правобережные Электрические Сети Филиалa "Волгоградэнерго" | Волгоградская область | Волгоградская обл. х.Новодербеновский | 10/0,4 | 0.16 | 0.09114 | 0.09114
2063 | КТП №762 | ПО Правобережные Электрические Сети Филиалa "Волгоградэнерго" | Волгоградская область | Волгоградская обл. Трасса Волгорад-Каменск Шахтинский | 10/0,4 | 0.025 | 0.00744 | 0.00744
2064 | КТП №768 | ПО Правобережные Электрические Сети Филиалa "Волгоградэнерго" | Волгоградская область | Волгоградская обл. х. Ближнеподгорский | 10/0,4 | 0.063 | 0.04185 | 0.04185
2065 | КТП №77 | ПО Правобережные Электрические Сети Филиалa "Волгоградэнерго" | Волгоградская область | Волгоградская обл. Станица Нижний Чир | 10/0,4 | 0.063 | 0.04464 | 0.04464
2066 | КТП №770 | ПО Правобережные Электрические Сети Филиалa "Волгоградэнерго" | Волгоградская область | Волгоградская обл. х. Ближнемельничный | 10/0,4 | 0.1 | 0.06417 | 0.06417
2067 | КТП №776 | ПО Правобережные Электрические Сети Филиалa "Волгоградэнерго" | Волгоградская область | Волгоградская обл. х.Бурацкий | 10/0,4 | 0.18 | 0.12276 | 0.12276
2068 | КТП №777 | ПО Правобережные Электрические Сети Филиалa "Волгоградэнерго" | Волгоградская область | Волгоградская обл. х. Стариковский | 10/0,4 | 0.06 | 0.01674 | 0.01674
2069 | КТП №780 | ПО Правобережные Электрические Сети Филиалa "Волгоградэнерго" | Волгоградская область | Волгоградская обл. х.Лобакин | 10/0,4 | 0.16 | 0.07254 | 0.07254
2070 | КТП №781 | ПО Правобережные Электрические Сети Филиалa "Волгоградэнерго" | Волгоградская область | Волгоградская обл. х.Лобакин | 10/0,4 | 0.16 | 0.06231 | 0.05431
2071 | КТП №782 | ПО Правобережные Электрические Сети Филиалa "Волгоградэнерго" | Волгоградская область | Волгоградская обл. х. Майоров | 10/0,4 | 0.1 | 0.02883 | 0.02883
2072 | КТП №783 | ПО Правобережные Электрические Сети Филиалa "Волгоградэнерго" | Волгоградская область | Волгоградская обл. х. Майоров | 10/0,4 | 0.16 | 0.08649 | 0.08649
2073 | КТП №789 | ПО Правобережные Электрические Сети Филиалa "Волгоградэнерго" | Волгоградская область | Волгоградская обл. х. Лысов | 10/0,4 | 0.16 | 0.1209 | 0.1209
2074 | КТП №795 | ПО Правобережные Электрические Сети Филиалa "Волгоградэнерго" | Волгоградская область | Волгоградская обл. х.Лобакин | 10/0,4 | 0.025 | 0.01953 | 0.01953
2075 | КТП №796 | ПО Правобережные Электрические Сети Филиалa "Волгоградэнерго" | Волгоградская область | Волгоградская обл. х.Лобакин | 10/0,4 | 0.06 | 0.01674 | 0.01674
2076 | КТП №797 | ПО Правобережные Электрические Сети Филиалa "Волгоградэнерго" | Волгоградская область | Волгоградская обл. х.Сысоевский | 10/0,4 | 0.16 | 0.093 | 0.093
2077 | КТП №802 | ПО Правобережные Электрические Сети Филиалa "Волгоградэнерго" | Волгоградская область | Волгоградская обл. х.Бурацкий | 10/0,4 | 0.063 | 0.05859 | 0.05859
2078 | КТП №804 | ПО Правобережные Электрические Сети Филиалa "Волгоградэнерго" | Волгоградская область | Волгоградская обл. х. Лысов | 10/0,4 | 0.16 | 0.07533 | 0.07533
2079 | КТП №806 | ПО Правобережные Электрические Сети Филиалa "Волгоградэнерго" | Волгоградская область | Волгоградская обл. х. Верхнечирской | 10/0,4 | 0.1 | 0.0186 | 0.0184
2080 | КТП №811 | ПО Правобережные Электрические Сети Филиалa "Волгоградэнерго" | Волгоградская область | Волгоградская обл. х. Добринка | 10/0,4 | 0.1 | 0.03348 | 0.03348
2081 | КТП №819 | ПО Правобережные Электрические Сети Филиалa "Волгоградэнерго" | Волгоградская область | Волгоградская обл. х. Савинка | 10/0,4 | 0.1 | 0.06231 | 0.06231
2082 | КТП №820 | ПО Правобережные Электрические Сети Филиалa "Волгоградэнерго" | Волгоградская область | Волгоградская обл. х. Савинка | 10/0,4 | 0.06 | 0.02976 | 0.02976
2083 | КТП №825 | ПО Правобережные Электрические Сети Филиалa "Волгоградэнерго" | Волгоградская область | Волгоградская обл. х. Добринка | 10/0,4 | 0.04 | 0.02325 | 0.02325
2084 | КТП №828 | ПО Правобережные Электрические Сети Филиалa "Волгоградэнерго" | Волгоградская область | Волгоградская обл. х. Савинка | 10/0,4 | 0.063 | 0.01953 | 0.01953
2085 | КТП №843 | ПО Правобережные Электрические Сети Филиалa "Волгоградэнерго" | Волгоградская область | Волгоградская обл. х.Лобакин | 10/0,4 | 0.16 | 0.10416 | 0.10416
2086 | КТП №845 | ПО Правобережные Электрические Сети Филиалa "Волгоградэнерго" | Волгоградская область | Волгоградская обл. х. Верхнеолоновский | 10/0,4 | 0.1 | 0.03255 | 0.03255
2087 | КТП №847 | ПО Правобережные Электрические Сети Филиалa "Волгоградэнерго" | Волгоградская область | Волгоградская обл. х.Жирковский | 10/0,4 | 0.063 | 0.01209 | 0.01209
2088 | КТП №86 | ПО Правобережные Электрические Сети Филиалa "Волгоградэнерго" | Волгоградская область | Волгоградская обл. х. Нижнеосиновский | 10/0,4 | 0.1 | 0.06696 | 0.06696
2089 | КТП №873 | ПО Правобережные Электрические Сети Филиалa "Волгоградэнерго" | Волгоградская область | Волгоградская обл. х. Ближнемельничный | 10/0,4 | 0.16 | 0.12927 | 0.12927
2090 | КТП №878 | ПО Правобережные Электрические Сети Филиалa "Волгоградэнерго" | Волгоградская область | Волгоградская обл. Станица Нижний Чир | 10/0,4 | 0.25 | 0.18042 | 0.18042
2091 | КТП №888 | ПО Правобережные Электрические Сети Филиалa "Волгоградэнерго" | Волгоградская область | Волгоградская обл. х.Лобакин | 10/0,4 | 0.16 | 0.12276 | 0.12276
2092 | КТП №897 | ПО Правобережные Электрические Сети Филиалa "Волгоградэнерго" | Волгоградская область | Волгоградская обл. Станица Нижний Чир | 10/0,4 | 0.25 | 0.18507 | 0.18507
2093 | КТП №899 | ПО Правобережные Электрические Сети Филиалa "Волгоградэнерго" | Волгоградская область | Волгоградская обл. ст. Суворовская | 10/0,4 | 0.16 | 0.1023 | 0.1023
2094 | КТП №905 | ПО Правобережные Электрические Сети Филиалa "Волгоградэнерго" | Волгоградская область | Волгоградская обл. х.Глубинный | 10/0,4 | 0.04 | 0.0279 | 0.0279
2095 | КТП №911 | ПО Правобережные Электрические Сети Филиалa "Волгоградэнерго" | Волгоградская область | Волгоградская обл. г. Суровикино | 10/0,4 | 0.25 | 0.0372 | 0.0372
2096 | КТП №92 | ПО Правобережные Электрические Сети Филиалa "Волгоградэнерго" | Волгоградская область | Волгоградская обл. х.Сысоевский | 10/0,4 | 0.1 | 0.0744 | 0.0744
2097 | КТП №94 | ПО Правобережные Электрические Сети Филиалa "Волгоградэнерго" | Волгоградская область | Волгоградская обл. х. Верхнеолоновский | 10/0,4 | 0.25 | 0.18042 | 0.18042
2098 | КТП №941 | ПО Правобережные Электрические Сети Филиалa "Волгоградэнерго" | Волгоградская область | Волгоградская обл. х.Лобакин | 10/0,4 | 0.1 | 0.03999 | 0.03999
2099 | КТП №95 | ПО Правобережные Электрические Сети Филиалa "Волгоградэнерго" | Волгоградская область | Волгоградская обл. х.Сысоевский | 10/0,4 | 0.1 | 0.04371 | 0.04371
2100 | КТП №957 | ПО Правобережные Электрические Сети Филиалa "Волгоградэнерго" | Волгоградская область | Волгоградская обл. х.Лобакин | 10/0,4 | 0.04 | 0.01209 | 0.01209
2101 | КТП №96 | ПО Правобережные Электрические Сети Филиалa "Волгоградэнерго" | Волгоградская область | Волгоградская обл. х.Сысоевский | 10/0,4 | 0.063 | 0.04185 | 0.04185
2102 | КТП №558 | ПО Правобережные Электрические Сети Филиалa "Волгоградэнерго" | Волгоградская область | Волгоградская обл. Ст. Н-Чир | 10/0,4 | 0.1 | 0.04836 | 0.04836
2103 | КТП №665 | ПО Правобережные Электрические Сети Филиалa "Волгоградэнерго" | Волгоградская область | Волгоградская обл. х.Б-Осиновка | 10/0,4 | 0.25 | 0.14787 | 0.14787
2104 | КТП №689 | ПО Правобережные Электрические Сети Филиалa "Волгоградэнерго" | Волгоградская область | Волгоградская обл. х.Б-Осиновка | 10/0,4 | 0.03 | 0.0093 | 0.0093
2105 | КТП 700 | ПО Правобережные Электрические Сети Филиалa "Волгоградэнерго" | Волгоградская область | Волгоградская обл. х.Лобакин | 10/0,4 | 0.025 | 0.00744 | 0.00744
2106 | ТП-1000 | ПО Правобережные Электрические Сети Филиалa "Волгоградэнерго" | Волгоградская область | Волгоградская обл. | 10/0,4 | 0.16 | 0.06324 | 0.06324
2107 | ТП-1001 | ПО Правобережные Электрические Сети Филиалa "Волгоградэнерго" | Волгоградская область | Волгоградская обл. | 10/0,4 | 0.16 | 0.0651 | 0.0651
2108 | ТП-1002 | ПО Правобережные Электрические Сети Филиалa "Волгоградэнерго" | Волгоградская область | Волгоградская обл. | 10/0,4 | 0.1 | 0.0744 | 0.0744
2109 | ТП-1005 | ПО Правобережные Электрические Сети Филиалa "Волгоградэнерго" | Волгоградская область | Волгоградская обл. | 10/0,4 | 0.1 | 0.03162 | 0.03162
2110 | ТП-1012 | ПО Правобережные Электрические Сети Филиалa "Волгоградэнерго" | Волгоградская область | Волгоградская обл. | 10/0,4 | 0.1 | 0.05673 | 0.05673
2111 | ТП-1013 | ПО Правобережные Электрические Сети Филиалa "Волгоградэнерго" | Волгоградская область | Волгоградская обл. | 10/0,4 | 0.1 | -0.00465 | -0.00465
2112 | ТП-1015 | ПО Правобережные Электрические Сети Филиалa "Волгоградэнерго" | Волгоградская область | Волгоградская обл. | 10/0,4 | 0.16 | 0.07161 | 0.07161
2113 | ТП-111 | ПО Правобережные Электрические Сети Филиалa "Волгоградэнерго" | Волгоградская область | Волгоградская обл. | 10/0,4 | 0.25 | 0.07719 | 0.07719
2114 | ТП-120 | ПО Правобережные Электрические Сети Филиалa "Волгоградэнерго" | Волгоградская область | Волгоградская обл. | 10/0,4 | 0.4 | 0.0837 | 0.0837
2115 | ТП-130 | ПО Правобережные Электрические Сети Филиалa "Волгоградэнерго" | Волгоградская область | Волгоградская обл. | 10/0,4 | 0.16 | 0.0558 | 0.0558
2116 | ТП-133 | ПО Правобережные Электрические Сети Филиалa "Волгоградэнерго" | Волгоградская область | Волгоградская обл. | 10/0,4 | 0.05 | 0.02511 | 0.02511
2117 | ТП-150 | ПО Правобережные Электрические Сети Филиалa "Волгоградэнерго" | Волгоградская область | Волгоградская обл. | 10/0,4 | 0.25 | 0.20553 | 0.20553
2118 | ТП-152 | ПО Правобережные Электрические Сети Филиалa "Волгоградэнерго" | Волгоградская область | Волгоградская обл. | 10/0,4 | 0.1 | 0.05487 | 0.05487
2119 | ТП-157 | ПО Правобережные Электрические Сети Филиалa "Волгоградэнерго" | Волгоградская область | Волгоградская обл. | 10/0,4 | 0.06 | 0.01023 | 0.01023
2120 | ТП-160 | ПО Правобережные Электрические Сети Филиалa "Волгоградэнерго" | Волгоградская область | Волгоградская обл. | 10/0,4 | 0.1 | 0.07533 | 0.07533
2121 | ТП-161 | ПО Правобережные Электрические Сети Филиалa "Волгоградэнерго" | Волгоградская область | Волгоградская обл. | 10/0,4 | 0.16 | 0.11253 | 0.11253
2122 | ТП-179 | ПО Правобережные Электрические Сети Филиалa "Волгоградэнерго" | Волгоградская область | Волгоградская обл. | 10/0,4 | 0.025 | 0.0186 | 0.0186
2123 | ТП-196 | ПО Правобережные Электрические Сети Филиалa "Волгоградэнерго" | Волгоградская область | Волгоградская обл. | 10/0,4 | 0.04 | 0.02511 | 0.02511
2124 | ТП-20 | ПО Правобережные Электрические Сети Филиалa "Волгоградэнерго" | Волгоградская область | Волгоградская обл. | 10/0,4 | 0.1 | 0.06138 | 0.06138
2125 | ТП-204 | ПО Правобережные Электрические Сети Филиалa "Волгоградэнерго" | Волгоградская область | Волгоградская обл. | 10/0,4 | 0.16 | 0.08835 | 0.08835
2126 | ТП-205 | ПО Правобережные Электрические Сети Филиалa "Волгоградэнерго" | Волгоградская область | Волгоградская обл. | 10/0,4 | 0.1 | 0.04836 | 0.04836
2127 | ТП-212 | ПО Правобережные Электрические Сети Филиалa "Волгоградэнерго" | Волгоградская область | Волгоградская обл. | 10/0,4 | 0.16 | 0.05766 | 0.05766
2128 | ТП-271 | ПО Правобережные Электрические Сети Филиалa "Волгоградэнерго" | Волгоградская область | Волгоградская обл. | 10/0,4 | 0.16 | 0.07719 | 0.07719
2129 | ТП-271/1 | ПО Правобережные Электрические Сети Филиалa "Волгоградэнерго" | Волгоградская область | Волгоградская обл. | 10/0,4 | 0.1 | 0.03534 | 0.03534
2130 | ТП-272 | ПО Правобережные Электрические Сети Филиалa "Волгоградэнерго" | Волгоградская область | Волгоградская обл. | 10/0,4 | 0.25 | 0.14601 | 0.14601
2131 | ТП-272/1 | ПО Правобережные Электрические Сети Филиалa "Волгоградэнерго" | Волгоградская область | Волгоградская обл. | 10/0,4 | 0.1 | 0.03534 | 0.03534
2132 | ТП-278 | ПО Правобережные Электрические Сети Филиалa "Волгоградэнерго" | Волгоградская область | Волгоградская обл. | 10/0,4 | 0.1 | 0.06789 | 0.06789
2133 | ТП-279 | ПО Правобережные Электрические Сети Филиалa "Волгоградэнерго" | Волгоградская область | Волгоградская обл. | 10/0,4 | 0.1 | 0.06231 | 0.06231
2134 | ТП-282 | ПО Правобережные Электрические Сети Филиалa "Волгоградэнерго" | Волгоградская область | Волгоградская обл. | 10/0,4 | 0.25 | 0.16089 | 0.16089
2135 | ТП-290 | ПО Правобережные Электрические Сети Филиалa "Волгоградэнерго" | Волгоградская область | Волгоградская обл. | 10/0,4 | 0.063 | 0.03813 | 0.03813
2136 | ТП-292 | ПО Правобережные Электрические Сети Филиалa "Волгоградэнерго" | Волгоградская область | Волгоградская обл. | 10/0,4 | 0.1 | 0.04185 | 0.04185
2137 | ТП-298 | ПО Правобережные Электрические Сети Филиалa "Волгоградэнерго" | Волгоградская область | Волгоградская обл. | 10/0,4 | 0.25 | 0.20367 | 0.20367
2138 | ТП-302 | ПО Правобережные Электрические Сети Филиалa "Волгоградэнерго" | Волгоградская область | Волгоградская обл. | 10/0,4 | 0.1 | 0.02418 | 0.02418
2139 | ТП-319 | ПО Правобережные Электрические Сети Филиалa "Волгоградэнерго" | Волгоградская область | Волгоградская обл. | 10/0,4 | 0.063 | 0.05487 | 0.05487
2140 | ТП-322 | ПО Правобережные Электрические Сети Филиалa "Волгоградэнерго" | Волгоградская область | Волгоградская обл. | 10/0,4 | 0.1 | 0.04929 | 0.04929
2141 | ТП-323 | ПО Правобережные Электрические Сети Филиалa "Волгоградэнерго" | Волгоградская область | Волгоградская обл. | 10/0,4 | 0.04 | 0.00837 | 0.00837
2142 | ТП-347 | ПО Правобережные Электрические Сети Филиалa "Волгоградэнерго" | Волгоградская область | Волгоградская обл. | 10/0,4 | 0.063 | 0.03162 | 0.03162
2143 | ТП-353 | ПО Правобережные Электрические Сети Филиалa "Волгоградэнерго" | Волгоградская область | Волгоградская обл. | 10/0,4 | 0.25 | 0.06696 | 0.06696
2144 | ТП-367 | ПО Правобережные Электрические Сети Филиалa "Волгоградэнерго" | Волгоградская область | Волгоградская обл. | 10/0,4 | 0.16 | 0.07161 | 0.07161
2145 | ТП-373 | ПО Правобережные Электрические Сети Филиалa "Волгоградэнерго" | Волгоградская область | Волгоградская обл. | 10/0,4 | 0.04 | 0.01674 | 0.01674
2146 | ТП-38 | ПО Правобережные Электрические Сети Филиалa "Волгоградэнерго" | Волгоградская область | Волгоградская обл. | 10/0,4 | 0.16 | 0.07254 | 0.05754
2147 | ТП-39 | ПО Правобережные Электрические Сети Филиалa "Волгоградэнерго" | Волгоградская область | Волгоградская обл. | 10/0,4 | 0.04 | 0.02139 | 0.02139
2148 | ТП-503 | ПО Правобережные Электрические Сети Филиалa "Волгоградэнерго" | Волгоградская область | Волгоградская обл. | 10/0,4 | 0.1 | 0.03999 | 0.03999
2149 | ТП-511 | ПО Правобережные Электрические Сети Филиалa "Волгоградэнерго" | Волгоградская область | Волгоградская обл. | 10/0,4 | 0.1 | 0.04743 | 0.04743
2150 | ТП-517 | ПО Правобережные Электрические Сети Филиалa "Волгоградэнерго" | Волгоградская область | Волгоградская обл. | 10/0,4 | 0.1 | 0.07161 | 0.07161
2151 | ТП-523 | ПО Правобережные Электрические Сети Филиалa "Волгоградэнерго" | Волгоградская область | Волгоградская обл. | 10/0,4 | 0.16 | 0.11811 | 0.11811
2152 | ТП-526 | ПО Правобережные Электрические Сети Филиалa "Волгоградэнерго" | Волгоградская область | Волгоградская обл. | 10/0,4 | 0.04 | 0.0372 | 0.0372
2153 | ТП-529 | ПО Правобережные Электрические Сети Филиалa "Волгоградэнерго" | Волгоградская область | Волгоградская обл. | 10/0,4 | 0.16 | 0.06696 | 0.06696
2154 | ТП-531 | ПО Правобережные Электрические Сети Филиалa "Волгоградэнерго" | Волгоградская область | Волгоградская обл. | 10/0,4 | 0.16 | 0.1395 | 0.1395
2155 | ТП-553 | ПО Правобережные Электрические Сети Филиалa "Волгоградэнерго" | Волгоградская область | Волгоградская обл. | 10/0,4 | 0.1 | 0.06324 | 0.06324
2156 | ТП-560 | ПО Правобережные Электрические Сети Филиалa "Волгоградэнерго" | Волгоградская область | Волгоградская обл. | 10/0,4 | 0.1 | 0.05673 | 0.05673
2157 | ТП-562 | ПО Правобережные Электрические Сети Филиалa "Волгоградэнерго" | Волгоградская область | Волгоградская обл. | 10/0,4 | 0.04 | 0.01767 | 0.01767
2158 | ТП-570 | ПО Правобережные Электрические Сети Филиалa "Волгоградэнерго" | Волгоградская область | Волгоградская обл. | 10/0,4 | 0.03 | 0.01674 | 0.01674
2159 | ТП-572 | ПО Правобережные Электрические Сети Филиалa "Волгоградэнерго" | Волгоградская область | Волгоградская обл. | 10/0,4 | 0.16 | 0.10602 | 0.10602
2160 | ТП-582 | ПО Правобережные Электрические Сети Филиалa "Волгоградэнерго" | Волгоградская область | Волгоградская обл. | 10/0,4 | 0.18 | 0.08928 | 0.08928
2161 | ТП-591 | ПО Правобережные Электрические Сети Филиалa "Волгоградэнерго" | Волгоградская область | Волгоградская обл. | 10/0,4 | 0.25 | 0.10788 | 0.10788
2162 | ТП-6 | ПО Правобережные Электрические Сети Филиалa "Волгоградэнерго" | Волгоградская область | Волгоградская обл. | 10/0,4 | 0.1 | 0.050257 | 0.050257
2163 | ТП-607 | ПО Правобережные Электрические Сети Филиалa "Волгоградэнерго" | Волгоградская область | Волгоградская обл. | 10/0,4 | 0.16 | 0.07161 | 0.07161
2164 | ТП-624 | ПО Правобережные Электрические Сети Филиалa "Волгоградэнерго" | Волгоградская область | Волгоградская обл. | 10/0,4 | 0.1 | 0.06696 | 0.06696
2165 | ТП-637 | ПО Правобережные Электрические Сети Филиалa "Волгоградэнерго" | Волгоградская область | Волгоградская обл. | 10/0,4 | 0.25 | 0.1953 | 0.1953
2166 | ТП-643 | ПО Правобережные Электрические Сети Филиалa "Волгоградэнерго" | Волгоградская область | Волгоградская обл. | 10/0,4 | 0.25 | 0.21297 | 0.21297
2167 | ТП-662 | ПО Правобережные Электрические Сети Филиалa "Волгоградэнерго" | Волгоградская область | Волгоградская обл. | 10/0,4 | 0.16 | 0.08742 | 0.08742
2168 | ТП-663 | ПО Правобережные Электрические Сети Филиалa "Волгоградэнерго" | Волгоградская область | Волгоградская обл. | 10/0,4 | 0.063 | 0.04929 | 0.04929
2169 | ТП-677 | ПО Правобережные Электрические Сети Филиалa "Волгоградэнерго" | Волгоградская область | Волгоградская обл. | 10/0,4 | 0.1 | 0.05301 | 0.05301
2170 | ТП-692 | ПО Правобережные Электрические Сети Филиалa "Волгоградэнерго" | Волгоградская область | Волгоградская обл. | 10/0,4 | 0.1 | 0.0651 | 0.0651
2171 | ТП-694 наБазе | ПО Правобережные Электрические Сети Филиалa "Волгоградэнерго" | Волгоградская область | Волгоградская обл. | 10/0,4 | 0.25 | 0.2325 | 0.2325
2172 | ТП-698 | ПО Правобережные Электрические Сети Филиалa "Волгоградэнерго" | Волгоградская область | Волгоградская обл. | 10/0,4 | 0.1 | 0.07161 | 0.07161
2173 | ТП-699 | ПО Правобережные Электрические Сети Филиалa "Волгоградэнерго" | Волгоградская область | Волгоградская обл. | 10/0,4 | 0.1 | 0.08184 | 0.08184
2174 | ТП-706 | ПО Правобережные Электрические Сети Филиалa "Волгоградэнерго" | Волгоградская область | Волгоградская обл. | 10/0,4 | 0.1 | 0.0558 | 0.0558
2175 | ТП-715 | ПО Правобережные Электрические Сети Филиалa "Волгоградэнерго" | Волгоградская область | Волгоградская обл. | 10/0,4 | 0.25 | 0.1674 | 0.1594
2176 | ТП-718 | ПО Правобережные Электрические Сети Филиалa "Волгоградэнерго" | Волгоградская область | Волгоградская обл. | 10/0,4 | 0.1 | 0.06696 | 0.06696
2177 | ТП-726 (база) | ПО Правобережные Электрические Сети Филиалa "Волгоградэнерго" | Волгоградская область | Волгоградская обл. | 10/0,4 | 0.16 | 0.1488 | 0.1488
2178 | ТП-746 (база) | ПО Правобережные Электрические Сети Филиалa "Волгоградэнерго" | Волгоградская область | Волгоградская обл. | 10/0,4 | 0.063 | 0.05859 | 0.05859
2179 | ТП-748 | ПО Правобережные Электрические Сети Филиалa "Волгоградэнерго" | Волгоградская область | Волгоградская обл. | 10/0,4 | 0.04 | 0.02604 | 0.02604
2180 | ТП-758 | ПО Правобережные Электрические Сети Филиалa "Волгоградэнерго" | Волгоградская область | Волгоградская обл. | 10/0,4 | 0.1 | 0.05115 | 0.05115
2181 | ТП-769 | ПО Правобережные Электрические Сети Филиалa "Волгоградэнерго" | Волгоградская область | Волгоградская обл. | 10/0,4 | 0.063 | 0.048174 | 0.048174
2182 | ТП-772 | ПО Правобережные Электрические Сети Филиалa "Волгоградэнерго" | Волгоградская область | Волгоградская обл. | 10/0,4 | 0.04 | 0.03255 | 0.03255
2183 | ТП-787 | ПО Правобережные Электрические Сети Филиалa "Волгоградэнерго" | Волгоградская область | Волгоградская обл. | 10/0,4 | 0.1 | 0.03441 | 0.03441
2184 | ТП-800 | ПО Правобережные Электрические Сети Филиалa "Волгоградэнерго" | Волгоградская область | Волгоградская обл. | 10/0,4 | 0.1 | 0.08277 | 0.08277
2185 | ТП-801 | ПО Правобережные Электрические Сети Филиалa "Волгоградэнерго" | Волгоградская область | Волгоградская обл. | 10/0,4 | 0.25 | 0.20367 | 0.20367
2186 | ТП-803 | ПО Правобережные Электрические Сети Филиалa "Волгоградэнерго" | Волгоградская область | Волгоградская обл. | 10/0,4 | 0.1 | 0.03534 | 0.03484
2187 | ТП-805 | ПО Правобережные Электрические Сети Филиалa "Волгоградэнерго" | Волгоградская область | Волгоградская обл. | 10/0,4 | 0.25 | 0.093 | 0.093
2188 | ТП-807 | ПО Правобережные Электрические Сети Филиалa "Волгоградэнерго" | Волгоградская область | Волгоградская обл. | 10/0,4 | 0.25 | 0.093 | 0.093
2189 | ТП-808 наБазе | ПО Правобережные Электрические Сети Филиалa "Волгоградэнерго" | Волгоградская область | Волгоградская обл. | 10/0,4 | 0.06 | 0.0558 | 0.0558
2190 | ТП-812 | ПО Правобережные Электрические Сети Филиалa "Волгоградэнерго" | Волгоградская область | Волгоградская обл. | 10/0,4 | 0.1 | 0.0186 | 0.0186
2191 | ТП-813 наБазе | ПО Правобережные Электрические Сети Филиалa "Волгоградэнерго" | Волгоградская область | Волгоградская обл. | 10/0,4 | 0.025 | 0.02325 | 0.02325
2192 | ТП-815 | ПО Правобережные Электрические Сети Филиалa "Волгоградэнерго" | Волгоградская область | Волгоградская обл. | 10/0,4 | 0.4 | 0.186 | 0.186
2193 | ТП-823 | ПО Правобережные Электрические Сети Филиалa "Волгоградэнерго" | Волгоградская область | Волгоградская обл. | 10/0,4 | 0.1 | 0 | 0
2194 | ТП-829 | ПО Правобережные Электрические Сети Филиалa "Волгоградэнерго" | Волгоградская область | Волгоградская обл. | 10/0,4 | 0.063 | 0.05208 | 0.05208
2195 | ТП-831 | ПО Правобережные Электрические Сети Филиалa "Волгоградэнерго" | Волгоградская область | Волгоградская обл. | 10/0,4 | 0.1 | 0.06045 | 0.06045
2196 | ТП-832 | ПО Правобережные Электрические Сети Филиалa "Волгоградэнерго" | Волгоградская область | Волгоградская обл. | 10/0,4 | 0.25 | 0.20832 | 0.20832
2197 | ТП-868 | ПО Правобережные Электрические Сети Филиалa "Волгоградэнерго" | Волгоградская область | Волгоградская обл. | 10/0,4 | 0.063 | 0.02232 | 0.02232
2198 | ТП-869 | ПО Правобережные Электрические Сети Филиалa "Волгоградэнерго" | Волгоградская область | Волгоградская обл. | 10/0,4 | 0.25 | 0.18321 | 0.18321
2199 | ТП-893 | ПО Правобережные Электрические Сети Филиалa "Волгоградэнерго" | Волгоградская область | Волгоградская обл. | 10/0,4 | 0.25 | 0.0651 | 0.0651
2200 | ТП-898 (база) | ПО Правобережные Электрические Сети Филиалa "Волгоградэнерго" | Волгоградская область | Волгоградская обл. | 10/0,4 | 0.04 | 0.0372 | 0.0372
2201 | ТП-93 | ПО Правобережные Электрические Сети Филиалa "Волгоградэнерго" | Волгоградская область | Волгоградская обл. | 10/0,4 | 0.32 | 0.0465 | 0.0465
2202 | ТП-933 | ПО Правобережные Электрические Сети Филиалa "Волгоградэнерго" | Волгоградская область | Волгоградская обл. | 10/0,4 | 0.4 | 0.1209 | 0.1209
2203 | ТП-942 | ПО Правобережные Электрические Сети Филиалa "Волгоградэнерго" | Волгоградская область | Волгоградская обл. | 10/0,4 | 0.25 | 0.0651 | 0.0651
2204 | ТП-984А | ПО Правобережные Электрические Сети Филиалa "Волгоградэнерго" | Волгоградская область | Волгоградская обл. | 10/0,4 | 0.063 | 0.04278 | 0.04278
2205 | ТП-997 | ПО Правобережные Электрические Сети Филиалa "Волгоградэнерго" | Волгоградская область | Волгоградская обл. | 10/0,4 | 0.1 | 0.0558 | 0.0558
2206 | КТП №737 | ПО Правобережные Электрические Сети Филиалa "Волгоградэнерго" | Волгоградская область | Волгоградская обл. п Басакин | 10/0,4 | 0.16 | 0.13039 | 0.13039
2207 | КТП №738 | ПО Правобережные Электрические Сети Филиалa "Волгоградэнерго" | Волгоградская область | Волгоградская обл. п Басакин | 10/0,4 | 0.16 | 0.10768 | 0.10768
2208 | КТП №734 | ПО Правобережные Электрические Сети Филиалa "Волгоградэнерго" | Волгоградская область | Волгоградская обл. п Басакин | 10/0,4 | 0.16 | 0.14246 | 0.14246
2209 | КТП №652 | ПО Правобережные Электрические Сети Филиалa "Волгоградэнерго" | Волгоградская область | Волгоградская обл. п Басакин | 10/0,4 | 0.063 | 0.05208 | 0.05208
2210 | КТП №289 | ПО Правобережные Электрические Сети Филиалa "Волгоградэнерго" | Волгоградская область | Волгоградская обл. п Басакин | 10/0,4 | 0.16 | 0.14471 | 0.14471
2211 | КТП №519 | ПО Правобережные Электрические Сети Филиалa "Волгоградэнерго" | Волгоградская область | Волгоградская обл. п Басакин | 10/0,4 | 0.16 | 0.14143 | 0.14143
2212 | КТП №335 | ПО Правобережные Электрические Сети Филиалa "Волгоградэнерго" | Волгоградская область | Волгоградская обл. п Басакин | 10/0,4 | 0.063 | 0.056135 | 0.056135
2213 | КТП №531 | ПО Правобережные Электрические Сети Филиалa "Волгоградэнерго" | Волгоградская область | Волгоградская обл. п Басакин | 10/0,4 | 0.063 | 0.05301 | 0.05301
2214 | КТП №395 | ПО Правобережные Электрические Сети Филиалa "Волгоградэнерго" | Волгоградская область | Волгоградская обл. п Басакин | 10/0,4 | 0.063 | 0.04345 | 0.04345
2215 | КТП №285 | ПО Правобережные Электрические Сети Филиалa "Волгоградэнерго" | Волгоградская область | Волгоградская обл. п Басакин | 10/0,4 | 0.1 | 0.015047 | 0.015047
2216 | КТП №287 | ПО Правобережные Электрические Сети Филиалa "Волгоградэнерго" | Волгоградская область | Волгоградская обл. п Басакин | 10/0,4 | 0.25 | 0.22186 | 0.22186
2217 | КТП №910 | ПО Правобережные Электрические Сети Филиалa "Волгоградэнерго" | Волгоградская область | Волгоградская обл. п Басакин | 10/0,4 | 0.1 | 0.033257 | 0.033257
2218 | КТП №914 | ПО Правобережные Электрические Сети Филиалa "Волгоградэнерго" | Волгоградская область | Волгоградская обл. п Басакин | 10/0,4 | 0.1 | 0.041032 | 0.041032
2219 | КТП №286 | ПО Правобережные Электрические Сети Филиалa "Волгоградэнерго" | Волгоградская область | Волгоградская обл. п Басакин | 10/0,4 | 0.063 | 0.020534 | 0.020534
2220 | КТП №736 | ПО Правобережные Электрические Сети Филиалa "Волгоградэнерго" | Волгоградская область | Волгоградская обл. п Басакин | 10/0,4 | 0.16 | 0.085579 | 0.085579
2221 | КТП №780 | ПО Правобережные Электрические Сети Филиалa "Волгоградэнерго" | Волгоградская область | Волгоградская обл. п Басакин | 10/0,4 | 0.025 | 0.012406 | 0.012406
2222 | КТП №793 | ПО Правобережные Электрические Сети Филиалa "Волгоградэнерго" | Волгоградская область | Волгоградская обл. п Басакин | 10/0,4 | 0.16 | 0.079645 | 0.079645
2223 | КТП №288 | ПО Правобережные Электрические Сети Филиалa "Волгоградэнерго" | Волгоградская область | Волгоградская обл. п Басакин | 10/0,4 | 0.1 | 0.049829 | 0.049829
2224 | КТП №502 | ПО Правобережные Электрические Сети Филиалa "Волгоградэнерго" | Волгоградская область | Волгоградская обл. п Басакин | 10/0,4 | 0.16 | 0.13652 | 0.13652
2225 | КТП №735 | ПО Правобережные Электрические Сети Филиалa "Волгоградэнерго" | Волгоградская область | Волгоградская обл. п Басакин | 10/0,4 | 0.16 | 0.11525 | 0.11525
2226 | КТП №380 | ПО Правобережные Электрические Сети Филиалa "Волгоградэнерго" | Волгоградская область | Волгоградская обл. п Басакин | 10/0,4 | 0.1 | 0.081542 | 0.081542
2227 | КТП №381 | ПО Правобережные Электрические Сети Филиалa "Волгоградэнерго" | Волгоградская область | Волгоградская обл. п Басакин | 10/0,4 | 0.04 | 0.028811 | 0.028811
2228 | КТП №22 | ПО Правобережные Электрические Сети Филиалa "Волгоградэнерго" | Волгоградская область | Волгоградская обл. п Красноярский | 10/0,4 | 0.1 | 0.090545 | 0.090545
2229 | КТП №106 | ПО Правобережные Электрические Сети Филиалa "Волгоградэнерго" | Волгоградская область | Волгоградская обл. п Красноярский | 10/0,4 | 0.063 | 0.054293 | 0.054293
2230 | КТП №256 | ПО Правобережные Электрические Сети Филиалa "Волгоградэнерго" | Волгоградская область | Волгоградская обл. п Красноярский | 10/0,4 | 0.1 | 0.091977 | 0.091977
2231 | КТП №374 | ПО Правобережные Электрические Сети Филиалa "Волгоградэнерго" | Волгоградская область | Волгоградская обл. п Красноярский | 10/0,4 | 0.063 | 0.054703 | 0.054703
2232 | КТП №400 | ПО Правобережные Электрические Сети Филиалa "Волгоградэнерго" | Волгоградская область | Волгоградская обл. п Красноярский | 10/0,4 | 0.16 | 0.13386 | 0.13386
2233 | КТП №492 | ПО Правобережные Электрические Сети Филиалa "Волгоградэнерго" | Волгоградская область | Волгоградская обл. п Красноярский | 10/0,4 | 0.063 | 0.006696 | 0.006696
2234 | КТП №627 | ПО Правобережные Электрические Сети Филиалa "Волгоградэнерго" | Волгоградская область | Волгоградская обл. п Красноярский | 10/0,4 | 0.25 | 0.15577 | 0.15577
2235 | КТП №683 | ПО Правобережные Электрические Сети Филиалa "Волгоградэнерго" | Волгоградская область | Волгоградская обл. п Красноярский | 10/0,4 | 0.063 | 0.057976 | 0.057976
2236 | КТП №688 | ПО Правобережные Электрические Сети Филиалa "Волгоградэнерго" | Волгоградская область | Волгоградская обл. п Красноярский | 10/0,4 | 0.16 | 0.14369 | 0.14369
2237 | КТП №689 | ПО Правобережные Электрические Сети Филиалa "Волгоградэнерго" | Волгоградская область | Волгоградская обл. п Красноярский | 10/0,4 | 0.25 | 0.21941 | 0.21941
2238 | КТП №691 | ПО Правобережные Электрические Сети Филиалa "Волгоградэнерго" | Волгоградская область | Волгоградская обл. п Красноярский | 10/0,4 | 0.25 | 0.2232 | 0.2232
2239 | КТП №949 | ПО Правобережные Электрические Сети Филиалa "Волгоградэнерго" | Волгоградская область | Волгоградская обл. п Красноярский | 10/0,4 | 0.1 | 0.0752 | 0.0752
2240 | КТП №355 | ПО Правобережные Электрические Сети Филиалa "Волгоградэнерго" | Волгоградская область | Волгоградская обл. рп Чернышковский | 10/0,4 | 0.1 | 0.087476 | 0.087476
2241 | КТП №558 | ПО Правобережные Электрические Сети Филиалa "Волгоградэнерго" | Волгоградская область | Волгоградская обл. рп Чернышковский | 10/0,4 | 0.16 | 0.13223 | 0.13223
2242 | КТП №933 | ПО Правобережные Электрические Сети Филиалa "Волгоградэнерго" | Волгоградская область | Волгоградская обл. рп Чернышковский | 10/0,4 | 0.04 | 0.032085 | 0.032085
2243 | КТП №667 | ПО Правобережные Электрические Сети Филиалa "Волгоградэнерго" | Волгоградская область | Волгоградская обл. рп Чернышковский | 10/0,4 | 0.16 | 0.13346 | 0.13346
2244 | КТП №695 | ПО Правобережные Электрические Сети Филиалa "Волгоградэнерго" | Волгоградская область | Волгоградская обл. рп Чернышковский | 10/0,4 | 0.1 | 0.090545 | 0.090545
2245 | КТП №671 | ПО Правобережные Электрические Сети Филиалa "Волгоградэнерго" | Волгоградская область | Волгоградская обл. рп Чернышковский | 10/0,4 | 0.16 | 0.1044 | 0.1044
2246 | КТП №162 | ПО Правобережные Электрические Сети Филиалa "Волгоградэнерго" | Волгоградская область | Волгоградская обл. рп Чернышковский | 10/0,4 | 0.16 | 0.10502 | 0.10502
2247 | КТП №164 | ПО Правобережные Электрические Сети Филиалa "Волгоградэнерго" | Волгоградская область | Волгоградская обл. рп Чернышковский | 10/0,4 | 0.063 | 0.012555 | 0.012555
2248 | КТП №165 | ПО Правобережные Электрические Сети Филиалa "Волгоградэнерго" | Волгоградская область | Волгоградская обл. рп Чернышковский | 10/0,4 | 0.1 | 0.081542 | 0.081542
2249 | КТП №316 | ПО Правобережные Электрические Сети Филиалa "Волгоградэнерго" | Волгоградская область | Волгоградская обл. рп Чернышковский | 10/0,4 | 0.25 | 0.22759 | 0.21259
2250 | КТП №364 | ПО Правобережные Электрические Сети Филиалa "Волгоградэнерго" | Волгоградская область | Волгоградская обл. рп Чернышковский | 10/0,4 | 0.16 | 0.10481 | 0.10481
2251 | КТП №465 | ПО Правобережные Электрические Сети Филиалa "Волгоградэнерго" | Волгоградская область | Волгоградская обл. рп Чернышковский | 10/0,4 | 0.1 | 0.070085 | 0.070085
2252 | КТП №717 | ПО Правобережные Электрические Сети Филиалa "Волгоградэнерго" | Волгоградская область | Волгоградская обл. рп Чернышковский | 10/0,4 | 0.063 | 0.05022 | 0.05022
2253 | КТП №903 | ПО Правобережные Электрические Сети Филиалa "Волгоградэнерго" | Волгоградская область | Волгоградская обл. рп Чернышковский | 10/0,4 | 0.16 | 0.14634 | 0.14634
2254 | КТП №904 | ПО Правобережные Электрические Сети Филиалa "Волгоградэнерго" | Волгоградская область | Волгоградская обл. рп Чернышковский | 10/0,4 | 0.16 | 0.11504 | 0.11504
2255 | КТП №924 | ПО Правобережные Электрические Сети Филиалa "Волгоградэнерго" | Волгоградская область | Волгоградская обл. рп Чернышковский | 10/0,4 | 0.1 | 0.067834 | 0.067834
2256 | КТП №928 | ПО Правобережные Электрические Сети Филиалa "Волгоградэнерго" | Волгоградская область | Волгоградская обл. рп Чернышковский | 10/0,4 | 0.16 | 0.12343 | 0.12343
2257 | КТП №930 | ПО Правобережные Электрические Сети Филиалa "Волгоградэнерго" | Волгоградская область | Волгоградская обл. рп Чернышковский | 10/0,4 | 0.1 | 0.054944 | 0.054944
2258 | КТП №931 | ПО Правобережные Электрические Сети Филиалa "Волгоградэнерго" | Волгоградская область | Волгоградская обл. рп Чернышковский | 10/0,4 | 0.063 | 0.033424 | 0.033424
2259 | КТП №932 | ПО Правобережные Электрические Сети Филиалa "Волгоградэнерго" | Волгоградская область | Волгоградская обл. рп Чернышковский | 10/0,4 | 0.1 | 0.07745 | 0.07745
2260 | КТП №670 | ПО Правобережные Электрические Сети Филиалa "Волгоградэнерго" | Волгоградская область | Волгоградская обл. рп Чернышковский | 10/0,4 | 0.1 | 0.070494 | 0.070494
2261 | КТП №463 | ПО Правобережные Электрические Сети Филиалa "Волгоградэнерго" | Волгоградская область | Волгоградская обл. рп Чернышковский | 10/0,4 | 0.1 | 0.07745 | 0.07745
2262 | КТП №102 | ПО Правобережные Электрические Сети Филиалa "Волгоградэнерго" | Волгоградская область | Волгоградская обл. х Алешкин | 10/0,4 | 0.063 | 0.053475 | 0.053475
2263 | КТП №570 | ПО Правобережные Электрические Сети Филиалa "Волгоградэнерго" | Волгоградская область | Волгоградская обл. х Алешкин | 10/0,4 | 0.25 | 0.22432 | 0.22432
2264 | КТП №571 | ПО Правобережные Электрические Сети Филиалa "Волгоградэнерго" | Волгоградская область | Волгоградская обл. х Алешкин | 10/0,4 | 0.16 | 0.14307 | 0.14307
2265 | КТП №573 | ПО Правобережные Электрические Сети Филиалa "Волгоградэнерго" | Волгоградская область | Волгоградская обл. х Алешкин | 10/0,4 | 0.1 | 0.045942 | 0.045942
2266 | КТП №574 | ПО Правобережные Электрические Сети Филиалa "Волгоградэнерго" | Волгоградская область | Волгоградская обл. х Алешкин | 10/0,4 | 0.1 | 0.090136 | 0.090136
2267 | КТП №575 | ПО Правобережные Электрические Сети Филиалa "Волгоградэнерго" | Волгоградская область | Волгоградская обл. х Алешкин | 10/0,4 | 0.063 | 0.032401 | 0.032401
2268 | КТП №577 | ПО Правобережные Электрические Сети Филиалa "Волгоградэнерго" | Волгоградская область | Волгоградская обл. х Алешкин | 10/0,4 | 0.1 | 0.079087 | 0.079087
2269 | КТП №579 | ПО Правобережные Электрические Сети Филиалa "Волгоградэнерго" | Волгоградская область | Волгоградская обл. х Алешкин | 10/0,4 | 0.1 | 0.088908 | 0.088908
2270 | КТП №582 | ПО Правобережные Электрические Сети Филиалa "Волгоградэнерго" | Волгоградская область | Волгоградская обл. х Алешкин | 10/0,4 | 0.25 | 0.22759 | 0.22759
2271 | КТП №583 | ПО Правобережные Электрические Сети Филиалa "Волгоградэнерго" | Волгоградская область | Волгоградская обл. х Алешкин | 10/0,4 | 0.1 | 0.064151 | 0.064151
2272 | КТП №584 | ПО Правобережные Электрические Сети Филиалa "Волгоградэнерго" | Волгоградская область | Волгоградская обл. х Алешкин | 10/0,4 | 0.25 | 0.21695 | 0.21695
2273 | КТП №585 | ПО Правобережные Электрические Сети Филиалa "Волгоградэнерго" | Волгоградская область | Волгоградская обл. х Алешкин | 10/0,4 | 0.063 | 0.045291 | 0.045291
2274 | КТП №710 | ПО Правобережные Электрические Сети Филиалa "Волгоградэнерго" | Волгоградская область | Волгоградская обл. х Асеев | 10/0,4 | 0.063 | 0.056135 | 0.056135
2275 | КТП №331 | ПО Правобережные Электрические Сети Филиалa "Волгоградэнерго" | Волгоградская область | Волгоградская обл. х Базной | 10/0,4 | 0.063 | 0.05487 | 0.05487
2276 | КТП №421 | ПО Правобережные Электрические Сети Филиалa "Волгоградэнерго" | Волгоградская область | Волгоградская обл. х Богомазов | 10/0,4 | 0.025 | 0.018953 | 0.018953
2277 | КТП №550 | ПО Правобережные Электрические Сети Филиалa "Волгоградэнерго" | Волгоградская область | Волгоградская обл. х Богомазов | 10/0,4 | 0.063 | 0.053475 | 0.053475
2278 | КТП №694 | ПО Правобережные Электрические Сети Филиалa "Волгоградэнерго" | Волгоградская область | Волгоградская обл. х Богомазов | 10/0,4 | 0.063 | 0.045905 | 0.045905
2279 | КТП №588 | ПО Правобережные Электрические Сети Филиалa "Волгоградэнерго" | Волгоградская область | Волгоградская обл. х Богомазов | 10/0,4 | 0.25 | 0.22964 | 0.22964
2280 | КТП №901 | ПО Правобережные Электрические Сети Филиалa "Волгоградэнерго" | Волгоградская область | Волгоградская обл. х Богомазов | 10/0,4 | 0.16 | 0.11054 | 0.11054
2281 | КТП №902 | ПО Правобережные Электрические Сети Филиалa "Волгоградэнерго" | Волгоградская область | Волгоградская обл. х Богомазов | 10/0,4 | 0.16 | 0.1488 | 0.1488
2282 | КТП №905 | ПО Правобережные Электрические Сети Филиалa "Волгоградэнерго" | Волгоградская область | Волгоградская обл. х Богомазов | 10/0,4 | 0.1 | 0.067834 | 0.067834
2283 | КТП №906 | ПО Правобережные Электрические Сети Филиалa "Волгоградэнерго" | Волгоградская область | Волгоградская обл. х Богомазов | 10/0,4 | 0.16 | 0.12875 | 0.12875
2284 | КТП №907 | ПО Правобережные Электрические Сети Филиалa "Волгоградэнерго" | Волгоградская область | Волгоградская обл. х Богомазов | 10/0,4 | 0.063 | 0.057362 | 0.057362
2285 | КТП №909 | ПО Правобережные Электрические Сети Филиалa "Волгоградэнерго" | Волгоградская область | Волгоградская обл. х Богомазов | 10/0,4 | 0.25 | 0.22473 | 0.22473
2286 | КТП №922 | ПО Правобережные Электрические Сети Филиалa "Волгоградэнерго" | Волгоградская область | Волгоградская обл. х Богомазов | 10/0,4 | 0.25 | 0.2325 | 0.2325
2287 | КТП №925 | ПО Правобережные Электрические Сети Филиалa "Волгоградэнерго" | Волгоградская область | Волгоградская обл. х Богомазов | 10/0,4 | 0.1 | 0.078269 | 0.078269
2288 | КТП №668 | ПО Правобережные Электрические Сети Филиалa "Волгоградэнерго" | Волгоградская область | Волгоградская обл. х Богомазов | 10/0,4 | 0.16 | 0.12895 | 0.12895
2289 | КТП №678 | ПО Правобережные Электрические Сети Филиалa "Волгоградэнерго" | Волгоградская область | Волгоградская обл. х Богомазов | 10/0,4 | 0.16 | 0.14839 | 0.14839
2290 | КТП №908 | ПО Правобережные Электрические Сети Филиалa "Волгоградэнерго" | Волгоградская область | Волгоградская обл. х Большетерновой | 10/0,4 | 0.16 | 0.1488 | 0.1488
2291 | КТП №912 | ПО Правобережные Электрические Сети Филиалa "Волгоградэнерго" | Волгоградская область | Волгоградская обл. х Большетерновой | 10/0,4 | 0.1 | 0.080315 | 0.080315
2292 | КТП №913 | ПО Правобережные Электрические Сети Филиалa "Волгоградэнерго" | Волгоградская область | Волгоградская обл. х Большетерновой | 10/0,4 | 0.1 | 0.0752 | 0.0752
2293 | КТП №921 | ПО Правобережные Электрические Сети Филиалa "Волгоградэнерго" | Волгоградская область | Волгоградская обл. х Большетерновой | 10/0,4 | 0.1 | 0.045737 | 0.045737
2294 | КТП №923 | ПО Правобережные Электрические Сети Филиалa "Волгоградэнерго" | Волгоградская область | Волгоградская обл. х Большетерновой | 10/0,4 | 0.063 | 0.056749 | 0.056749
2295 | КТП №231 | ПО Правобережные Электрические Сети Филиалa "Волгоградэнерго" | Волгоградская область | Волгоградская обл. х Верхнегнутов | 10/0,4 | 0.1 | 0.087271 | 0.087271
2296 | КТП №283 | ПО Правобережные Электрические Сети Филиалa "Волгоградэнерго" | Волгоградская область | Волгоградская обл. х Верхнегнутов | 10/0,4 | 0.16 | 0.07985 | 0.07985
2297 | КТП №719 | ПО Правобережные Электрические Сети Филиалa "Волгоградэнерго" | Волгоградская область | Волгоградская обл. х Верхнегнутов | 10/0,4 | 0.063 | 0.057976 | 0.057976
2298 | КТП №720 | ПО Правобережные Электрические Сети Филиалa "Волгоградэнерго" | Волгоградская область | Волгоградская обл. х Верхнегнутов | 10/0,4 | 0.4 | 0.3319 | 0.3319
2299 | КТП №721 | ПО Правобережные Электрические Сети Филиалa "Волгоградэнерго" | Волгоградская область | Волгоградская обл. х Верхнегнутов | 10/0,4 | 0.4 | 0.34704 | 0.34704
2300 | КТП №722 | ПО Правобережные Электрические Сети Филиалa "Волгоградэнерго" | Волгоградская область | Волгоградская обл. х Верхнегнутов | 10/0,4 | 0.063 | 0.027286 | 0.027286
2301 | КТП №723 | ПО Правобережные Электрические Сети Филиалa "Волгоградэнерго" | Волгоградская область | Волгоградская обл. х Верхнегнутов | 10/0,4 | 0.16 | 0.14819 | 0.14819
2302 | КТП №724 | ПО Правобережные Электрические Сети Филиалa "Волгоградэнерго" | Волгоградская область | Волгоградская обл. х Верхнегнутов | 10/0,4 | 0.04 | -0.00465 | -0.00465
2303 | КТП №726 | ПО Правобережные Электрические Сети Филиалa "Волгоградэнерго" | Волгоградская область | Волгоградская обл. х Верхнегнутов | 10/0,4 | 0.16 | 0.12261 | 0.12261
2304 | КТП №727 | ПО Правобережные Электрические Сети Филиалa "Волгоградэнерго" | Волгоградская область | Волгоградская обл. х Верхнегнутов | 10/0,4 | 0.063 | 0.039767 | 0.039767
2305 | КТП №728 | ПО Правобережные Электрические Сети Филиалa "Волгоградэнерго" | Волгоградская область | Волгоградская обл. х Верхнегнутов | 10/0,4 | 0.025 | 0.015271 | 0.015271
2306 | КТП №729 | ПО Правобережные Электрические Сети Филиалa "Волгоградэнерго" | Волгоградская область | Волгоградская обл. х Верхнегнутов | 10/0,4 | 0.063 | 0.05859 | 0.05859
2307 | КТП №684 | ПО Правобережные Электрические Сети Филиалa "Волгоградэнерго" | Волгоградская область | Волгоградская обл. х Верхнецимлянский | 10/0,4 | 0.1 | 0.091159 | 0.091159
2308 | КТП №819 | ПО Правобережные Электрические Сети Филиалa "Волгоградэнерго" | Волгоградская область | Волгоградская обл. х Водяновский | 10/0,4 | 0.04 | 0.004464 | 0.004464
2309 | КТП №820 | ПО Правобережные Электрические Сети Филиалa "Волгоградэнерго" | Волгоградская область | Волгоградская обл. х Водяновский | 10/0,4 | 0.1 | 0.086862 | 0.086862
2310 | КТП №821 | ПО Правобережные Электрические Сети Филиалa "Волгоградэнерго" | Волгоградская область | Волгоградская обл. х Водяновский | 10/0,4 | 0.1 | 0.086862 | 0.086862
2311 | КТП №822 | ПО Правобережные Электрические Сети Филиалa "Волгоградэнерго" | Волгоградская область | Волгоградская обл. х Водяновский | 10/0,4 | 0.025 | 0.015066 | 0.015066
2312 | КТП №823 | ПО Правобережные Электрические Сети Филиалa "Волгоградэнерго" | Волгоградская область | Волгоградская обл. х Водяновский | 10/0,4 | 0.1 | 0.030597 | 0.030597
2313 | КТП №824 | ПО Правобережные Электрические Сети Филиалa "Волгоградэнерго" | Волгоградская область | Волгоградская обл. х Водяновский | 10/0,4 | 0.063 | 0.046928 | 0.046928
2314 | КТП №818 | ПО Правобережные Электрические Сети Филиалa "Волгоградэнерго" | Волгоградская область | Волгоградская обл. х Водяновский | 10/0,4 | 0.16 | 0.14675 | 0.14675
2315 | КТП №972 | ПО Правобережные Электрические Сети Филиалa "Волгоградэнерго" | Волгоградская область | Волгоградская обл. х Водяновский | 10/0,4 | 0.1 | 0.079087 | 0.079087
2316 | КТП №262 | ПО Правобережные Электрические Сети Филиалa "Волгоградэнерго" | Волгоградская область | Волгоградская обл. х Волоцкий | 10/0,4 | 0.16 | 0.13673 | 0.13673
2317 | КТП №264 | ПО Правобережные Электрические Сети Филиалa "Волгоградэнерго" | Волгоградская область | Волгоградская обл. х Волоцкий | 10/0,4 | 0.16 | 0.12854 | 0.12854
2318 | КТП №265 | ПО Правобережные Электрические Сети Филиалa "Волгоградэнерго" | Волгоградская область | Волгоградская обл. х Волоцкий | 10/0,4 | 0.16 | 0.14819 | 0.14819
2319 | КТП №266 | ПО Правобережные Электрические Сети Филиалa "Волгоградэнерго" | Волгоградская область | Волгоградская обл. х Волоцкий | 10/0,4 | 0.063 | 0.05859 | 0.05859
2320 | КТП №391 | ПО Правобережные Электрические Сети Филиалa "Волгоградэнерго" | Волгоградская область | Волгоградская обл. х Волоцкий | 10/0,4 | 0.063 | 0.05859 | 0.05859
2321 | КТП №486 | ПО Правобережные Электрические Сети Филиалa "Волгоградэнерго" | Волгоградская область | Волгоградская обл. х Волоцкий | 10/0,4 | 0.25 | 0.20652 | 0.20652
2322 | КТП №596 | ПО Правобережные Электрические Сети Филиалa "Волгоградэнерго" | Волгоградская область | Волгоградская обл. х Волоцкий | 10/0,4 | 0.1 | 0.066811 | 0.066811
2323 | КТП №759 | ПО Правобережные Электрические Сети Филиалa "Волгоградэнерго" | Волгоградская область | Волгоградская обл. х Волоцкий | 10/0,4 | 0.063 | 0.028309 | 0.028309
2324 | КТП №763 | ПО Правобережные Электрические Сети Филиалa "Волгоградэнерго" | Волгоградская область | Волгоградская обл. х Волоцкий | 10/0,4 | 0.16 | 0.13202 | 0.13202
2325 | КТП №605 | ПО Правобережные Электрические Сети Филиалa "Волгоградэнерго" | Волгоградская область | Волгоградская обл. х Воробъев | 10/0,4 | 0.063 | 0.057976 | 0.057976
2326 | КТП №394 | ПО Правобережные Электрические Сети Филиалa "Волгоградэнерго" | Волгоградская область | Волгоградская обл. х Гладков | 10/0,4 | 0.1 | 0.086657 | 0.086657
2327 | КТП №714 | ПО Правобережные Электрические Сети Филиалa "Волгоградэнерго" | Волгоградская область | Волгоградская обл. х Елкин | 10/0,4 | 0.25 | 0.23004 | 0.23004
2328 | КТП №436 | ПО Правобережные Электрические Сети Филиалa "Волгоградэнерго" | Волгоградская область | Волгоградская обл. х Елкино | 10/0,4 | 0.063 | 0.052861 | 0.052861
2329 | КТП №552 | ПО Правобережные Электрические Сети Филиалa "Волгоградэнерго" | Волгоградская область | Волгоградская обл. х Елкино | 10/0,4 | 0.16 | 0.068392 | 0.068392
2330 | КТП №553 | ПО Правобережные Электрические Сети Филиалa "Волгоградэнерго" | Волгоградская область | Волгоградская обл. х Елкино | 10/0,4 | 0.16 | 0.095195 | 0.095195
2331 | КТП №554 | ПО Правобережные Электрические Сети Филиалa "Волгоградэнерго" | Волгоградская область | Волгоградская обл. х Елкино | 10/0,4 | 0.16 | 0.11831 | 0.11831
2332 | КТП №711 | ПО Правобережные Электрические Сети Филиалa "Волгоградэнерго" | Волгоградская область | Волгоградская обл. х Елкино | 10/0,4 | 0.25 | 0.20079 | 0.20079
2333 | КТП №712 | ПО Правобережные Электрические Сети Филиалa "Волгоградэнерго" | Волгоградская область | Волгоградская обл. х Елкино | 10/0,4 | 0.25 | 0.16539 | 0.16539
2334 | КТП №713 | ПО Правобережные Электрические Сети Филиалa "Волгоградэнерго" | Волгоградская область | Волгоградская обл. х Елкино | 10/0,4 | 0.25 | 0.23086 | 0.23086
2335 | КТП№715 | ПО Правобережные Электрические Сети Филиалa "Волгоградэнерго" | Волгоградская область | Волгоградская обл. х Елкино | 10/0,4 | 0.16 | 0.1486 | 0.1486
2336 | КТП №716 | ПО Правобережные Электрические Сети Филиалa "Волгоградэнерго" | Волгоградская область | Волгоградская обл. х Елкино | 10/0,4 | 0.063 | 0.054089 | 0.054089
2337 | КТП №628 | ПО Правобережные Электрические Сети Филиалa "Волгоградэнерго" | Волгоградская область | Волгоградская обл. х Журавка | 10/0,4 | 0.1 | 0.09034 | 0.09034
2338 | КТП №629 | ПО Правобережные Электрические Сети Филиалa "Волгоградэнерго" | Волгоградская область | Волгоградская обл. х Журавка | 10/0,4 | 0.1 | 0.086248 | 0.086248
2339 | КТП №481 | ПО Правобережные Электрические Сети Филиалa "Волгоградэнерго" | Волгоградская область | Волгоградская обл. х Захаров | 10/0,4 | 0.25 | 0.18544 | 0.18544
2340 | КТП №536 | ПО Правобережные Электрические Сети Филиалa "Волгоградэнерго" | Волгоградская область | Волгоградская обл. х Захаров | 10/0,4 | 0.1 | 0.08543 | 0.08543
2341 | КТП №183 | ПО Правобережные Электрические Сети Филиалa "Волгоградэнерго" | Волгоградская область | Волгоградская обл. х Захаровский | 10/0,4 | 0.03 | 0.001302 | 0.001302
2342 | КТП №442 | ПО Правобережные Электрические Сети Филиалa "Волгоградэнерго" | Волгоградская область | Волгоградская обл. х Захаровский | 10/0,4 | 0.063 | 0.018693 | 0.018693
2343 | КТП №470 | ПО Правобережные Электрические Сети Филиалa "Волгоградэнерго" | Волгоградская область | Волгоградская обл. х Захаровский | 10/0,4 | 0.1 | 0.086862 | 0.086862
2344 | КТП №515 | ПО Правобережные Электрические Сети Филиалa "Волгоградэнерго" | Волгоградская область | Волгоградская обл. х Захаровский | 10/0,4 | 0.1 | 0.084407 | 0.084407
2345 | КТП №532 | ПО Правобережные Электрические Сети Филиалa "Волгоградэнерго" | Волгоградская область | Волгоградская обл. х Захаровский | 10/0,4 | 0.25 | 0.22698 | 0.22698
2346 | КТП №533 | ПО Правобережные Электрические Сети Филиалa "Волгоградэнерго" | Волгоградская область | Волгоградская обл. х Захаровский | 10/0,4 | 0.063 | 0.016238 | 0.016238
2347 | КТП №534 | ПО Правобережные Электрические Сети Филиалa "Волгоградэнерго" | Волгоградская область | Волгоградская обл. х Захаровский | 10/0,4 | 0.063 | 0.026468 | 0.026468
2348 | КТП №535 | ПО Правобережные Электрические Сети Филиалa "Волгоградэнерго" | Волгоградская область | Волгоградская обл. х Захаровский | 10/0,4 | 0.25 | 0.17173 | 0.17173
2349 | КТП №537 | ПО Правобережные Электрические Сети Филиалa "Волгоградэнерго" | Волгоградская область | Волгоградская обл. х Захаровский | 10/0,4 | 0.04 | 0.030653 | 0.030653
2350 | КТП №538 | ПО Правобережные Электрические Сети Филиалa "Волгоградэнерго" | Волгоградская область | Волгоградская обл. х Захаровский | 10/0,4 | 0.04 | 0.027584 | 0.027584
2351 | КТП №414 | ПО Правобережные Электрические Сети Филиалa "Волгоградэнерго" | Волгоградская область | Волгоградская обл. х Комары | 10/0,4 | 0.063 | 0.04345 | 0.04345
2352 | КТП №415 | ПО Правобережные Электрические Сети Филиалa "Волгоградэнерго" | Волгоградская область | Волгоградская обл. х Комары | 10/0,4 | 0.025 | 0.016294 | 0.016294
2353 | КТП №25 | ПО Правобережные Электрические Сети Филиалa "Волгоградэнерго" | Волгоградская область | Волгоградская обл. х Красный | 10/0,4 | 0.1 | 0.092386 | 0.092386
2354 | КТП №679 | ПО Правобережные Электрические Сети Филиалa "Волгоградэнерго" | Волгоградская область | Волгоградская обл. х Красный | 10/0,4 | 0.063 | 0.052247 | 0.052247
2355 | КТП №681 | ПО Правобережные Электрические Сети Филиалa "Волгоградэнерго" | Волгоградская область | Волгоградская обл. х Красный | 10/0,4 | 0.04 | 0.0372 | 0.0372
2356 | КТП №948 | ПО Правобережные Электрические Сети Филиалa "Волгоградэнерго" | Волгоградская область | Волгоградская обл. х Красный | 10/0,4 | 0.1 | 0.069676 | 0.069676
2357 | КТП №680 | ПО Правобережные Электрические Сети Филиалa "Волгоградэнерго" | Волгоградская область | Волгоградская обл. х Красный | 10/0,4 | 0.1 | 0.075404 | 0.075404
2358 | КТП №560 | ПО Правобережные Электрические Сети Филиалa "Волгоградэнерго" | Волгоградская область | Волгоградская обл. х Красный Богданов | 10/0,4 | 0.1 | 0.092182 | 0.092182
2359 | КТП №562 | ПО Правобережные Электрические Сети Филиалa "Волгоградэнерго" | Волгоградская область | Волгоградская обл. х Красный Богданов | 10/0,4 | 0.1 | 0.062515 | 0.062515
2360 | КТП №561 | ПО Правобережные Электрические Сети Филиалa "Волгоградэнерго" | Волгоградская область | Волгоградская обл. х Красный Богданов | 10/0,4 | 0.1 | 0.092795 | 0.092795
2361 | КТП №926 | ПО Правобережные Электрические Сети Филиалa "Волгоградэнерго" | Волгоградская область | Волгоградская обл. х Лагутин | 10/0,4 | 0.1 | 0.08809 | 0.08809
2362 | КТП №766 | ПО Правобережные Электрические Сети Филиалa "Волгоградэнерго" | Волгоградская область | Волгоградская обл. х Лозной | 10/0,4 | 0.1 | 0.011774 | 0.011774
2363 | КТП №764 | ПО Правобережные Электрические Сети Филиалa "Волгоградэнерго" | Волгоградская область | Волгоградская обл. х Лозной | 10/0,4 | 0.025 | 0.010156 | 0.010156
2364 | КТП №686 | ПО Правобережные Электрические Сети Филиалa "Волгоградэнерго" | Волгоградская область | Волгоградская обл. х Макаровский | 10/0,4 | 0.063 | 0.035061 | 0.035061
2365 | КТП №946 | ПО Правобережные Электрические Сети Филиалa "Волгоградэнерго" | Волгоградская область | Волгоградская обл. х Макаровский | 10/0,4 | 0.1 | 0.079701 | 0.079701
2366 | КТП №947 | ПО Правобережные Электрические Сети Филиалa "Волгоградэнерго" | Волгоградская область | Волгоградская обл. х Макаровский | 10/0,4 | 0.063 | 0.051224 | 0.051224
2367 | КТП №674 | ПО Правобережные Электрические Сети Филиалa "Волгоградэнерго" | Волгоградская область | Волгоградская обл. х Макаровский | 10/0,4 | 0.063 | 0.051224 | 0.051224
2368 | КТП №911 | ПО Правобережные Электрические Сети Филиалa "Волгоградэнерго" | Волгоградская область | Волгоградская обл. х Малотерновой | 10/0,4 | 0.1 | 0.067016 | 0.067016
2369 | КТП №412 | ПО Правобережные Электрические Сети Филиалa "Волгоградэнерго" | Волгоградская область | Волгоградская обл. х Минаев | 10/0,4 | 0.04 | 0.028607 | 0.028607
2370 | КТП №526 | ПО Правобережные Электрические Сети Филиалa "Волгоградэнерго" | Волгоградская область | Волгоградская обл. х Минаев | 10/0,4 | 0.04 | 0.029425 | 0.029425
2371 | КТП №174 | ПО Правобережные Электрические Сети Филиалa "Волгоградэнерго" | Волгоградская область | Волгоградская обл. х Морское | 10/0,4 | 0.1 | 0.045124 | 0.045124
2372 | КТП №418 | ПО Правобережные Электрические Сети Филиалa "Волгоградэнерго" | Волгоградская область | Волгоградская обл. х Морское | 10/0,4 | 0.063 | 0.055726 | 0.055726
2373 | КТП №640 | ПО Правобережные Электрические Сети Филиалa "Волгоградэнерго" | Волгоградская область | Волгоградская обл. х Морское | 10/0,4 | 0.1 | 0.087476 | 0.087476
2374 | КТП №643 | ПО Правобережные Электрические Сети Филиалa "Волгоградэнерго" | Волгоградская область | Волгоградская обл. х Морское | 10/0,4 | 0.1 | 0.028142 | 0.028142
2375 | КТП №644 | ПО Правобережные Электрические Сети Филиалa "Волгоградэнерго" | Волгоградская область | Волгоградская обл. х Морское | 10/0,4 | 0.1 | 0.029369 | 0.029369
2376 | КТП №458 | ПО Правобережные Электрические Сети Филиалa "Волгоградэнерго" | Волгоградская область | Волгоградская обл. х Морской | 10/0,4 | 0.04 | 0.031676 | 0.031676
2377 | КТП №774 | ПО Правобережные Электрические Сети Филиалa "Волгоградэнерго" | Волгоградская область | Волгоградская обл. х Нижнегнутов | 10/0,4 | 0.1 | 0.085634 | 0.085634
2378 | КТП №602 | ПО Правобережные Электрические Сети Филиалa "Волгоградэнерго" | Волгоградская область | Волгоградская обл. х Нижнегнутов | 10/0,4 | 0.16 | 0.086602 | 0.086602
2379 | КТП №603 | ПО Правобережные Электрические Сети Филиалa "Волгоградэнерго" | Волгоградская область | Волгоградская обл. х Нижнегнутов | 10/0,4 | 0.063 | -0.016275 | -0.016275
2380 | КТП №747 | ПО Правобережные Электрические Сети Филиалa "Волгоградэнерго" | Волгоградская область | Волгоградская обл. х Нижнегнутов | 10/0,4 | 0.16 | 0.14757 | 0.14757
2381 | КТП №748 | ПО Правобережные Электрические Сети Филиалa "Волгоградэнерго" | Волгоградская область | Волгоградская обл. х Нижнегнутов | 10/0,4 | 0.16 | 0.1488 | 0.1488
2382 | КТП №760 | ПО Правобережные Электрические Сети Филиалa "Волгоградэнерго" | Волгоградская область | Волгоградская обл. х Нижнегнутов | 10/0,4 | 0.04 | 0.029834 | 0.029834
2383 | КТП №589 | ПО Правобережные Электрические Сети Филиалa "Волгоградэнерго" | Волгоградская область | Волгоградская обл. х Нижнегнутов | 10/0,4 | 0.063 | -0.0025854 | -0.0025854
2384 | КТП №590 | ПО Правобережные Электрические Сети Филиалa "Волгоградэнерго" | Волгоградская область | Волгоградская обл. х Нижнегнутов | 10/0,4 | 0.16 | 0.1042 | 0.1042
2385 | КТП №591 | ПО Правобережные Электрические Сети Филиалa "Волгоградэнерго" | Волгоградская область | Волгоградская обл. х Нижнегнутов | 10/0,4 | 0.1 | -0.016256 | -0.016256
2386 | КТП №592 | ПО Правобережные Электрические Сети Филиалa "Волгоградэнерго" | Волгоградская область | Волгоградская обл. х Нижнегнутов | 10/0,4 | 0.063 | -0.024478 | -0.024478
2387 | КТП №608 | ПО Правобережные Электрические Сети Филиалa "Волгоградэнерго" | Волгоградская область | Волгоградская обл. х Нижнегнутов | 10/0,4 | 0.16 | 0.14307 | 0.14307
2388 | КТП №767 | ПО Правобережные Электрические Сети Филиалa "Волгоградэнерго" | Волгоградская область | Волгоградская обл. х Нижнегнутов | 10/0,4 | 0.063 | 0.045291 | 0.045291
2389 | КТП №425 | ПО Правобережные Электрические Сети Филиалa "Волгоградэнерго" | Волгоградская область | Волгоградская обл. х Нижнегнутов | 10/0,4 | 0.25 | 0.22739 | 0.22739
2390 | КТП №171 | ПО Правобережные Электрические Сети Филиалa "Волгоградэнерго" | Волгоградская область | Волгоградская обл. х Нижняя Вербовка | 10/0,4 | 0.1 | 0.048397 | 0.048397
2391 | КТП №564 | ПО Правобережные Электрические Сети Филиалa "Волгоградэнерго" | Волгоградская область | Волгоградская обл. х Нижняя Вербовка | 10/0,4 | 0.06 | 0.048025 | 0.048025
2392 | КТП №263 | ПО Правобережные Электрические Сети Филиалa "Волгоградэнерго" | Волгоградская область | Волгоградская обл. х Нижняя Вербовка | 10/0,4 | 0.063 | 0.039767 | 0.039767
2393 | КТП №383 | ПО Правобережные Электрические Сети Филиалa "Волгоградэнерго" | Волгоградская область | Волгоградская обл. х Низянка | 10/0,4 | 0.1 | 0.09034 | 0.09034
2394 | КТП №540 | ПО Правобережные Электрические Сети Филиалa "Волгоградэнерго" | Волгоградская область | Волгоградская обл. х Попов | 10/0,4 | 0.16 | 0.13918 | 0.13918
2395 | КТП №645 | ПО Правобережные Электрические Сети Филиалa "Волгоградэнерго" | Волгоградская область | Волгоградская обл. х Попов | 10/0,4 | 0.1 | 0.056786 | 0.056786
2396 | КТП №539 | ПО Правобережные Электрические Сети Филиалa "Волгоградэнерго" | Волгоградская область | Волгоградская обл. х Пристеновский | 10/0,4 | 0.1 | 0.00837 | 0.00837
2397 | КТП №817 | ПО Правобережные Электрические Сети Филиалa "Волгоградэнерго" | Волгоградская область | Волгоградская обл. х Пристеновский | 10/0,4 | 0.1 | 0.086657 | 0.086657
2398 | КТП №825 | ПО Правобережные Электрические Сети Филиалa "Волгоградэнерго" | Волгоградская область | Волгоградская обл. х Пристеновский | 10/0,4 | 0.1 | 0.085021 | 0.085021
2399 | КТП №827 | ПО Правобережные Электрические Сети Филиалa "Волгоградэнерго" | Волгоградская область | Волгоградская обл. х Пристеновский | 10/0,4 | 0.063 | 0.023194 | 0.023194
2400 | КТП №829 | ПО Правобережные Электрические Сети Филиалa "Волгоградэнерго" | Волгоградская область | Волгоградская обл. х Пристеновский | 10/0,4 | 0.04 | 0.030653 | 0.030653
2401 | КТП №830 | ПО Правобережные Электрические Сети Филиалa "Волгоградэнерго" | Волгоградская область | Волгоградская обл. х Пристеновский | 10/0,4 | 0.16 | 0.11525 | 0.11525
2402 | КТП №831 | ПО Правобережные Электрические Сети Филиалa "Волгоградэнерго" | Волгоградская область | Волгоградская обл. х Пристеновский | 10/0,4 | 0.1 | 0.043487 | 0.043487
2403 | КТП №832 | ПО Правобережные Электрические Сети Филиалa "Волгоградэнерго" | Волгоградская область | Волгоградская обл. х Пристеновский | 10/0,4 | 0.04 | 0.027175 | 0.027175
2404 | КТП №835 | ПО Правобережные Электрические Сети Филиалa "Волгоградэнерго" | Волгоградская область | Волгоградская обл. х Пристеновский | 10/0,4 | 0.1 | 0.086657 | 0.086657
2405 | КТП №837 | ПО Правобережные Электрические Сети Филиалa "Волгоградэнерго" | Волгоградская область | Волгоградская обл. х Пристеновский | 10/0,4 | 0.16 | 0.094786 | 0.094786
2406 | КТП №826 | ПО Правобережные Электрические Сети Филиалa "Волгоградэнерго" | Волгоградская область | Волгоградская обл. х Пристеновский | 10/0,4 | 0.4 | 0.3675 | 0.3675
2407 | КТП №339 | ПО Правобережные Электрические Сети Филиалa "Волгоградэнерго" | Волгоградская область | Волгоградская обл. х Россошанский | 10/0,4 | 0.1 | 0.079496 | 0.079496
2408 | КТП №784 | ПО Правобережные Электрические Сети Филиалa "Волгоградэнерго" | Волгоградская область | Волгоградская обл. х Россошанский | 10/0,4 | 0.1 | 0.087885 | 0.087885
2409 | КТП №336 | ПО Правобережные Электрические Сети Филиалa "Волгоградэнерго" | Волгоградская область | Волгоградская обл. х Россошанский | 10/0,4 | 0.063 | 0.051429 | 0.051429
2410 | КТП №337 | ПО Правобережные Электрические Сети Филиалa "Волгоградэнерго" | Волгоградская область | Волгоградская обл. х Россошанский | 10/0,4 | 0.25 | 0.23066 | 0.23066
2411 | КТП №411 | ПО Правобережные Электрические Сети Филиалa "Волгоградэнерго" | Волгоградская область | Волгоградская обл. х Семенов | 10/0,4 | 0.063 | 0.047951 | 0.047951
2412 | КТП №739 | ПО Правобережные Электрические Сети Филиалa "Волгоградэнерго" | Волгоградская область | Волгоградская обл. х Сизов | 10/0,4 | 0.16 | 0.12404 | 0.12404
2413 | КТП №796 | ПО Правобережные Электрические Сети Филиалa "Волгоградэнерго" | Волгоградская область | Волгоградская обл. х Сизов | 10/0,4 | 0.25 | 0.10524 | 0.10524
2414 | КТП №797 | ПО Правобережные Электрические Сети Филиалa "Волгоградэнерго" | Волгоградская область | Волгоградская обл. х Сизов | 10/0,4 | 0.04 | 0.024106 | 0.024106
2415 | КТП №789 | ПО Правобережные Электрические Сети Филиалa "Волгоградэнерго" | Волгоградская область | Волгоградская обл. х Сизов | 10/0,4 | 0.1 | 0.080315 | 0.080315
2416 | КТП №790 | ПО Правобережные Электрические Сети Филиалa "Волгоградэнерго" | Волгоградская область | Волгоградская обл. х Сизов | 10/0,4 | 0.1 | 0.087885 | 0.087885
2417 | КТП №794 | ПО Правобережные Электрические Сети Филиалa "Волгоградэнерго" | Волгоградская область | Волгоградская обл. х Сизов | 10/0,4 | 0.25 | 0.22759 | 0.22759
2418 | КТП №795 | ПО Правобережные Электрические Сети Филиалa "Волгоградэнерго" | Волгоградская область | Волгоградская обл. х Сизов | 10/0,4 | 0.25 | 0.23209 | 0.23209
2419 | КТП №284 | ПО Правобережные Электрические Сети Филиалa "Волгоградэнерго" | Волгоградская область | Волгоградская обл. х Сизов | 10/0,4 | 0.1 | 0.053512 | 0.053512
2420 | КТП №484 | ПО Правобережные Электрические Сети Филиалa "Волгоградэнерго" | Волгоградская область | Волгоградская обл. х Соколов | 10/0,4 | 0.1 | 0.074791 | 0.074791
2421 | КТП №630 | ПО Правобережные Электрические Сети Филиалa "Волгоградэнерго" | Волгоградская область | Волгоградская обл. х Соколов | 10/0,4 | 0.1 | 0.08809 | 0.08809
2422 | КТП №631 | ПО Правобережные Электрические Сети Филиалa "Волгоградэнерго" | Волгоградская область | Волгоградская обл. х Соколов | 10/0,4 | 0.1 | 0.084202 | 0.084202
2423 | КТП №853 | ПО Правобережные Электрические Сети Филиалa "Волгоградэнерго" | Волгоградская область | Волгоградская обл. х Тормосин | 10/0,4 | 0.1 | 0.02976 | 0.02976
2424 | КТП №176 | ПО Правобережные Электрические Сети Филиалa "Волгоградэнерго" | Волгоградская область | Волгоградская обл. х Тормосин | 10/0,4 | 0.16 | 0.14634 | 0.14634
2425 | КТП №88 | ПО Правобережные Электрические Сети Филиалa "Волгоградэнерго" | Волгоградская область | Волгоградская обл. х Тормосин | 10/0,4 | 0.16 | 0.1445 | 0.1445
2426 | КТП №572 | ПО Правобережные Электрические Сети Филиалa "Волгоградэнерго" | Волгоградская область | Волгоградская обл. х Тормосин | 10/0,4 | 0.25 | 0.1834 | 0.1834
2427 | КТП №507 | ПО Правобережные Электрические Сети Филиалa "Волгоградэнерго" | Волгоградская область | Волгоградская обл. х Тормосин | 10/0,4 | 0.16 | 0.14103 | 0.14103
2428 | КТП №806 | ПО Правобережные Электрические Сети Филиалa "Волгоградэнерго" | Волгоградская область | Волгоградская обл. х Тормосин | 10/0,4 | 0.1 | 0.045533 | 0.045533
2429 | КТП №810 | ПО Правобережные Электрические Сети Филиалa "Волгоградэнерго" | Волгоградская область | Волгоградская обл. х Тормосин | 10/0,4 | 0.063 | 0.009486 | 0.009486
2430 | КТП №167 | ПО Правобережные Электрические Сети Филиалa "Волгоградэнерго" | Волгоградская область | Волгоградская обл. х Тормосин | 10/0,4 | 0.1 | 0.055763 | 0.055763
2431 | КТП №408 | ПО Правобережные Электрические Сети Филиалa "Волгоградэнерго" | Волгоградская область | Волгоградская обл. х Тормосин | 10/0,4 | 0.04 | 0.022673 | 0.022673
2432 | КТП №455 | ПО Правобережные Электрические Сети Филиалa "Волгоградэнерго" | Волгоградская область | Волгоградская обл. х Тормосин | 10/0,4 | 0.1 | 0.066811 | 0.066811
2433 | КТП №475 | ПО Правобережные Электрические Сети Филиалa "Волгоградэнерго" | Волгоградская область | Волгоградская обл. х Тормосин | 10/0,4 | 0.16 | 0.10911 | 0.10911
2434 | КТП №503 | ПО Правобережные Электрические Сети Филиалa "Волгоградэнерго" | Волгоградская область | Волгоградская обл. х Тормосин | 10/0,4 | 0.25 | 0.20877 | 0.20877
2435 | КТП №523 | ПО Правобережные Электрические Сети Филиалa "Волгоградэнерго" | Волгоградская область | Волгоградская обл. х Тормосин | 10/0,4 | 0.4 | 0.372 | 0.372
2436 | КТП №812 | ПО Правобережные Электрические Сети Филиалa "Волгоградэнерго" | Волгоградская область | Волгоградская обл. х Тормосин | 10/0,4 | 0.16 | 0.13877 | 0.13877
2437 | КТП №813 | ПО Правобережные Электрические Сети Филиалa "Волгоградэнерго" | Волгоградская область | Волгоградская обл. х Тормосин | 10/0,4 | 0.063 | 0.033833 | 0.033833
2438 | КТП №814 | ПО Правобережные Электрические Сети Филиалa "Волгоградэнерго" | Волгоградская область | Волгоградская обл. х Тормосин | 10/0,4 | 0.063 | 0.030151 | 0.030151
2439 | КТП №815 | ПО Правобережные Электрические Сети Филиалa "Волгоградэнерго" | Волгоградская область | Волгоградская обл. х Тормосин | 10/0,4 | 0.1 | 0.052489 | 0.052489
2440 | КТП №816 | ПО Правобережные Электрические Сети Филиалa "Волгоградэнерго" | Волгоградская область | Волгоградская обл. х Тормосин | 10/0,4 | 0.16 | 0.073507 | 0.073507
2441 | КТП №927 | ПО Правобережные Электрические Сети Филиалa "Волгоградэнерго" | Волгоградская область | Волгоградская обл. х Тормосин | 10/0,4 | 0.1 | 0.043896 | 0.043896
2442 | КТП №580 | ПО Правобережные Электрические Сети Филиалa "Волгоградэнерго" | Волгоградская область | Волгоградская обл. х Тормосин | 10/0,4 | 0.063 | 0.047951 | 0.047951
2443 | КТП №639 | ПО Правобережные Электрические Сети Филиалa "Волгоградэнерго" | Волгоградская область | Волгоградская обл. х Тормосин | 10/0,4 | 0.1 | 0.071926 | 0.071926
2444 | КТП №567 | ПО Правобережные Электрические Сети Филиалa "Волгоградэнерго" | Волгоградская область | Волгоградская обл. х Тормосин | 10/0,4 | 0.4 | 0.35174 | 0.35174
2445 | КТП №396 | ПО Правобережные Электрические Сети Филиалa "Волгоградэнерго" | Волгоградская область | Волгоградская обл. х Филатов | 10/0,4 | 0.25 | 0.19608 | 0.19608
2446 | КТП №783 | ПО Правобережные Электрические Сети Филиалa "Волгоградэнерго" | Волгоградская область | Волгоградская обл. х Филатов | 10/0,4 | 0.063 | 0.039767 | 0.039767
2447 | КТП №785 | ПО Правобережные Электрические Сети Филиалa "Волгоградэнерго" | Волгоградская область | Волгоградская обл. х Филатов | 10/0,4 | 0.04 | 0.014694 | 0.014694
2448 | КТП №786 | ПО Правобережные Электрические Сети Филиалa "Волгоградэнерго" | Волгоградская область | Волгоградская обл. х Филатов | 10/0,4 | 0.16 | 0.1398 | 0.1398
2449 | КТП №606 | ПО Правобережные Электрические Сети Филиалa "Волгоградэнерго" | Волгоградская область | Волгоградская обл. х Фирсовка | 10/0,4 | 0.04 | 0.036995 | 0.036995
2450 | КТП №761 | ПО Правобережные Электрические Сети Филиалa "Волгоградэнерго" | Волгоградская область | Волгоградская обл. х Фирсовка | 10/0,4 | 0.1 | 0.082565 | 0.082565
2451 | КТП №609 | ПО Правобережные Электрические Сети Филиалa "Волгоградэнерго" | Волгоградская область | Волгоградская обл. х Фирсовка | 10/0,4 | 0.16 | 0.14553 | 0.14553
2452 | КТП №379 | ПО Правобережные Электрические Сети Филиалa "Волгоградэнерго" | Волгоградская область | Волгоградская обл. х Чекомасьев | 10/0,4 | 0.1 | 0.089931 | 0.089931
2453 | КТП №833 | ПО Правобережные Электрические Сети Филиалa "Волгоградэнерго" | Волгоградская область | Волгоградская обл. х Черновский | 10/0,4 | 0.1 | 0.050648 | 0.050648
2454 | КТП №201 | ПО Правобережные Электрические Сети Филиалa "Волгоградэнерго" | Волгоградская область | Волгоградская обл. х Ярской | 10/0,4 | 0.04 | 0.034949 | 0.034949
2455 | КТП №315 | ПО Правобережные Электрические Сети Филиалa "Волгоградэнерго" | Волгоградская область | Волгоградская обл. х Ярской | 10/0,4 | 0.16 | 0.14164 | 0.13164
2456 | КТП №232 | ПО Правобережные Электрические Сети Филиалa "Волгоградэнерго" | Волгоградская область | Волгоградская обл. х Верхнегнутов | 10/0,4 | 0.04 | 0.02418 | 0.02418
2457 | КТП №233 | ПО Правобережные Электрические Сети Филиалa "Волгоградэнерго" | Волгоградская область | Волгоградская обл. х Бирюков | 10/0,4 | 0.1 | 0.03441 | 0.03441
2458 | КТП №692 | ПО Правобережные Электрические Сети Филиалa "Волгоградэнерго" | Волгоградская область | Волгоградская обл. х Богомазов | 10/0,4 | 0.1 | 0.060264 | 0.060264
2459 | КТП №900 | ПО Правобережные Электрические Сети Филиалa "Волгоградэнерго" | Волгоградская область | Волгоградская обл. х Большетерновой | 10/0,4 | 0.16 | 0.02232 | 0.02232
2460 | КТП №650 | ПО Правобережные Электрические Сети Филиалa "Волгоградэнерго" | Волгоградская область | Волгоградская обл. п Красноярский | 10/0,4 | 0.1 | 0.04278 | 0.04278
2461 | КТП №456 | ПО Правобережные Электрические Сети Филиалa "Волгоградэнерго" | Волгоградская область | Волгоградская обл. х Тормосин | 10/0,4 | 0.063 | 0.04557 | 0.04557
2462 | КТП №349 | ПО Правобережные Электрические Сети Филиалa "Волгоградэнерго" | Волгоградская область | Волгоградская обл. рп Чернышковский | 10/0,4 | 0.25 | 0.05859 | 0.05859
2463 | КТП №1523 | ПО Правобережные Электрические Сети Филиалa "Волгоградэнерго" | Волгоградская область | Волгоградская обл., Октябрьский район | 10/0,4 | 0.16 | 0.13485 | 0.13485
2464 | КТП №529 | ПО Правобережные Электрические Сети Филиалa "Волгоградэнерго" | Волгоградская область | Волгоградская обл., Октябрьский район | 10/0,4 | 0.063 | 0.04278 | 0.04278
2465 | КТП №1129 | ПО Правобережные Электрические Сети Филиалa "Волгоградэнерго" | Волгоградская область | Волгоградская обл., Октябрьский район | 10/0,4 | 0.1 | 0.07905 | 0.07905
2466 | КТП №532 | ПО Правобережные Электрические Сети Филиалa "Волгоградэнерго" | Волгоградская область | Волгоградская обл., Октябрьский район | 10/0,4 | 0.4 | 0.3534 | 0.3534
2467 | КТП №1518 | ПО Правобережные Электрические Сети Филиалa "Волгоградэнерго" | Волгоградская область | Волгоградская обл., Октябрьский район | 10/0,4 | 0.25 | 0.1767 | 0.1767
2468 | КТП №1520 | ПО Правобережные Электрические Сети Филиалa "Волгоградэнерго" | Волгоградская область | Волгоградская обл., Октябрьский район | 10/0,4 | 0.16 | 0.1209 | 0.1209
2469 | КТП №1524 | ПО Правобережные Электрические Сети Филиалa "Волгоградэнерго" | Волгоградская область | Волгоградская обл., Октябрьский район | 10/0,4 | 0.16 | 0.0744 | 0.0744
2470 | КТП №531 | ПО Правобережные Электрические Сети Филиалa "Волгоградэнерго" | Волгоградская область | Волгоградская обл., Октябрьский район | 10/0,4 | 0.1 | 0.0558 | 0.0558
2471 | КТП №1137 | ПО Правобережные Электрические Сети Филиалa "Волгоградэнерго" | Волгоградская область | Волгоградская обл., Октябрьский район | 10/0,4 | 0.16 | 0.1395 | 0.1395
2472 | КТП №1212 | ПО Правобережные Электрические Сети Филиалa "Волгоградэнерго" | Волгоградская область | Волгоградская обл., Октябрьский район | 10/0,4 | 0.063 | 0.056265 | 0.056265
2473 | КТП №1133 | ПО Правобережные Электрические Сети Филиалa "Волгоградэнерго" | Волгоградская область | Волгоградская обл., Октябрьский район | 10/0,4 | 0.063 | 0.02139 | 0.02139
2474 | КТП №1125 | ПО Правобережные Электрические Сети Филиалa "Волгоградэнерго" | Волгоградская область | Волгоградская обл., Октябрьский район | 10/0,4 | 0.16 | 0.1116 | 0.1116
2475 | КТП №1511 | ПО Правобережные Электрические Сети Филиалa "Волгоградэнерго" | Волгоградская область | Волгоградская обл., Октябрьский район | 10/0,4 | 0.25 | 0.1395 | 0.1395
2476 | КТП №1126 | ПО Правобережные Электрические Сети Филиалa "Волгоградэнерго" | Волгоградская область | Волгоградская обл., Октябрьский район | 10/0,4 | 0.16 | 0.0837 | 0.0837
2477 | КТП №1114 | ПО Правобережные Электрические Сети Филиалa "Волгоградэнерго" | Волгоградская область | Волгоградская обл., Октябрьский район | 10/0,4 | 0.4 | 0.3255 | 0.3255
2478 | КТП №1509 | ПО Правобережные Электрические Сети Филиалa "Волгоградэнерго" | Волгоградская область | Волгоградская обл., Октябрьский район | 10/0,4 | 0.1 | 0.0744 | 0.0744
2479 | КТП №1506 | ПО Правобережные Электрические Сети Филиалa "Волгоградэнерго" | Волгоградская область | Волгоградская обл., Октябрьский район | 10/0,4 | 0.063 | 0.01209 | 0.01209
2480 | КТП №1507 | ПО Правобережные Электрические Сети Филиалa "Волгоградэнерго" | Волгоградская область | Волгоградская обл., Октябрьский район | 10/0,4 | 0.1 | 0.0837 | 0.0837
2481 | КТП №1120 | ПО Правобережные Электрические Сети Филиалa "Волгоградэнерго" | Волгоградская область | Волгоградская обл., Октябрьский район | 10/0,4 | 0.1 | 0.0651 | 0.0651
2482 | КТП №1128 | ПО Правобережные Электрические Сети Филиалa "Волгоградэнерго" | Волгоградская область | Волгоградская обл., Октябрьский район | 10/0,4 | 0.16 | 0.1116 | 0.1116
2483 | КТП №1141 | ПО Правобережные Электрические Сети Филиалa "Волгоградэнерго" | Волгоградская область | Волгоградская обл., Октябрьский район | 10/0,4 | 0.063 | 0.05766 | 0.05766
2484 | КТП №1210 | ПО Правобережные Электрические Сети Филиалa "Волгоградэнерго" | Волгоградская область | Волгоградская обл., Октябрьский район | 10/0,4 | 0.063 | 0.05487 | 0.05487
2485 | КТП №1134 | ПО Правобережные Электрические Сети Филиалa "Волгоградэнерго" | Волгоградская область | Волгоградская обл., Октябрьский район | 10/0,4 | 0.1 | 0.0837 | 0.0837
2486 | КТП №1111 | ПО Правобережные Электрические Сети Филиалa "Волгоградэнерго" | Волгоградская область | Волгоградская обл., Октябрьский район | 10/0,4 | 0.1 | 0.0651 | 0.0651
2487 | КТП №1517 | ПО Правобережные Электрические Сети Филиалa "Волгоградэнерго" | Волгоградская область | Волгоградская обл., Октябрьский район | 10/0,4 | 0.063 | 0.04929 | 0.04929
2488 | КТП №1516 | ПО Правобережные Электрические Сети Филиалa "Волгоградэнерго" | Волгоградская область | Волгоградская обл., Октябрьский район | 10/0,4 | 0.063 | 0.03999 | 0.03999
2489 | КТП №1525 | ПО Правобережные Электрические Сети Филиалa "Волгоградэнерго" | Волгоградская область | Волгоградская обл., Октябрьский район | 10/0,4 | 0.025 | 0.01395 | 0.01395
2490 | КТП №1528 | ПО Правобережные Электрические Сети Филиалa "Волгоградэнерго" | Волгоградская область | Волгоградская обл., Октябрьский район | 10/0,4 | 0.063 | 0.02139 | 0.02139
2491 | КТП №1541 | ПО Правобережные Электрические Сети Филиалa "Волгоградэнерго" | Волгоградская область | Волгоградская обл., Октябрьский район | 10/0,4 | 0.063 | 0.05487 | 0.05487
2492 | КТП №1554 | ПО Правобережные Электрические Сети Филиалa "Волгоградэнерго" | Волгоградская область | Волгоградская обл., Октябрьский район | 10/0,4 | 0.063 | 0.056637 | 0.056637
2493 | КТП №1540 | ПО Правобережные Электрические Сети Филиалa "Волгоградэнерго" | Волгоградская область | Волгоградская обл., Октябрьский район | 10/0,4 | 0.063 | 0.057195 | 0.057195
2494 | КТП №1557 | ПО Правобережные Электрические Сети Филиалa "Волгоградэнерго" | Волгоградская область | Волгоградская обл., Октябрьский район | 10/0,4 | 0.063 | 0.057474 | 0.057474
2495 | КТП №1115 | ПО Правобережные Электрические Сети Филиалa "Волгоградэнерго" | Волгоградская область | Волгоградская обл., Октябрьский район | 10/0,4 | 0.063 | 0.04929 | 0.04929
2496 | КТП №1539 | ПО Правобережные Электрические Сети Филиалa "Волгоградэнерго" | Волгоградская область | Волгоградская обл., Октябрьский район | 10/0,4 | 0.063 | 0.03069 | 0.03069
2497 | КТП №1116 | ПО Правобережные Электрические Сети Филиалa "Волгоградэнерго" | Волгоградская область | Волгоградская обл., Октябрьский район | 10/0,4 | 0.25 | 0.1581 | 0.1581
2498 | КТП №1552 | ПО Правобережные Электрические Сети Филиалa "Волгоградэнерго" | Волгоградская область | Волгоградская обл., Октябрьский район | 10/0,4 | 0.063 | 0.03999 | 0.03999
2499 | КТП №1553 | ПО Правобережные Электрические Сети Филиалa "Волгоградэнерго" | Волгоградская область | Волгоградская обл., Октябрьский район | 10/0,4 | 0.16 | 0.093 | 0.093
2500 | КТП №1544 | ПО Правобережные Электрические Сети Филиалa "Волгоградэнерго" | Волгоградская область | Волгоградская обл., Октябрьский район | 10/0,4 | 0.25 | 0.1581 | 0.1581
2501 | КТП №1545 | ПО Правобережные Электрические Сети Филиалa "Волгоградэнерго" | Волгоградская область | Волгоградская обл., Октябрьский район | 10/0,4 | 0.063 | 0.04929 | 0.04929
2502 | КТП №1117 | ПО Правобережные Электрические Сети Филиалa "Волгоградэнерго" | Волгоградская область | Волгоградская обл., Октябрьский район | 10/0,4 | 0.16 | 0.1395 | 0.1395
2503 | КТП №1550 | ПО Правобережные Электрические Сети Филиалa "Волгоградэнерго" | Волгоградская область | Волгоградская обл., Октябрьский район | 10/0,4 | 0.063 | 0.03999 | 0.03999
2504 | КТП №1551 | ПО Правобережные Электрические Сети Филиалa "Волгоградэнерго" | Волгоградская область | Волгоградская обл., Октябрьский район | 10/0,4 | 0.063 | 0.03069 | 0.03069
2505 | КТП №1547 | ПО Правобережные Электрические Сети Филиалa "Волгоградэнерго" | Волгоградская область | Волгоградская обл., Октябрьский район | 10/0,4 | 0.1 | 0.091605 | 0.091605
2506 | КТП №1382 | ПО Правобережные Электрические Сети Филиалa "Волгоградэнерго" | Волгоградская область | Волгоградская обл., Октябрьский район | 10/0,4 | 0.063 | 0.04929 | 0.04929
2507 | КТП №1384 | ПО Правобережные Электрические Сети Филиалa "Волгоградэнерго" | Волгоградская область | Волгоградская обл., Октябрьский район | 10/0,4 | 0.063 | 0.02139 | 0.02139
2508 | КТП №1385 | ПО Правобережные Электрические Сети Филиалa "Волгоградэнерго" | Волгоградская область | Волгоградская обл., Октябрьский район | 10/0,4 | 0.063 | 0.01209 | 0.01209
2509 | КТП №1319 | ПО Правобережные Электрические Сети Филиалa "Волгоградэнерго" | Волгоградская область | Волгоградская обл., Октябрьский район | 10/0,4 | 0.25 | 0.1209 | 0.1209
2510 | КТП №1536 | ПО Правобережные Электрические Сети Филиалa "Волгоградэнерго" | Волгоградская область | Волгоградская обл., Октябрьский район | 10/0,4 | 0.16 | 0.1302 | 0.1302
2511 | КТП №1322 | ПО Правобережные Электрические Сети Филиалa "Волгоградэнерго" | Волгоградская область | Волгоградская обл., Октябрьский район | 10/0,4 | 0.025 | 0.00465 | 0.00465
2512 | КТП №403 | ПО Правобережные Электрические Сети Филиалa "Волгоградэнерго" | Волгоградская область | Волгоградская обл., Октябрьский район | 10/0,4 | 0.16 | 0.0093 | 0.0093
2513 | КТП №402 | ПО Правобережные Электрические Сети Филиалa "Волгоградэнерго" | Волгоградская область | Волгоградская обл., Октябрьский район | 10/0,4 | 0.4 | 0.0558 | 0.0418
2514 | КТП №1532 | ПО Правобережные Электрические Сети Филиалa "Волгоградэнерго" | Волгоградская область | Волгоградская обл., Октябрьский район | 10/0,4 | 0.16 | 0.00279 | 0.00279
2515 | КТП №1533 | ПО Правобережные Электрические Сети Филиалa "Волгоградэнерго" | Волгоградская область | Волгоградская обл., Октябрьский район | 10/0,4 | 0.16 | 0.0186 | 0.0186
2516 | КТП №1316 | ПО Правобережные Электрические Сети Филиалa "Волгоградэнерго" | Волгоградская область | Волгоградская обл., Октябрьский район | 10/0,4 | 0.16 | 0.0093 | 0.0093
2517 | КТП №1317 | ПО Правобережные Электрические Сети Филиалa "Волгоградэнерго" | Волгоградская область | Волгоградская обл., Октябрьский район | 10/0,4 | 0.1 | 0.00837 | 0.00837
2518 | КТП №1338 | ПО Правобережные Электрические Сети Филиалa "Волгоградэнерго" | Волгоградская область | Волгоградская обл., Октябрьский район | 10/0,4 | 0.63 | 0.5487 | 0.5487
2519 | КТП №1312 | ПО Правобережные Электрические Сети Филиалa "Волгоградэнерго" | Волгоградская область | Волгоградская обл., Октябрьский район | 10/0,4 | 0.16 | 0.01209 | 0.01209
2520 | КТП №1313 | ПО Правобережные Электрические Сети Филиалa "Волгоградэнерго" | Волгоградская область | Волгоградская обл., Октябрьский район | 10/0,4 | 0.16 | 0.1023 | 0.1023
2521 | КТП №1314 | ПО Правобережные Электрические Сети Филиалa "Волгоградэнерго" | Волгоградская область | Волгоградская обл., Октябрьский район | 10/0,4 | 0.1 | 0.0744 | 0.0744
2522 | КТП №308 | ПО Правобережные Электрические Сети Филиалa "Волгоградэнерго" | Волгоградская область | Волгоградская обл., Октябрьский район | 10/0,4 | 0.16 | 0.00372 | 0.00372
2523 | КТП №1308 | ПО Правобережные Электрические Сети Филиалa "Волгоградэнерго" | Волгоградская область | Волгоградская обл., Октябрьский район | 10/0,4 | 0.16 | 0.1209 | 0.1209
2524 | КТП №1303 | ПО Правобережные Электрические Сети Филиалa "Волгоградэнерго" | Волгоградская область | Волгоградская обл., Октябрьский район | 10/0,4 | 0.16 | 0.0465 | 0.0465
2525 | КТП №312 | ПО Правобережные Электрические Сети Филиалa "Волгоградэнерго" | Волгоградская область | Волгоградская обл., Октябрьский район | 10/0,4 | 0.16 | 0.1209 | 0.1209
2526 | КТП №310 | ПО Правобережные Электрические Сети Филиалa "Волгоградэнерго" | Волгоградская область | Волгоградская обл., Октябрьский район | 10/0,4 | 0.16 | 0.0558 | 0.0558
2527 | КТП №301 | ПО Правобережные Электрические Сети Филиалa "Волгоградэнерго" | Волгоградская область | Волгоградская обл., Октябрьский район | 10/0,4 | 0.4 | 0.3348 | 0.3348
2528 | КТП №1302 | ПО Правобережные Электрические Сети Филиалa "Волгоградэнерго" | Волгоградская область | Волгоградская обл., Октябрьский район | 10/0,4 | 0.16 | 0.1116 | 0.1116
2529 | КТП №365 | ПО Правобережные Электрические Сети Филиалa "Волгоградэнерго" | Волгоградская область | Волгоградская обл., Октябрьский район | 10/0,4 | 0.16 | 0.0651 | 0.0651
2530 | КТП №1301 | ПО Правобережные Электрические Сети Филиалa "Волгоградэнерго" | Волгоградская область | Волгоградская обл., Октябрьский район | 10/0,4 | 0.16 | 0.1023 | 0.1023
2531 | КТП №351 | ПО Правобережные Электрические Сети Филиалa "Волгоградэнерго" | Волгоградская область | Волгоградская обл., Октябрьский район | 10/0,4 | 0.25 | 0.0093 | 0.0093
2532 | КТП №356 | ПО Правобережные Электрические Сети Филиалa "Волгоградэнерго" | Волгоградская область | Волгоградская обл., Октябрьский район | 10/0,4 | 0.063 | 0.01209 | 0.01209
2533 | КТП №354 | ПО Правобережные Электрические Сети Филиалa "Волгоградэнерго" | Волгоградская область | Волгоградская обл., Октябрьский район | 10/0,4 | 0.16 | 0.1116 | 0.1116
2534 | КТП №353 | ПО Правобережные Электрические Сети Филиалa "Волгоградэнерго" | Волгоградская область | Волгоградская обл., Октябрьский район | 10/0,4 | 0.025 | 0.00465 | 0.00465
2535 | КТП №1333 | ПО Правобережные Электрические Сети Филиалa "Волгоградэнерго" | Волгоградская область | Волгоградская обл., Октябрьский район | 10/0,4 | 0.1 | 0.0093 | 0.0093
2536 | КТП №370 | ПО Правобережные Электрические Сети Филиалa "Волгоградэнерго" | Волгоградская область | Волгоградская обл., Октябрьский район | 10/0,4 | 0.063 | 0.04929 | 0.04929
2537 | КТП №359 | ПО Правобережные Электрические Сети Филиалa "Волгоградэнерго" | Волгоградская область | Волгоградская обл., Октябрьский район | 10/0,4 | 0.16 | 0.0558 | 0.0558
2538 | КТП №360 | ПО Правобережные Электрические Сети Филиалa "Волгоградэнерго" | Волгоградская область | Волгоградская обл., Октябрьский район | 10/0,4 | 0.063 | 0.05673 | 0.05673
2539 | КТП №1336 | ПО Правобережные Электрические Сети Филиалa "Волгоградэнерго" | Волгоградская область | Волгоградская обл., Октябрьский район | 10/0,4 | 0.025 | 0.00465 | 0.00465
2540 | КТП №1339 | ПО Правобережные Электрические Сети Филиалa "Волгоградэнерго" | Волгоградская область | Волгоградская обл., Октябрьский район | 10/0,4 | 0.063 | 0.01209 | 0.01209
2541 | КТП №1379 | ПО Правобережные Электрические Сети Филиалa "Волгоградэнерго" | Волгоградская область | Волгоградская обл., Октябрьский район | 10/0,4 | 0.063 | 0.03069 | 0.03069
2542 | КТП №361 | ПО Правобережные Электрические Сети Филиалa "Волгоградэнерго" | Волгоградская область | Волгоградская обл., Октябрьский район | 10/0,4 | 0.16 | 0.0279 | 0.0279
2543 | КТП №1377 | ПО Правобережные Электрические Сети Филиалa "Волгоградэнерго" | Волгоградская область | Волгоградская обл., Октябрьский район | 10/0,4 | 0.1 | 0.0837 | 0.0837
2544 | КТП №1341 | ПО Правобережные Электрические Сети Филиалa "Волгоградэнерго" | Волгоградская область | Волгоградская обл., Октябрьский район | 10/0,4 | 0.063 | 0.03999 | 0.03999
2545 | КТП №1376 | ПО Правобережные Электрические Сети Филиалa "Волгоградэнерго" | Волгоградская область | Волгоградская обл., Октябрьский район | 10/0,4 | 0.04 | 0.0093 | 0.0093
2546 | КТП №1380 | ПО Правобережные Электрические Сети Филиалa "Волгоградэнерго" | Волгоградская область | Волгоградская обл., Октябрьский район | 10/0,4 | 0.1 | 0.093 | 0.093
2547 | КТП №1474 | ПО Правобережные Электрические Сети Филиалa "Волгоградэнерго" | Волгоградская область | Волгоградская обл., Октябрьский район | 10/0,4 | 0.1 | 0.0372 | 0.0372
2548 | КТП №1349 | ПО Правобережные Электрические Сети Филиалa "Волгоградэнерго" | Волгоградская область | Волгоградская обл., Октябрьский район | 10/0,4 | 0.25 | 0.186 | 0.186
2549 | КТП №1478 | ПО Правобережные Электрические Сети Филиалa "Волгоградэнерго" | Волгоградская область | Волгоградская обл., Октябрьский район | 10/0,4 | 0.063 | 0.03999 | 0.03999
2550 | КТП №1326 | ПО Правобережные Электрические Сети Филиалa "Волгоградэнерго" | Волгоградская область | Волгоградская обл., Октябрьский район | 10/0,4 | 0.04 | 0.036549 | 0.036549
2551 | КТП №1348 | ПО Правобережные Электрические Сети Филиалa "Волгоградэнерго" | Волгоградская область | Волгоградская обл., Октябрьский район | 10/0,4 | 0.063 | 0.01209 | 0.01209
2552 | КТП №1347 | ПО Правобережные Электрические Сети Филиалa "Волгоградэнерго" | Волгоградская область | Волгоградская обл., Октябрьский район | 10/0,4 | 0.25 | 0.0744 | 0.0744
2553 | КТП №1473 | ПО Правобережные Электрические Сети Филиалa "Волгоградэнерго" | Волгоградская область | Волгоградская обл., Октябрьский район | 10/0,4 | 0.1 | 0 | 0
2554 | КТП №1346 | ПО Правобережные Электрические Сети Филиалa "Волгоградэнерго" | Волгоградская область | Волгоградская обл., Октябрьский район | 10/0,4 | 0.16 | 0.0093 | 0.0093
2555 | КТП №1344 | ПО Правобережные Электрические Сети Филиалa "Волгоградэнерго" | Волгоградская область | Волгоградская обл., Октябрьский район | 10/0,4 | 0.063 | 0.04929 | 0.04929
2556 | КТП №1472 | ПО Правобережные Электрические Сети Филиалa "Волгоградэнерго" | Волгоградская область | Волгоградская обл., Октябрьский район | 10/0,4 | 0.16 | 0.1209 | 0.1209
2557 | КТП №1343 | ПО Правобережные Электрические Сети Филиалa "Волгоградэнерго" | Волгоградская область | Волгоградская обл., Октябрьский район | 10/0,4 | 0.025 | 0.01395 | 0.01395
2558 | КТП №1721 | ПО Правобережные Электрические Сети Филиалa "Волгоградэнерго" | Волгоградская область | Волгоградская обл., Октябрьский район | 10/0,4 | 0.04 | 0.034875 | 0.034875
2559 | КТП №1722 | ПО Правобережные Электрические Сети Филиалa "Волгоградэнерго" | Волгоградская область | Волгоградская обл., Октябрьский район | 10/0,4 | 0.063 | 0.05487 | 0.05487
2560 | КТП №1719 | ПО Правобережные Электрические Сети Филиалa "Волгоградэнерго" | Волгоградская область | Волгоградская обл., Октябрьский район | 10/0,4 | 0.25 | 0.1581 | 0.1581
2561 | КТП №1707 | ПО Правобережные Электрические Сети Филиалa "Волгоградэнерго" | Волгоградская область | Волгоградская обл., Октябрьский район | 10/0,4 | 0.04 | 0.0186 | 0.0186
2562 | КТП №1705 | ПО Правобережные Электрические Сети Филиалa "Волгоградэнерго" | Волгоградская область | Волгоградская обл., Октябрьский район | 10/0,4 | 0.1 | 0.0744 | 0.0744
2563 | КТП №1704 | ПО Правобережные Электрические Сети Филиалa "Волгоградэнерго" | Волгоградская область | Волгоградская обл., Октябрьский район | 10/0,4 | 0.25 | 0.2232 | 0.2232
2564 | КТП №1769 | ПО Правобережные Электрические Сети Филиалa "Волгоградэнерго" | Волгоградская область | Волгоградская обл., Октябрьский район | 10/0,4 | 0.04 | 0.0279 | 0.0279
2565 | КТП №1767 | ПО Правобережные Электрические Сети Филиалa "Волгоградэнерго" | Волгоградская область | Волгоградская обл., Октябрьский район | 10/0,4 | 0.063 | 0.05766 | 0.05766
2566 | КТП №1718 | ПО Правобережные Электрические Сети Филиалa "Волгоградэнерго" | Волгоградская область | Волгоградская обл., Октябрьский район | 10/0,4 | 0.16 | 0.02139 | 0.02139
2567 | КТП №1702 | ПО Правобережные Электрические Сети Филиалa "Волгоградэнерго" | Волгоградская область | Волгоградская обл., Октябрьский район | 10/0,4 | 0.16 | 0.1302 | 0.1302
2568 | КТП №1714 | ПО Правобережные Электрические Сети Филиалa "Волгоградэнерго" | Волгоградская область | Волгоградская обл., Октябрьский район | 10/0,4 | 0.1 | 0.0651 | 0.0651
2569 | КТП №1710 | ПО Правобережные Электрические Сети Филиалa "Волгоградэнерго" | Волгоградская область | Волгоградская обл., Октябрьский район | 10/0,4 | 0.25 | 0.2232 | 0.2232
2570 | КТП №1716 | ПО Правобережные Электрические Сети Филиалa "Волгоградэнерго" | Волгоградская область | Волгоградская обл., Октябрьский район | 10/0,4 | 0.16 | 0.1209 | 0.1209
2571 | КТП №1703 | ПО Правобережные Электрические Сети Филиалa "Волгоградэнерго" | Волгоградская область | Волгоградская обл., Октябрьский район | 10/0,4 | 0.063 | 0.01209 | 0.01209
2572 | КТП №1706 | ПО Правобережные Электрические Сети Филиалa "Волгоградэнерго" | Волгоградская область | Волгоградская обл., Октябрьский район | 10/0,4 | 0.04 | 0.02883 | 0.02883
2573 | КТП №1713 | ПО Правобережные Электрические Сети Филиалa "Волгоградэнерго" | Волгоградская область | Волгоградская обл., Октябрьский район | 10/0,4 | 0.04 | 0.0186 | 0.0186
2574 | КТП №1715 | ПО Правобережные Электрические Сети Филиалa "Волгоградэнерго" | Волгоградская область | Волгоградская обл., Октябрьский район | 10/0,4 | 0.063 | 0.03999 | 0.03999
2575 | КТП №1701 | ПО Правобережные Электрические Сети Филиалa "Волгоградэнерго" | Волгоградская область | Волгоградская обл., Октябрьский район | 10/0,4 | 0.063 | 0.03999 | 0.03999
2576 | КТП №1709 | ПО Правобережные Электрические Сети Филиалa "Волгоградэнерго" | Волгоградская область | Волгоградская обл., Октябрьский район | 10/0,4 | 0.04 | 0.0279 | 0.0279
2577 | КТП №1752 | ПО Правобережные Электрические Сети Филиалa "Волгоградэнерго" | Волгоградская область | Волгоградская обл., Октябрьский район | 10/0,4 | 0.1 | 0.0093 | 0.0093
2578 | КТП №1753 | ПО Правобережные Электрические Сети Филиалa "Волгоградэнерго" | Волгоградская область | Волгоградская обл., Октябрьский район | 10/0,4 | 0.16 | 0.0837 | 0.0837
2579 | КТП №1760 | ПО Правобережные Электрические Сети Филиалa "Волгоградэнерго" | Волгоградская область | Волгоградская обл., Октябрьский район | 10/0,4 | 0.1 | 0 | 0
2580 | КТП №451 | ПО Правобережные Электрические Сети Филиалa "Волгоградэнерго" | Волгоградская область | Волгоградская обл., Октябрьский район | 10/0,4 | 0.4 | 0.1116 | 0.1116
2581 | КТП №1757 | ПО Правобережные Электрические Сети Филиалa "Волгоградэнерго" | Волгоградская область | Волгоградская обл., Октябрьский район | 10/0,4 | 0.1 | 0 | 0
2582 | КТП №1758 | ПО Правобережные Электрические Сети Филиалa "Волгоградэнерго" | Волгоградская область | Волгоградская обл., Октябрьский район | 10/0,4 | 0.25 | 0.2139 | 0.2139
2583 | КТП №1765 | ПО Правобережные Электрические Сети Филиалa "Волгоградэнерго" | Волгоградская область | Волгоградская обл., Октябрьский район | 10/0,4 | 0.04 | 0.0279 | 0.0279
2584 | КТП №1725 | ПО Правобережные Электрические Сети Филиалa "Волгоградэнерго" | Волгоградская область | Волгоградская обл., Октябрьский район | 10/0,4 | 0.025 | 0.018786 | 0.018786
2585 | КТП №1762 | ПО Правобережные Электрические Сети Филиалa "Волгоградэнерго" | Волгоградская область | Волгоградская обл., Октябрьский район | 10/0,4 | 0.1 | 0.0744 | 0.0744
2586 | КТП №1755 | ПО Правобережные Электрические Сети Филиалa "Волгоградэнерго" | Волгоградская область | Волгоградская обл., Октябрьский район | 10/0,4 | 0.1 | 0.0651 | 0.0651
2587 | КТП №1756 | ПО Правобережные Электрические Сети Филиалa "Волгоградэнерго" | Волгоградская область | Волгоградская обл., Октябрьский район | 10/0,4 | 0.4 | 0.2883 | 0.2883
2588 | КТП №1361 | ПО Правобережные Электрические Сети Филиалa "Волгоградэнерго" | Волгоградская область | Волгоградская обл., Октябрьский район | 10/0,4 | 0.063 | 0.0558 | 0.0558
2589 | КТП №1476 | ПО Правобережные Электрические Сети Филиалa "Волгоградэнерго" | Волгоградская область | Волгоградская обл., Октябрьский район | 10/0,4 | 0.04 | 0.02325 | 0.02325
2590 | КТП №1363 | ПО Правобережные Электрические Сети Филиалa "Волгоградэнерго" | Волгоградская область | Волгоградская обл., Октябрьский район | 10/0,4 | 0.1 | 0.08835 | 0.08835
2591 | КТП №1364 | ПО Правобережные Электрические Сети Филиалa "Волгоградэнерго" | Волгоградская область | Волгоградская обл., Октябрьский район | 10/0,4 | 0.25 | 0.20739 | 0.20739
2592 | КТП №1375 | ПО Правобережные Электрические Сети Филиалa "Волгоградэнерго" | Волгоградская область | Волгоградская обл., Октябрьский район | 10/0,4 | 0.16 | 0.12276 | 0.12276
2593 | КТП №1529 | ПО Правобережные Электрические Сети Филиалa "Волгоградэнерго" | Волгоградская область | Волгоградская обл., Октябрьский район | 10/0,4 | 0.4 | 0.32178 | 0.32178
2594 | КТП №1372 | ПО Правобережные Электрические Сети Филиалa "Волгоградэнерго" | Волгоградская область | Волгоградская обл., Октябрьский район | 10/0,4 | 0.4 | 0.35619 | 0.35619
2595 | КТП №1373 | ПО Правобережные Электрические Сети Филиалa "Волгоградэнерго" | Волгоградская область | Волгоградская обл., Октябрьский район | 10/0,4 | 0.1 | 0.06975 | 0.06975
2596 | КТП №1519 | ПО Правобережные Электрические Сети Филиалa "Волгоградэнерго" | Волгоградская область | Волгоградская обл., Октябрьский район | 10/0,4 | 0.063 | 0.058497 | 0.058497
2597 | КТП №355 | ПО Правобережные Электрические Сети Филиалa "Волгоградэнерго" | Волгоградская область | Волгоградская обл., Октябрьский район | 10/0,4 | 0.063 | 0.04929 | 0.04929
2598 | МТП №1 | ПО Правобережные Электрические Сети Филиалa "Волгоградэнерго" | Волгоградская область | Волгоградская обл., Октябрьский район | 10/0,4 | 0.025 | 0.02325 | 0.02325
2599 | КТП №215 | ПО Правобережные Электрические Сети Филиалa "Волгоградэнерго" | Волгоградская область | Волгоградская обл., Октябрьский район | 10/0,4 | 0.16 | 0.0651 | 0.0651
2600 | КТП №1243 | ПО Правобережные Электрические Сети Филиалa "Волгоградэнерго" | Волгоградская область | Волгоградская обл., Октябрьский район | 10/0,4 | 0.03 | 0.02418 | 0.02418
2601 | КТП №1252 | ПО Правобережные Электрические Сети Филиалa "Волгоградэнерго" | Волгоградская область | Волгоградская обл., Октябрьский район | 10/0,4 | 0.1 | 0.08742 | 0.08742
2602 | КТП №1228 | ПО Правобережные Электрические Сети Филиалa "Волгоградэнерго" | Волгоградская область | Волгоградская обл., Октябрьский район | 10/0,4 | 0.063 | 0.05394 | 0.05394
2603 | КТП №1253 | ПО Правобережные Электрические Сети Филиалa "Волгоградэнерго" | Волгоградская область | Волгоградская обл., Октябрьский район | 10/0,4 | 0.063 | 0.04464 | 0.04464
2604 | КТП №1259 | ПО Правобережные Электрические Сети Филиалa "Волгоградэнерго" | Волгоградская область | Волгоградская обл., Октябрьский район | 10/0,4 | 0.1 | 0.0651 | 0.0651
2605 | КТП №1250 | ПО Правобережные Электрические Сети Филиалa "Волгоградэнерго" | Волгоградская область | Волгоградская обл., Октябрьский район | 10/0,4 | 0.4 | 0.37014 | 0.37014
2606 | КТП №1221 | ПО Правобережные Электрические Сети Филиалa "Волгоградэнерго" | Волгоградская область | Волгоградская обл., Октябрьский район | 10/0,4 | 0.04 | 0.01581 | 0.01581
2607 | КТП №1242 | ПО Правобережные Электрические Сети Филиалa "Волгоградэнерго" | Волгоградская область | Волгоградская обл., Октябрьский район | 10/0,4 | 0.1 | 0.07068 | 0.07068
2608 | КТП №1224 | ПО Правобережные Электрические Сети Филиалa "Волгоградэнерго" | Волгоградская область | Волгоградская обл., Октябрьский район | 10/0,4 | 0.1 | 0.0837 | 0.0837
2609 | КТП №1260 | ПО Правобережные Электрические Сети Филиалa "Волгоградэнерго" | Волгоградская область | Волгоградская обл., Октябрьский район | 10/0,4 | 0.16 | 0.10788 | 0.10788
2610 | КТП №1238 | ПО Правобережные Электрические Сети Филиалa "Волгоградэнерго" | Волгоградская область | Волгоградская обл., Октябрьский район | 10/0,4 | 0.16 | 0.11904 | 0.11904
2611 | КТП №1404 | ПО Правобережные Электрические Сети Филиалa "Волгоградэнерго" | Волгоградская область | Волгоградская обл., Октябрьский район | 10/0,4 | 0.16 | 0.11346 | 0.11346
2612 | КТП №1222 | ПО Правобережные Электрические Сети Филиалa "Волгоградэнерго" | Волгоградская область | Волгоградская обл., Октябрьский район | 10/0,4 | 0.16 | 0.09393 | 0.09393
2613 | КТП №1227 | ПО Правобережные Электрические Сети Филиалa "Волгоградэнерго" | Волгоградская область | Волгоградская обл., Октябрьский район | 10/0,4 | 0.04 | 0.02232 | 0.02232
2614 | КТП №1226 | ПО Правобережные Электрические Сети Филиалa "Волгоградэнерго" | Волгоградская область | Волгоградская обл., Октябрьский район | 10/0,4 | 0.04 | 0.02418 | 0.02418
2615 | КТП №1290 | ПО Правобережные Электрические Сети Филиалa "Волгоградэнерго" | Волгоградская область | Волгоградская обл., Октябрьский район | 10/0,4 | 0.063 | 0.04836 | 0.04836
2616 | КТП №1291 | ПО Правобережные Электрические Сети Филиалa "Волгоградэнерго" | Волгоградская область | Волгоградская обл., Октябрьский район | 10/0,4 | 0.04 | 0.0279 | 0.0279
2617 | КТП №1255 | ПО Правобережные Электрические Сети Филиалa "Волгоградэнерго" | Волгоградская область | Волгоградская обл., Октябрьский район | 10/0,4 | 0.063 | 0.03534 | 0.03534
2618 | КТП №1225 | ПО Правобережные Электрические Сети Филиалa "Волгоградэнерго" | Волгоградская область | Волгоградская обл., Октябрьский район | 10/0,4 | 0.063 | 0.02697 | 0.02697
2619 | КТП №1293 | ПО Правобережные Электрические Сети Филиалa "Волгоградэнерго" | Волгоградская область | Волгоградская обл., Октябрьский район | 10/0,4 | 0.063 | 0.05115 | 0.05115
2620 | КТП №1240 | ПО Правобережные Электрические Сети Филиалa "Волгоградэнерго" | Волгоградская область | Волгоградская обл., Октябрьский район | 10/0,4 | 0.25 | 0.19344 | 0.19344
2621 | КТП №1241 | ПО Правобережные Электрические Сети Филиалa "Волгоградэнерго" | Волгоградская область | Волгоградская обл., Октябрьский район | 10/0,4 | 0.1 | 0.093 | 0.093
2622 | КТП №200 | ПО Правобережные Электрические Сети Филиалa "Волгоградэнерго" | Волгоградская область | Волгоградская обл., Октябрьский район | 10/0,4 | 0.1 | 0.08742 | 0.08742
2623 | КТП №204 | ПО Правобережные Электрические Сети Филиалa "Волгоградэнерго" | Волгоградская область | Волгоградская обл., Октябрьский район | 10/0,4 | 0.063 | 0.0465 | 0.0465
2624 | КТП №1203 | ПО Правобережные Электрические Сети Филиалa "Волгоградэнерго" | Волгоградская область | Волгоградская обл., Октябрьский район | 10/0,4 | 0.063 | 0.04929 | 0.04929
2625 | КТП №216 | ПО Правобережные Электрические Сети Филиалa "Волгоградэнерго" | Волгоградская область | Волгоградская обл., Октябрьский район | 10/0,4 | 0.1 | 0.05766 | 0.05766
2626 | КТП №1204 | ПО Правобережные Электрические Сети Филиалa "Волгоградэнерго" | Волгоградская область | Волгоградская обл., Октябрьский район | 10/0,4 | 0.1 | 0.0186 | 0.0186
2627 | КТП №1461 | ПО Правобережные Электрические Сети Филиалa "Волгоградэнерго" | Волгоградская область | Волгоградская обл., Октябрьский район | 10/0,4 | 0.16 | 0.0837 | 0.0837
2628 | КТП №1205 | ПО Правобережные Электрические Сети Филиалa "Волгоградэнерго" | Волгоградская область | Волгоградская обл., Октябрьский район | 10/0,4 | 0.1 | 0.0837 | 0.0837
2629 | КТП №214 | ПО Правобережные Электрические Сети Филиалa "Волгоградэнерго" | Волгоградская область | Волгоградская обл., Октябрьский район | 10/0,4 | 0.1 | 0.0651 | 0.0651
2630 | КТП №1295 | ПО Правобережные Электрические Сети Филиалa "Волгоградэнерго" | Волгоградская область | Волгоградская обл., Октябрьский район | 10/0,4 | 0.063 | 0.01209 | 0.01209
2631 | КТП №213 | ПО Правобережные Электрические Сети Филиалa "Волгоградэнерго" | Волгоградская область | Волгоградская обл., Октябрьский район | 10/0,4 | 0.063 | 0.03069 | 0.03069
2632 | КТП №1206 | ПО Правобережные Электрические Сети Филиалa "Волгоградэнерго" | Волгоградская область | Волгоградская обл., Октябрьский район | 10/0,4 | 0.1 | 0.0279 | 0.0279
2633 | КТП №1207 | ПО Правобережные Электрические Сети Филиалa "Волгоградэнерго" | Волгоградская область | Волгоградская обл., Октябрьский район | 10/0,4 | 0.25 | 0.2046 | 0.2046
2634 | КТП №1208 | ПО Правобережные Электрические Сети Филиалa "Волгоградэнерго" | Волгоградская область | Волгоградская обл., Октябрьский район | 10/0,4 | 0.25 | 0.2232 | 0.2232
2635 | КТП №203 | ПО Правобережные Электрические Сети Филиалa "Волгоградэнерго" | Волгоградская область | Волгоградская обл., Октябрьский район | 10/0,4 | 0.25 | 0.1767 | 0.1767
2636 | КТП №1296 | ПО Правобережные Электрические Сети Филиалa "Волгоградэнерго" | Волгоградская область | Волгоградская обл., Октябрьский район | 10/0,4 | 0.25 | 0.1581 | 0.1581
2637 | КТП №217 | ПО Правобережные Электрические Сети Филиалa "Волгоградэнерго" | Волгоградская область | Волгоградская обл., Октябрьский район | 10/0,4 | 0.4 | 0.3162 | 0.3162
2638 | КТП №1467 | ПО Правобережные Электрические Сети Филиалa "Волгоградэнерго" | Волгоградская область | Волгоградская обл., Октябрьский район | 10/0,4 | 0.4 | 0.3441 | 0.3441
2639 | КТП №1468 | ПО Правобережные Электрические Сети Филиалa "Волгоградэнерго" | Волгоградская область | Волгоградская обл., Октябрьский район | 10/0,4 | 0.16 | 0.0372 | 0.0372
2640 | КТП №1214 | ПО Правобережные Электрические Сети Филиалa "Волгоградэнерго" | Волгоградская область | Волгоградская обл., Октябрьский район | 10/0,4 | 0.25 | 0.23157 | 0.23157
2641 | КТП №1209 | ПО Правобережные Электрические Сети Филиалa "Волгоградэнерго" | Волгоградская область | Волгоградская обл., Октябрьский район | 10/0,4 | 0.063 | 0.03999 | 0.03999
2642 | КТП №1216 | ПО Правобережные Электрические Сети Филиалa "Волгоградэнерго" | Волгоградская область | Волгоградская обл., Октябрьский район | 10/0,4 | 0.063 | 0.03069 | 0.03069
2643 | КТП №208 | ПО Правобережные Электрические Сети Филиалa "Волгоградэнерго" | Волгоградская область | Волгоградская обл., Октябрьский район | 10/0,4 | 0.1 | 0.0093 | 0.0093
2644 | КТП №1211 | ПО Правобережные Электрические Сети Филиалa "Волгоградэнерго" | Волгоградская область | Волгоградская обл., Октябрьский район | 10/0,4 | 0.063 | 0.04929 | 0.04929
2645 | КТП №219 | ПО Правобережные Электрические Сети Филиалa "Волгоградэнерго" | Волгоградская область | Волгоградская обл., Октябрьский район | 10/0,4 | 0.063 | 0.03999 | 0.03999
2646 | КТП №1264 | ПО Правобережные Электрические Сети Филиалa "Волгоградэнерго" | Волгоградская область | Волгоградская обл., Октябрьский район | 10/0,4 | 0.16 | 0.1116 | 0.1116
2647 | КТП №1085 | ПО Правобережные Электрические Сети Филиалa "Волгоградэнерго" | Волгоградская область | Волгоградская обл., Октябрьский район | 10/0,4 | 0.16 | 0.13113 | 0.13113
2648 | КТП №1288 | ПО Правобережные Электрические Сети Филиалa "Волгоградэнерго" | Волгоградская область | Волгоградская обл., Октябрьский район | 10/0,4 | 0.1 | 0.07719 | 0.07719
2649 | КТП №1102 | ПО Правобережные Электрические Сети Филиалa "Волгоградэнерго" | Волгоградская область | Волгоградская обл., Октябрьский район | 10/0,4 | 0.1 | 0.06324 | 0.06324
2650 | КТП №1096 | ПО Правобережные Электрические Сети Филиалa "Волгоградэнерго" | Волгоградская область | Волгоградская обл., Октябрьский район | 10/0,4 | 0.25 | 0.23157 | 0.23157
2651 | ЗКТП №1101 | ПО Правобережные Электрические Сети Филиалa "Волгоградэнерго" | Волгоградская область | Волгоградская обл., Октябрьский район | 10/0,4 | 0.4 | 0.35433 | 0.35433
2652 | КТП №1284 | ПО Правобережные Электрические Сети Филиалa "Волгоградэнерго" | Волгоградская область | Волгоградская обл., Октябрьский район | 10/0,4 | 0.1 | 0.07254 | 0.07254
2653 | КТП №1108 | ПО Правобережные Электрические Сети Филиалa "Волгоградэнерго" | Волгоградская область | Волгоградская обл., Октябрьский район | 10/0,4 | 0.063 | 0.03069 | 0.03069
2654 | КТП №1104 | ПО Правобережные Электрические Сети Филиалa "Волгоградэнерго" | Волгоградская область | Волгоградская обл., Октябрьский район | 10/0,4 | 0.16 | 0.0837 | 0.0837
2655 | КТП №1092 | ПО Правобережные Электрические Сети Филиалa "Волгоградэнерго" | Волгоградская область | Волгоградская обл., Октябрьский район | 10/0,4 | 0.16 | 0.12741 | 0.12741
2656 | КТП №1103 | ПО Правобережные Электрические Сети Филиалa "Волгоградэнерго" | Волгоградская область | Волгоградская обл., Октябрьский район | 10/0,4 | 0.063 | 0.04929 | 0.04929
2657 | КТП №1283 | ПО Правобережные Электрические Сети Филиалa "Волгоградэнерго" | Волгоградская область | Волгоградская обл., Октябрьский район | 10/0,4 | 0.16 | 0.1302 | 0.1302
2658 | КТП №1109 | ПО Правобережные Электрические Сети Филиалa "Волгоградэнерго" | Волгоградская область | Волгоградская обл., Октябрьский район | 10/0,4 | 0.16 | 0.1116 | 0.1116
2659 | КТП №1281 | ПО Правобережные Электрические Сети Филиалa "Волгоградэнерго" | Волгоградская область | Волгоградская обл., Октябрьский район | 10/0,4 | 0.1 | 0.08649 | 0.08649
2660 | КТП №1086 | ПО Правобережные Электрические Сети Филиалa "Волгоградэнерго" | Волгоградская область | Волгоградская обл., Октябрьский район | 10/0,4 | 0.1 | 0.08184 | 0.08184
2661 | КТП №1418 | ПО Правобережные Электрические Сети Филиалa "Волгоградэнерго" | Волгоградская область | Волгоградская обл., Октябрьский район | 10/0,4 | 0.063 | 0.03441 | 0.03441
2662 | КТП №1106 | ПО Правобережные Электрические Сети Филиалa "Волгоградэнерго" | Волгоградская область | Волгоградская обл., Октябрьский район | 10/0,4 | 0.025 | 0.02139 | 0.02139
2663 | КТП №1099 | ПО Правобережные Электрические Сети Филиалa "Волгоградэнерго" | Волгоградская область | Волгоградская обл., Октябрьский район | 10/0,4 | 0.063 | 0.02511 | 0.02511
2664 | КТП №1105 | ПО Правобережные Электрические Сети Филиалa "Волгоградэнерго" | Волгоградская область | Волгоградская обл., Октябрьский район | 10/0,4 | 0.1 | 0.04371 | 0.04371
2665 | КТП №1285 | ПО Правобережные Электрические Сети Филиалa "Волгоградэнерго" | Волгоградская область | Волгоградская обл., Октябрьский район | 10/0,4 | 0.1 | 0.09207 | 0.09207
2666 | КТП №1254 | ПО Правобережные Электрические Сети Филиалa "Волгоградэнерго" | Волгоградская область | Волгоградская обл., Октябрьский район | 10/0,4 | 0.25 | 0.23064 | 0.23064
2667 | КТП №1084 | ПО Правобережные Электрические Сети Филиалa "Волгоградэнерго" | Волгоградская область | Волгоградская обл., Октябрьский район | 10/0,4 | 0.16 | 0.12369 | 0.12369
2668 | КТП №1081 | ПО Правобережные Электрические Сети Филиалa "Волгоградэнерго" | Волгоградская область | Волгоградская обл., Октябрьский район | 10/0,4 | 0.1 | 0.07812 | 0.07812
2669 | КТП №1094 | ПО Правобережные Электрические Сети Филиалa "Волгоградэнерго" | Волгоградская область | Волгоградская обл., Октябрьский район | 10/0,4 | 0.25 | 0.1581 | 0.1581
2670 | КТП №1098 | ПО Правобережные Электрические Сети Филиалa "Волгоградэнерго" | Волгоградская область | Волгоградская обл., Октябрьский район | 10/0,4 | 0.16 | 0.14787 | 0.14787
2671 | КТП №1097 | ПО Правобережные Электрические Сети Филиалa "Волгоградэнерго" | Волгоградская область | Волгоградская обл., Октябрьский район | 10/0,4 | 0.16 | 0.14694 | 0.14694
2672 | КТП №1258 | ПО Правобережные Электрические Сети Филиалa "Волгоградэнерго" | Волгоградская область | Волгоградская обл., Октябрьский район | 10/0,4 | 0.063 | 0.04836 | 0.04836
2673 | КТП №1095 | ПО Правобережные Электрические Сети Филиалa "Волгоградэнерго" | Волгоградская область | Волгоградская обл., Октябрьский район | 10/0,4 | 0.063 | 0.02511 | 0.02511
2674 | КТП №1082 | ПО Правобережные Электрические Сети Филиалa "Волгоградэнерго" | Волгоградская область | Волгоградская обл., Октябрьский район | 10/0,4 | 0.16 | 0.12741 | 0.12741
2675 | КТП №1093 | ПО Правобережные Электрические Сети Филиалa "Волгоградэнерго" | Волгоградская область | Волгоградская обл., Октябрьский район | 10/0,4 | 0.1 | 0.09021 | 0.09021
2676 | КТП №1287 | ПО Правобережные Электрические Сети Филиалa "Волгоградэнерго" | Волгоградская область | Волгоградская обл., Октябрьский район | 10/0,4 | 0.063 | 0.01767 | 0.01767
2677 | КТП №1107 | ПО Правобережные Электрические Сети Филиалa "Волгоградэнерго" | Волгоградская область | Волгоградская обл., Октябрьский район | 10/0,4 | 0.025 | 0.00651 | 0.00651
2678 | КТП №1090 | ПО Правобережные Электрические Сети Филиалa "Волгоградэнерго" | Волгоградская область | Волгоградская обл., Октябрьский район | 10/0,4 | 0.1 | 0.05208 | 0.05208
2679 | КТП №1232 | ПО Правобережные Электрические Сети Филиалa "Волгоградэнерго" | Волгоградская область | Волгоградская обл., Октябрьский район | 10/0,4 | 0.1 | 0.0558 | 0.0558
2680 | КТП №1231 | ПО Правобережные Электрические Сети Филиалa "Волгоградэнерго" | Волгоградская область | Волгоградская обл., Октябрьский район | 10/0,4 | 0.063 | 0.04836 | 0.04836
2681 | КТП №1661 | ПО Правобережные Электрические Сети Филиалa "Волгоградэнерго" | Волгоградская область | Волгоградская обл., Октябрьский район | 10/0,4 | 0.063 | 0.03906 | 0.03906
2682 | КТП №1663 | ПО Правобережные Электрические Сети Филиалa "Волгоградэнерго" | Волгоградская область | Волгоградская обл., Октябрьский район | 10/0,4 | 0.063 | 0.01581 | 0.01581
2683 | КТП №1233 | ПО Правобережные Электрические Сети Филиалa "Волгоградэнерго" | Волгоградская область | Волгоградская обл., Октябрьский район | 10/0,4 | 0.1 | 0.01767 | 0.01767
2684 | КТП №1425 | ПО Правобережные Электрические Сети Филиалa "Волгоградэнерго" | Волгоградская область | Волгоградская обл., Октябрьский район | 10/0,4 | 0.063 | 0.02418 | 0.02418
2685 | КТП №1669 | ПО Правобережные Электрические Сети Филиалa "Волгоградэнерго" | Волгоградская область | Волгоградская обл., Октябрьский район | 10/0,4 | 0.1 | 0.0465 | 0.0465
2686 | КТП №1410 | ПО Правобережные Электрические Сети Филиалa "Волгоградэнерго" | Волгоградская область | Волгоградская обл., Октябрьский район | 10/0,4 | 0.063 | 0.02976 | 0.02976
2687 | КТП №1432 | ПО Правобережные Электрические Сети Филиалa "Волгоградэнерго" | Волгоградская область | Волгоградская обл., Октябрьский район | 10/0,4 | 0.04 | 0.02883 | 0.02883
2688 | КТП №1279 | ПО Правобережные Электрические Сети Филиалa "Волгоградэнерго" | Волгоградская область | Волгоградская обл., Октябрьский район | 10/0,4 | 0.03 | 0.02139 | 0.02139
2689 | КТП №1448 | ПО Правобережные Электрические Сети Филиалa "Волгоградэнерго" | Волгоградская область | Волгоградская обл., Октябрьский район | 10/0,4 | 0.1 | 0.06975 | 0.06975
2690 | КТП №1272 | ПО Правобережные Электрические Сети Филиалa "Волгоградэнерго" | Волгоградская область | Волгоградская обл., Октябрьский район | 10/0,4 | 0.1 | 0.08184 | 0.08184
2691 | КТП №1280 | ПО Правобережные Электрические Сети Филиалa "Волгоградэнерго" | Волгоградская область | Волгоградская обл., Октябрьский район | 10/0,4 | 0.063 | 0.04557 | 0.04557
2692 | КТП №1417 | ПО Правобережные Электрические Сети Филиалa "Волгоградэнерго" | Волгоградская область | Волгоградская обл., Октябрьский район | 10/0,4 | 0.04 | 0.03441 | 0.03441
2693 | КТП №1261 | ПО Правобережные Электрические Сети Филиалa "Волгоградэнерго" | Волгоградская область | Волгоградская обл., Октябрьский район | 10/0,4 | 0.4 | 0.31899 | 0.31899
2694 | КТП №1236 | ПО Правобережные Электрические Сети Филиалa "Волгоградэнерго" | Волгоградская область | Волгоградская обл., Октябрьский район | 10/0,4 | 0.25 | 0.18693 | 0.18693
2695 | КТП №1273 | ПО Правобережные Электрические Сети Филиалa "Волгоградэнерго" | Волгоградская область | Волгоградская обл., Октябрьский район | 10/0,4 | 0.063 | 0.04836 | 0.04836
2696 | КТП №1270 | ПО Правобережные Электрические Сети Филиалa "Волгоградэнерго" | Волгоградская область | Волгоградская обл., Октябрьский район | 10/0,4 | 0.063 | 0.0372 | 0.0372
2697 | ЗКТП №1402 | ПО Правобережные Электрические Сети Филиалa "Волгоградэнерго" | Волгоградская область | Волгоградская обл., Октябрьский район | 10/0,4 | 0.25 | 0.20088 | 0.20088
2698 | КТП №1449 | ПО Правобережные Электрические Сети Филиалa "Волгоградэнерго" | Волгоградская область | Волгоградская обл., Октябрьский район | 10/0,4 | 0.1 | 0.05487 | 0.05487
2699 | КТП №1437 | ПО Правобережные Электрические Сети Филиалa "Волгоградэнерго" | Волгоградская область | Волгоградская обл., Октябрьский район | 10/0,4 | 0.25 | 0.2139 | 0.2139
2700 | КТП №1450 | ПО Правобережные Электрические Сети Филиалa "Волгоградэнерго" | Волгоградская область | Волгоградская обл., Октябрьский район | 10/0,4 | 0.1 | 0.07161 | 0.07161
2701 | КТП №1445 | ПО Правобережные Электрические Сети Филиалa "Волгоградэнерго" | Волгоградская область | Волгоградская обл., Октябрьский район | 10/0,4 | 0.063 | 0.04092 | 0.04092
2702 | КТП №1451 | ПО Правобережные Электрические Сети Филиалa "Волгоградэнерго" | Волгоградская область | Волгоградская обл., Октябрьский район | 10/0,4 | 0.16 | 0.10044 | 0.10044
2703 | КТП №1274 | ПО Правобережные Электрические Сети Филиалa "Волгоградэнерго" | Волгоградская область | Волгоградская обл., Октябрьский район | 10/0,4 | 0.16 | 0.13206 | 0.13206
2704 | КТП №1447 | ПО Правобережные Электрические Сети Филиалa "Волгоградэнерго" | Волгоградская область | Волгоградская обл., Октябрьский район | 10/0,4 | 0.1 | 0.06789 | 0.06789
2705 | КТП №1298 | ПО Правобережные Электрические Сети Филиалa "Волгоградэнерго" | Волгоградская область | Волгоградская обл., Октябрьский район | 10/0,4 | 0.063 | 0.03906 | 0.03906
2706 | КТП №1442 | ПО Правобережные Электрические Сети Филиалa "Волгоградэнерго" | Волгоградская область | Волгоградская обл., Октябрьский район | 10/0,4 | 0.025 | 0.01581 | 0.01581
2707 | КТП №1441 | ПО Правобережные Электрические Сети Филиалa "Волгоградэнерго" | Волгоградская область | Волгоградская обл., Октябрьский район | 10/0,4 | 0.04 | 0.02325 | 0.02325
2708 | КТП №1275 | ПО Правобережные Электрические Сети Филиалa "Волгоградэнерго" | Волгоградская область | Волгоградская обл., Октябрьский район | 10/0,4 | 0.063 | 0.04557 | 0.04557
2709 | КТП №1276 | ПО Правобережные Электрические Сети Филиалa "Волгоградэнерго" | Волгоградская область | Волгоградская обл., Октябрьский район | 10/0,4 | 0.16 | 0.1395 | 0.1395
2710 | КТП №1660 | ПО Правобережные Электрические Сети Филиалa "Волгоградэнерго" | Волгоградская область | Волгоградская обл., Октябрьский район | 10/0,4 | 0.25 | 0.22041 | 0.22041
2711 | КТП №1277 | ПО Правобережные Электрические Сети Филиалa "Волгоградэнерго" | Волгоградская область | Волгоградская обл., Октябрьский район | 10/0,4 | 0.16 | 0.12183 | 0.12183
2712 | КТП №1278 | ПО Правобережные Электрические Сети Филиалa "Волгоградэнерго" | Волгоградская область | Волгоградская обл., Октябрьский район | 10/0,4 | 0.1 | 0.082956 | 0.082956
2713 | КТП №1271 | ПО Правобережные Электрические Сети Филиалa "Волгоградэнерго" | Волгоградская область | Волгоградская обл., Октябрьский район | 10/0,4 | 0.025 | 0.013764 | 0.013764
2714 | КТП №1234 | ПО Правобережные Электрические Сети Филиалa "Волгоградэнерго" | Волгоградская область | Волгоградская обл., Октябрьский район | 10/0,4 | 0.25 | 0.20925 | 0.20925
2715 | КТП №1422 | ПО Правобережные Электрические Сети Филиалa "Волгоградэнерго" | Волгоградская область | Волгоградская обл., Октябрьский район | 10/0,4 | 0.1 | 0.06696 | 0.06696
2716 | КТП №1423 | ПО Правобережные Электрические Сети Филиалa "Волгоградэнерго" | Волгоградская область | Волгоградская обл., Октябрьский район | 10/0,4 | 0.1 | 0.07161 | 0.07161
2717 | КТП №1439 | ПО Правобережные Электрические Сети Филиалa "Волгоградэнерго" | Волгоградская область | Волгоградская обл., Октябрьский район | 10/0,4 | 0.4 | 0.31062 | 0.31062
2718 | КТП №1666 | ПО Правобережные Электрические Сети Филиалa "Волгоградэнерго" | Волгоградская область | Волгоградская обл., Октябрьский район | 10/0,4 | 0.063 | 0.03999 | 0.03999
2719 | КТП №1424 | ПО Правобережные Электрические Сети Филиалa "Волгоградэнерго" | Волгоградская область | Волгоградская обл., Октябрьский район | 10/0,4 | 0.1 | 0.07161 | 0.07161
2720 | КТП №1414 | ПО Правобережные Электрические Сети Филиалa "Волгоградэнерго" | Волгоградская область | Волгоградская обл., Октябрьский район | 10/0,4 | 0.16 | 0.1023 | 0.1023
2721 | КТП №1235 | ПО Правобережные Электрические Сети Филиалa "Волгоградэнерго" | Волгоградская область | Волгоградская обл., Октябрьский район | 10/0,4 | 0.25 | 0.1488 | 0.1488
2722 | КТП №1405 | ПО Правобережные Электрические Сети Филиалa "Волгоградэнерго" | Волгоградская область | Волгоградская обл., Октябрьский район | 10/0,4 | 0.25 | 0.186 | 0.186
2723 | КТП №1239 | ПО Правобережные Электрические Сети Филиалa "Волгоградэнерго" | Волгоградская область | Волгоградская обл., Октябрьский район | 10/0,4 | 0.1 | 0.07626 | 0.07626
2724 | КТП №1431 | ПО Правобережные Электрические Сети Филиалa "Волгоградэнерго" | Волгоградская область | Волгоградская обл., Октябрьский район | 10/0,4 | 0.063 | 0.03348 | 0.03348
2725 | КТП №1401 | ПО Правобережные Электрические Сети Филиалa "Волгоградэнерго" | Волгоградская область | Волгоградская обл., Октябрьский район | 10/0,4 | 0.25 | 0.19158 | 0.19158
2726 | КТП №1237 | ПО Правобережные Электрические Сети Филиалa "Волгоградэнерго" | Волгоградская область | Волгоградская обл., Октябрьский район | 10/0,4 | 0.16 | 0.1395 | 0.1395
2727 | КТП №1436 | ПО Правобережные Электрические Сети Филиалa "Волгоградэнерго" | Волгоградская область | Волгоградская обл., Октябрьский район | 10/0,4 | 0.063 | 0.02511 | 0.02511
2728 | КТП №1427 | ПО Правобережные Электрические Сети Филиалa "Волгоградэнерго" | Волгоградская область | Волгоградская обл., Октябрьский район | 10/0,4 | 0.16 | 0.0744 | 0.0744
2729 | КТП №1413 | ПО Правобережные Электрические Сети Филиалa "Волгоградэнерго" | Волгоградская область | Волгоградская обл., Октябрьский район | 10/0,4 | 0.1 | 0.07719 | 0.07719
2730 | КТП №1297 | ПО Правобережные Электрические Сети Филиалa "Волгоградэнерго" | Волгоградская область | Волгоградская обл., Октябрьский район | 10/0,4 | 0.063 | 0.03627 | 0.03627
2731 | КТП №1426 | ПО Правобережные Электрические Сети Филиалa "Волгоградэнерго" | Волгоградская область | Волгоградская обл., Октябрьский район | 10/0,4 | 0.063 | 0.02511 | 0.02511
2732 | КТП №1443 | ПО Правобережные Электрические Сети Филиалa "Волгоградэнерго" | Волгоградская область | Волгоградская обл., Октябрьский район | 10/0,4 | 0.25 | 0.21483 | 0.21483
2733 | КТП №1412 | ПО Правобережные Электрические Сети Филиалa "Волгоградэнерго" | Волгоградская область | Волгоградская обл., Октябрьский район | 10/0,4 | 0.063 | 0.03348 | 0.03348
2734 | КТП №1435 | ПО Правобережные Электрические Сети Филиалa "Волгоградэнерго" | Волгоградская область | Волгоградская обл., Октябрьский район | 10/0,4 | 0.063 | 0.01116 | 0.01116
2735 | КТП №1664 | ПО Правобережные Электрические Сети Филиалa "Волгоградэнерго" | Волгоградская область | Волгоградская обл., Октябрьский район | 10/0,4 | 0.025 | 0.01395 | 0.01395
2736 | КТП №1628 | ПО Правобережные Электрические Сети Филиалa "Волгоградэнерго" | Волгоградская область | Волгоградская обл., Октябрьский район | 10/0,4 | 0.1 | 0.0093 | 0.0093
2737 | КТП №108 | ПО Правобережные Электрические Сети Филиалa "Волгоградэнерго" | Волгоградская область | Волгоградская обл., Октябрьский район | 10/0,4 | 0.1 | 0.07254 | 0.07254
2738 | КТП №124 | ПО Правобережные Электрические Сети Филиалa "Волгоградэнерго" | Волгоградская область | Волгоградская обл., Октябрьский район | 10/0,4 | 0.1 | 0.0837 | 0.0837
2739 | КТП №1629 | ПО Правобережные Электрические Сети Филиалa "Волгоградэнерго" | Волгоградская область | Волгоградская обл., Октябрьский район | 10/0,4 | 0.16 | 0 | 0
2740 | КТП №1631 | ПО Правобережные Электрические Сети Филиалa "Волгоградэнерго" | Волгоградская область | Волгоградская обл., Октябрьский район | 10/0,4 | 0.1 | 0.0651 | 0.0651
2741 | КТП №1654 | ПО Правобережные Электрические Сети Филиалa "Волгоградэнерго" | Волгоградская область | Волгоградская обл., Октябрьский район | 10/0,4 | 0.04 | 0.02046 | 0.02046
2742 | КТП №1652 | ПО Правобережные Электрические Сети Филиалa "Волгоградэнерго" | Волгоградская область | Волгоградская обл., Октябрьский район | 10/0,4 | 0.1 | 0.0093 | 0.0093
2743 | КТП №1638 | ПО Правобережные Электрические Сети Филиалa "Волгоградэнерго" | Волгоградская область | Волгоградская обл., Октябрьский район | 10/0,4 | 0.16 | 0.10974 | 0.10974
2744 | КТП №109 | ПО Правобережные Электрические Сети Филиалa "Волгоградэнерго" | Волгоградская область | Волгоградская обл., Октябрьский район | 10/0,4 | 0.4 | 0.31248 | 0.31248
2745 | КТП №1632 | ПО Правобережные Электрические Сети Филиалa "Волгоградэнерго" | Волгоградская область | Волгоградская обл., Октябрьский район | 10/0,4 | 0.25 | 0.2165 | 0.2165
2746 | КТП №1634 | ПО Правобережные Электрические Сети Филиалa "Волгоградэнерго" | Волгоградская область | Волгоградская обл., Октябрьский район | 10/0,4 | 0.1 | 0.0372 | 0.0372
2747 | КТП №111 | ПО Правобережные Электрические Сети Филиалa "Волгоградэнерго" | Волгоградская область | Волгоградская обл., Октябрьский район | 10/0,4 | 0.04 | 0.02604 | 0.02604
2748 | КТП №1633 | ПО Правобережные Электрические Сети Филиалa "Волгоградэнерго" | Волгоградская область | Волгоградская обл., Октябрьский район | 10/0,4 | 0.1 | 0.05952 | 0.05952
2749 | КТП №1637 | ПО Правобережные Электрические Сети Филиалa "Волгоградэнерго" | Волгоградская область | Волгоградская обл., Октябрьский район | 10/0,4 | 0.1 | 0.04371 | 0.04371
2750 | КТП №1692 | ПО Правобережные Электрические Сети Филиалa "Волгоградэнерго" | Волгоградская область | Волгоградская обл., Октябрьский район | 10/0,4 | 0.025 | 0.021483 | 0.021483
2751 | КТП №1694 | ПО Правобережные Электрические Сети Филиалa "Волгоградэнерго" | Волгоградская область | Волгоградская обл., Октябрьский район | 10/0,4 | 0.04 | 0.03534 | 0.03534
2752 | КТП №1621 | ПО Правобережные Электрические Сети Филиалa "Волгоградэнерго" | Волгоградская область | Волгоградская обл., Октябрьский район | 10/0,4 | 0.1 | 0.05859 | 0.05859
2753 | КТП №1623 | ПО Правобережные Электрические Сети Филиалa "Волгоградэнерго" | Волгоградская область | Волгоградская обл., Октябрьский район | 10/0,4 | 0.25 | 0.21762 | 0.21762
2754 | КТП №114 | ПО Правобережные Электрические Сети Филиалa "Волгоградэнерго" | Волгоградская область | Волгоградская обл., Октябрьский район | 10/0,4 | 0.063 | 0.03069 | 0.03069
2755 | КТП №1608 | ПО Правобережные Электрические Сети Филиалa "Волгоградэнерго" | Волгоградская область | Волгоградская обл., Октябрьский район | 10/0,4 | 0.063 | 0.03999 | 0.03999
2756 | КТП №1609 | ПО Правобережные Электрические Сети Филиалa "Волгоградэнерго" | Волгоградская область | Волгоградская обл., Октябрьский район | 10/0,4 | 0.1 | 0.0186 | 0.0186
2757 | КТП №1607 | ПО Правобережные Электрические Сети Филиалa "Волгоградэнерго" | Волгоградская область | Волгоградская обл., Октябрьский район | 10/0,4 | 0.16 | 0.093 | 0.093
2758 | КТП №1606 | ПО Правобережные Электрические Сети Филиалa "Волгоградэнерго" | Волгоградская область | Волгоградская обл., Октябрьский район | 10/0,4 | 0.1 | 0.0744 | 0.0744
2759 | КТП №1604 | ПО Правобережные Электрические Сети Филиалa "Волгоградэнерго" | Волгоградская область | Волгоградская обл., Октябрьский район | 10/0,4 | 0.16 | 0.0465 | 0.0465
2760 | КТП №1618 | ПО Правобережные Электрические Сети Филиалa "Волгоградэнерго" | Волгоградская область | Волгоградская обл., Октябрьский район | 10/0,4 | 0.1 | 0.0744 | 0.0744
2761 | КТП №1620 | ПО Правобережные Электрические Сети Филиалa "Волгоградэнерго" | Волгоградская область | Волгоградская обл., Октябрьский район | 10/0,4 | 0.1 | 0.0093 | 0.0093
2762 | КТП №1601 | ПО Правобережные Электрические Сети Филиалa "Волгоградэнерго" | Волгоградская область | Волгоградская обл., Октябрьский район | 10/0,4 | 0.25 | 0.1674 | 0.1674
2763 | КТП №1675 | ПО Правобережные Электрические Сети Филиалa "Волгоградэнерго" | Волгоградская область | Волгоградская обл., Октябрьский район | 10/0,4 | 0.063 | 0.03069 | 0.03069
2764 | КТП №1672 | ПО Правобережные Электрические Сети Филиалa "Волгоградэнерго" | Волгоградская область | Волгоградская обл., Октябрьский район | 10/0,4 | 0.1 | 0.0465 | 0.0465
2765 | КТП №1611 | ПО Правобережные Электрические Сети Филиалa "Волгоградэнерго" | Волгоградская область | Волгоградская обл., Октябрьский район | 10/0,4 | 0.16 | 0.0372 | 0.0372
2766 | КТП №1610 | ПО Правобережные Электрические Сети Филиалa "Волгоградэнерго" | Волгоградская область | Волгоградская обл., Октябрьский район | 10/0,4 | 0.4 | 0.3534 | 0.3534
2767 | КТП №1612 | ПО Правобережные Электрические Сети Филиалa "Волгоградэнерго" | Волгоградская область | Волгоградская обл., Октябрьский район | 10/0,4 | 0.4 | 0.2511 | 0.2511
2768 | КТП №1614 | ПО Правобережные Электрические Сети Филиалa "Волгоградэнерго" | Волгоградская область | Волгоградская обл., Октябрьский район | 10/0,4 | 0.25 | 0.2232 | 0.2232
2769 | КТП №1615 | ПО Правобережные Электрические Сети Филиалa "Волгоградэнерго" | Волгоградская область | Волгоградская обл., Октябрьский район | 10/0,4 | 0.1 | 0.0744 | 0.0744
2770 | КТП №1616 | ПО Правобережные Электрические Сети Филиалa "Волгоградэнерго" | Волгоградская область | Волгоградская обл., Октябрьский район | 10/0,4 | 0.25 | 0.1581 | 0.1581
2771 | КТП №1617 | ПО Правобережные Электрические Сети Филиалa "Волгоградэнерго" | Волгоградская область | Волгоградская обл., Октябрьский район | 10/0,4 | 0.16 | 0.093 | 0.093
2772 | КТП №1613 | ПО Правобережные Электрические Сети Филиалa "Волгоградэнерго" | Волгоградская область | Волгоградская обл., Октябрьский район | 10/0,4 | 0.16 | 0.1395 | 0.1395
2773 | КТП №1603 | ПО Правобережные Электрические Сети Филиалa "Волгоградэнерго" | Волгоградская область | Волгоградская обл., Октябрьский район | 10/0,4 | 0.063 | 0.03999 | 0.03999
2774 | КТП №1602 | ПО Правобережные Электрические Сети Филиалa "Волгоградэнерго" | Волгоградская область | Волгоградская обл., Октябрьский район | 10/0,4 | 0.4 | 0.3441 | 0.3441
2775 | КТП №1619 | ПО Правобережные Электрические Сети Филиалa "Волгоградэнерго" | Волгоградская область | Волгоградская обл., Октябрьский район | 10/0,4 | 0.16 | 0.1209 | 0.1209
2776 | КТП №1677 | ПО Правобережные Электрические Сети Филиалa "Волгоградэнерго" | Волгоградская область | Волгоградская обл., Октябрьский район | 10/0,4 | 0.16 | 0.0186 | 0.0186
2777 | КТП №1622 | ПО Правобережные Электрические Сети Филиалa "Волгоградэнерго" | Волгоградская область | Волгоградская обл., Октябрьский район | 10/0,4 | 0.063 | 0.03999 | 0.03999
2778 | КТП №1640 | ПО Правобережные Электрические Сети Филиалa "Волгоградэнерго" | Волгоградская область | Волгоградская обл., Октябрьский район | 10/0,4 | 0.04 | 0.03627 | 0.03627
2779 | КТП №1646 | ПО Правобережные Электрические Сети Филиалa "Волгоградэнерго" | Волгоградская область | Волгоградская обл., Октябрьский район | 10/0,4 | 0.063 | 0.04929 | 0.04929
2780 | КТП №1639 | ПО Правобережные Электрические Сети Филиалa "Волгоградэнерго" | Волгоградская область | Волгоградская обл., Октябрьский район | 10/0,4 | 0.06 | 0.0186 | 0.0186
2781 | КТП №1688 | ПО Правобережные Электрические Сети Филиалa "Волгоградэнерго" | Волгоградская область | Волгоградская обл., Октябрьский район | 10/0,4 | 0.1 | 0.0186 | 0.0186
2782 | КТП №1687 | ПО Правобережные Электрические Сети Филиалa "Волгоградэнерго" | Волгоградская область | Волгоградская обл., Октябрьский район | 10/0,4 | 0.063 | 0.01209 | 0.01209
2783 | КТП №1625 | ПО Правобережные Электрические Сети Филиалa "Волгоградэнерго" | Волгоградская область | Волгоградская обл., Октябрьский район | 10/0,4 | 0.063 | 0.04929 | 0.04929
2784 | КТП №126 | ПО Правобережные Электрические Сети Филиалa "Волгоградэнерго" | Волгоградская область | Волгоградская обл., Октябрьский район | 10/0,4 | 0.063 | 0.056265 | 0.056265
2785 | КТП №1691 | ПО Правобережные Электрические Сети Филиалa "Волгоградэнерго" | Волгоградская область | Волгоградская обл., Октябрьский район | 10/0,4 | 0.063 | 0.02139 | 0.02139
2786 | КТП №1690 | ПО Правобережные Электрические Сети Филиалa "Волгоградэнерго" | Волгоградская область | Волгоградская обл., Октябрьский район | 10/0,4 | 0.04 | 0.00465 | 0.00465
2787 | КТП №1626 | ПО Правобережные Электрические Сети Филиалa "Волгоградэнерго" | Волгоградская область | Волгоградская обл., Октябрьский район | 10/0,4 | 0.1 | 0.0558 | 0.0558
2788 | КТП №1683 | ПО Правобережные Электрические Сети Филиалa "Волгоградэнерго" | Волгоградская область | Волгоградская обл., Октябрьский район | 10/0,4 | 0.025 | 0.02325 | 0.02325
2789 | КТП №1360 | ПО Правобережные Электрические Сети Филиалa "Волгоградэнерго" | Волгоградская область | Волгоградская обл., Октябрьский район | 10/0,4 | 0.04 | 0.0093 | 0.0093
2790 | КТП №125 | ПО Правобережные Электрические Сети Филиалa "Волгоградэнерго" | Волгоградская область | Волгоградская обл., Октябрьский район | 10/0,4 | 0.01 | 0.0093 | 0.0093
2791 | КТП №1350 | ПО Правобережные Электрические Сети Филиалa "Волгоградэнерго" | Волгоградская область | Волгоградская обл., Октябрьский район | 10/0,4 | 0.025 | 0.01395 | 0.01395
2792 | КТП №1126 | ПО Михайловские Электрические Сети Филиалa "Волгоградэнерго" | Волгоградская область | Волгоградская обл., г. Михайловка | 10/0,4 | 0.25 | 0.12369 | 0.12369
2793 | КТП №1279 | ПО Михайловские Электрические Сети Филиалa "Волгоградэнерго" | Волгоградская область | Волгоградская обл., г. Михайловка | 10/0,4 | 0.063 | 0.0093 | 0.0093
2794 | КТП №1133 | ПО Михайловские Электрические Сети Филиалa "Волгоградэнерго" | Волгоградская область | Волгоградская обл., г. Михайловка | 10/0,4 | 0.063 | 0.01023 | 0.01023
2795 | КТП №1136 | ПО Михайловские Электрические Сети Филиалa "Волгоградэнерго" | Волгоградская область | Волгоградская обл., г. Михайловка | 10/0,4 | 0.06 | 0.0093 | 0.0093
2796 | КТП №1603 | ПО Михайловские Электрические Сети Филиалa "Волгоградэнерго" | Волгоградская область | Волгоградская обл., г. Михайловка | 10/0,4 | 0.06 | 0.00558 | 0.00558
2797 | КТП №1624 | ПО Михайловские Электрические Сети Филиалa "Волгоградэнерго" | Волгоградская область | Волгоградская обл., г. Михайловка | 10/0,4 | 0.063 | 0.00651 | -0.02349
2798 | КТП №1141 | ПО Михайловские Электрические Сети Филиалa "Волгоградэнерго" | Волгоградская область | Волгоградская обл., г. Михайловка | 10/0,4 | 0.063 | 0.00744 | 0.00744
2799 | КТП №1526 | ПО Михайловские Электрические Сети Филиалa "Волгоградэнерго" | Волгоградская область | Волгоградская обл., г. Михайловка | 10/0,4 | 0.1 | 0.01302 | 0.01302
2800 | КТП №1819 | ПО Михайловские Электрические Сети Филиалa "Волгоградэнерго" | Волгоградская область | Волгоградская обл., г. Михайловка | 10/0,4 | 0.063 | 0.00837 | 0.00837
2801 | КТП №1805 | ПО Михайловские Электрические Сети Филиалa "Волгоградэнерго" | Волгоградская область | Волгоградская обл., г. Михайловка | 10/0,4 | 0.04 | -0.00279 | -0.00279
2802 | КТП №1501 | ПО Михайловские Электрические Сети Филиалa "Волгоградэнерго" | Волгоградская область | Волгоградская обл., г. Михайловка | 10/0,4 | 0.04 | 0.00651 | 0.00651
2803 | КТП №1507 | ПО Михайловские Электрические Сети Филиалa "Волгоградэнерго" | Волгоградская область | Волгоградская обл., г. Михайловка | 10/0,4 | 0.16 | 0.07812 | 0.07812
2804 | КТП №1509 | ПО Михайловские Электрические Сети Филиалa "Волгоградэнерго" | Волгоградская область | Волгоградская обл., г. Михайловка | 10/0,4 | 0.1 | 0.01581 | 0.01581
2805 | КТП №1800 | ПО Михайловские Электрические Сети Филиалa "Волгоградэнерго" | Волгоградская область | Волгоградская обл., г. Михайловка | 10/0,4 | 0.1 | 0.01767 | 0.01767
2806 | КТП №1537 | ПО Михайловские Электрические Сети Филиалa "Волгоградэнерго" | Волгоградская область | Волгоградская обл., г. Михайловка | 10/0,4 | 0.063 | 0.00279 | 0.00279
2807 | КТП №1818 | ПО Михайловские Электрические Сети Филиалa "Волгоградэнерго" | Волгоградская область | Волгоградская обл., г. Михайловка | 10/0,4 | 0.1 | 0.00558 | 0.00558
2808 | КТП №1137 | ПО Михайловские Электрические Сети Филиалa "Волгоградэнерго" | Волгоградская область | Волгоградская обл., г. Михайловка | 10/0,4 | 0.1 | 0.02046 | 0.01846
2809 | КТП №1554 | ПО Михайловские Электрические Сети Филиалa "Волгоградэнерго" | Волгоградская область | Волгоградская обл., г. Михайловка | 10/0,4 | 0.063 | 0.01302 | 0.01302
2810 | КТП №1508 | ПО Михайловские Электрические Сети Филиалa "Волгоградэнерго" | Волгоградская область | Волгоградская обл., г. Михайловка | 10/0,4 | 0.16 | 0.04092 | 0.04092
2811 | КТП №1825 | ПО Михайловские Электрические Сети Филиалa "Волгоградэнерго" | Волгоградская область | Волгоградская обл., г. Михайловка | 10/0,4 | 0.1 | 0.02604 | 0.00604
2812 | КТП №1510 | ПО Михайловские Электрические Сети Филиалa "Волгоградэнерго" | Волгоградская область | Волгоградская обл., г. Михайловка | 10/0,4 | 0.063 | 0.01674 | 0.01674
2813 | КТП №1140 | ПО Михайловские Электрические Сети Филиалa "Волгоградэнерго" | Волгоградская область | Волгоградская обл., г. Михайловка | 10/0,4 | 0.1 | 0.02697 | 0.02697
2814 | КТП №1513 | ПО Михайловские Электрические Сети Филиалa "Волгоградэнерго" | Волгоградская область | Волгоградская обл., г. Михайловка | 10/0,4 | 0.16 | 0.04371 | 0.04371
2815 | КТП №1595 | ПО Михайловские Электрические Сети Филиалa "Волгоградэнерго" | Волгоградская область | Волгоградская обл., г. Михайловка | 10/0,4 | 0.04 | 0.00372 | -0.00628
2816 | КТП №1643 | ПО Михайловские Электрические Сети Филиалa "Волгоградэнерго" | Волгоградская область | Волгоградская обл., г. Михайловка | 10/0,4 | 0.16 | 0.04464 | 0.04464
2817 | КТП №1134 | ПО Михайловские Электрические Сети Филиалa "Волгоградэнерго" | Волгоградская область | Волгоградская обл., г. Михайловка | 10/0,4 | 0.1 | 0.01674 | 0.01674
2818 | КТП №1553 | ПО Михайловские Электрические Сети Филиалa "Волгоградэнерго" | Волгоградская область | Волгоградская обл., г. Михайловка | 10/0,4 | 0.1 | 0.03069 | 0.03069
2819 | КТП №1538 | ПО Михайловские Электрические Сети Филиалa "Волгоградэнерго" | Волгоградская область | Волгоградская обл., г. Михайловка | 10/0,4 | 0.1 | 0.03255 | 0.03255
2820 | КТП №1604 | ПО Михайловские Электрические Сети Филиалa "Волгоградэнерго" | Волгоградская область | Волгоградская обл., г. Михайловка | 10/0,4 | 0.25 | 0.08463 | 0.08463
2821 | КТП №1185 | ПО Михайловские Электрические Сети Филиалa "Волгоградэнерго" | Волгоградская область | Волгоградская обл., г. Михайловка | 10/0,4 | 0.1 | 0.03534 | 0.03534
2822 | КТП №1623 | ПО Михайловские Электрические Сети Филиалa "Волгоградэнерго" | Волгоградская область | Волгоградская обл., г. Михайловка | 10/0,4 | 0.16 | 0.04464 | 0.04464
2823 | КТП №1556 | ПО Михайловские Электрические Сети Филиалa "Волгоградэнерго" | Волгоградская область | Волгоградская обл., г. Михайловка | 10/0,4 | 0.16 | 0.05673 | 0.05673
2824 | КТП №1292 | ПО Михайловские Электрические Сети Филиалa "Волгоградэнерго" | Волгоградская область | Волгоградская обл., г. Михайловка | 10/0,4 | 0.1 | 0.01302 | 0.01302
2825 | КТП №1601 | ПО Михайловские Электрические Сети Филиалa "Волгоградэнерго" | Волгоградская область | Волгоградская обл., г. Михайловка | 10/0,4 | 0.063 | 0.02325 | 0.02325
2826 | КТП №1517 | ПО Михайловские Электрические Сети Филиалa "Волгоградэнерго" | Волгоградская область | Волгоградская обл., г. Михайловка | 10/0,4 | 0.1 | 0.03906 | 0.03906
2827 | КТП №1516 | ПО Михайловские Электрические Сети Филиалa "Волгоградэнерго" | Волгоградская область | Волгоградская обл., г. Михайловка | 10/0,4 | 0.16 | 0.06324 | 0.06324
2828 | КТП №1596 | ПО Михайловские Электрические Сети Филиалa "Волгоградэнерго" | Волгоградская область | Волгоградская обл., г. Михайловка | 10/0,4 | 0.25 | 0.10044 | 0.10044
2829 | КТП №1531 | ПО Михайловские Электрические Сети Филиалa "Волгоградэнерго" | Волгоградская область | Волгоградская обл., г. Михайловка | 10/0,4 | 0.25 | 0.10416 | 0.10416
2830 | КТП №1512 | ПО Михайловские Электрические Сети Филиалa "Волгоградэнерго" | Волгоградская область | Волгоградская обл., г. Михайловка | 10/0,4 | 0.25 | 0.10602 | 0.10602
2831 | КТП №1826 | ПО Михайловские Электрические Сети Филиалa "Волгоградэнерго" | Волгоградская область | Волгоградская обл., г. Михайловка | 10/0,4 | 0.16 | 0.06882 | 0.06882
2832 | КТП №1128 | ПО Михайловские Электрические Сети Филиалa "Волгоградэнерго" | Волгоградская область | Волгоградская обл., г. Михайловка | 10/0,4 | 0.1 | 0.04371 | 0.04371
2833 | КТП №1515 | ПО Михайловские Электрические Сети Филиалa "Волгоградэнерго" | Волгоградская область | Волгоградская обл., г. Михайловка | 10/0,4 | 0.16 | 0.07068 | 0.07068
2834 | КТП №1820 | ПО Михайловские Электрические Сети Филиалa "Волгоградэнерго" | Волгоградская область | Волгоградская обл., г. Михайловка | 10/0,4 | 0.25 | 0.11346 | 0.10346
2835 | КТП №1518 | ПО Михайловские Электрические Сети Филиалa "Волгоградэнерго" | Волгоградская область | Волгоградская обл., г. Михайловка | 10/0,4 | 0.25 | 0.11718 | 0.11718
2836 | КТП №1555 | ПО Михайловские Электрические Сети Филиалa "Волгоградэнерго" | Волгоградская область | Волгоградская обл., г. Михайловка | 10/0,4 | 0.1 | 0.04743 | 0.04743
2837 | КТП №1622 | ПО Михайловские Электрические Сети Филиалa "Волгоградэнерго" | Волгоградская область | Волгоградская обл., г. Михайловка | 10/0,4 | 0.16 | 0.07626 | 0.07126
2838 | КТП №1602 | ПО Михайловские Электрические Сети Филиалa "Волгоградэнерго" | Волгоградская область | Волгоградская обл., г. Михайловка | 10/0,4 | 0.16 | 0.07719 | 0.07719
2839 | КТП №1807 | ПО Михайловские Электрические Сети Филиалa "Волгоградэнерго" | Волгоградская область | Волгоградская обл., г. Михайловка | 10/0,4 | 0.16 | 0.03999 | 0.02499
2840 | КТП №1135 | ПО Михайловские Электрические Сети Филиалa "Волгоградэнерго" | Волгоградская область | Волгоградская обл., г. Михайловка | 10/0,4 | 0.315 | 0.14508 | 0.14508
2841 | КТП №1129 | ПО Михайловские Электрические Сети Филиалa "Волгоградэнерго" | Волгоградская область | Волгоградская обл., г. Михайловка | 10/0,4 | 0.25 | 0.14694 | 0.14694
2842 | КТП №1530 | ПО Михайловские Электрические Сети Филиалa "Волгоградэнерго" | Волгоградская область | Волгоградская обл., г. Михайловка | 10/0,4 | 0.16 | 0.11625 | 0.11625
2843 | КТП №1392 | ПО Михайловские Электрические Сети Филиалa "Волгоградэнерго" | Волгоградская область | Волгоградская обл., г. Михайловка | 10/0,4 | 0.25 | 0.19437 | 0.19437
2844 | КТП №1514 | ПО Михайловские Электрические Сети Филиалa "Волгоградэнерго" | Волгоградская область | Волгоградская обл., г. Михайловка | 10/0,4 | 0.315 | 0.25668 | 0.24368
2845 | КТП №1211 | ПО Михайловские Электрические Сети Филиалa "Волгоградэнерго" | Волгоградская область | Волгоградская обл., г. Михайловка | 10/0,4 | 0.063 | 0.01116 | 0.01116
2846 | КТП №1721 | ПО Михайловские Электрические Сети Филиалa "Волгоградэнерго" | Волгоградская область | Волгоградская обл., г. Михайловка | 10/0,4 | 0.1 | 0.00651 | -0.01549
2847 | КТП №1715 | ПО Михайловские Электрические Сети Филиалa "Волгоградэнерго" | Волгоградская область | Волгоградская обл., г. Михайловка | 10/0,4 | 0.063 | 0.00744 | 0.00744
2848 | КТП №1230 | ПО Михайловские Электрические Сети Филиалa "Волгоградэнерго" | Волгоградская область | Волгоградская обл., г. Михайловка | 10/0,4 | 0.1 | 0.01953 | 0.00953
2849 | КТП №1720 | ПО Михайловские Электрические Сети Филиалa "Волгоградэнерго" | Волгоградская область | Волгоградская обл., г. Михайловка | 10/0,4 | 0.1 | 0.01953 | 0.01953
2850 | КТП №1206 | ПО Михайловские Электрические Сети Филиалa "Волгоградэнерго" | Волгоградская область | Волгоградская обл., г. Михайловка | 10/0,4 | 0.1 | 0.02046 | 0.02046
2851 | КТП №1234 | ПО Михайловские Электрические Сети Филиалa "Волгоградэнерго" | Волгоградская область | Волгоградская обл., г. Михайловка | 10/0,4 | 0.1 | 0.02046 | 0.02046
2852 | КТП №1208 | ПО Михайловские Электрические Сети Филиалa "Волгоградэнерго" | Волгоградская область | Волгоградская обл., г. Михайловка | 10/0,4 | 0.063 | 0.01302 | -0.00198
2853 | КТП №1202 | ПО Михайловские Электрические Сети Филиалa "Волгоградэнерго" | Волгоградская область | Волгоградская обл., г. Михайловка | 10/0,4 | 0.063 | 0.01395 | 0.01395
2854 | КТП №1717 | ПО Михайловские Электрические Сети Филиалa "Волгоградэнерго" | Волгоградская область | Волгоградская обл., г. Михайловка | 10/0,4 | 0.1 | 0.02232 | 0.02232
2855 | КТП №1222 | ПО Михайловские Электрические Сети Филиалa "Волгоградэнерго" | Волгоградская область | Волгоградская обл., г. Михайловка | 10/0,4 | 0.16 | 0.03906 | 0.03906
2856 | КТП №1377 | ПО Михайловские Электрические Сети Филиалa "Волгоградэнерго" | Волгоградская область | Волгоградская обл., г. Михайловка | 10/0,4 | 0.063 | 0.01581 | 0.01581
2857 | КТП №1370 | ПО Михайловские Электрические Сети Филиалa "Волгоградэнерго" | Волгоградская область | Волгоградская обл., г. Михайловка | 10/0,4 | 0.16 | 0.04092 | 0.04092
2858 | КТП №1213 | ПО Михайловские Электрические Сети Филиалa "Волгоградэнерго" | Волгоградская область | Волгоградская обл., г. Михайловка | 10/0,4 | 0.16 | 0.04092 | 0.04092
2859 | КТП №1232 | ПО Михайловские Электрические Сети Филиалa "Волгоградэнерго" | Волгоградская область | Волгоградская обл., г. Михайловка | 10/0,4 | 0.16 | 0.04185 | 0.04185
2860 | КТП №1209 | ПО Михайловские Электрические Сети Филиалa "Волгоградэнерго" | Волгоградская область | Волгоградская обл., г. Михайловка | 10/0,4 | 0.063 | 0.01674 | 0.01674
2861 | КТП №1244 | ПО Михайловские Электрические Сети Филиалa "Волгоградэнерго" | Волгоградская область | Волгоградская обл., г. Михайловка | 10/0,4 | 0.1 | 0.01581 | 0.01581
2862 | КТП №1218 | ПО Михайловские Электрические Сети Филиалa "Волгоградэнерго" | Волгоградская область | Волгоградская обл., г. Михайловка | 10/0,4 | 0.16 | 0.04371 | 0.04371
2863 | КТП №1226 | ПО Михайловские Электрические Сети Филиалa "Волгоградэнерго" | Волгоградская область | Волгоградская обл., г. Михайловка | 10/0,4 | 0.16 | 0.04371 | 0.04371
2864 | КТП №1203 | ПО Михайловские Электрические Сети Филиалa "Волгоградэнерго" | Волгоградская область | Волгоградская обл., г. Михайловка | 10/0,4 | 0.25 | 0.06975 | 0.06975
2865 | КТП №1242 | ПО Михайловские Электрические Сети Филиалa "Волгоградэнерго" | Волгоградская область | Волгоградская обл., г. Михайловка | 10/0,4 | 0.25 | 0.06975 | 0.06975
2866 | КТП №1718 | ПО Михайловские Электрические Сети Филиалa "Волгоградэнерго" | Волгоградская область | Волгоградская обл., г. Михайловка | 10/0,4 | 0.16 | 0.03441 | 0.03441
2867 | КТП №1207 | ПО Михайловские Электрические Сети Филиалa "Волгоградэнерго" | Волгоградская область | Волгоградская обл., г. Михайловка | 10/0,4 | 0.1 | 0.02976 | 0.02976
2868 | КТП №1231 | ПО Михайловские Электрические Сети Филиалa "Волгоградэнерго" | Волгоградская область | Волгоградская обл., г. Михайловка | 10/0,4 | 0.25 | 0.07626 | 0.07626
2869 | КТП №1228 | ПО Михайловские Электрические Сети Филиалa "Волгоградэнерго" | Волгоградская область | Волгоградская обл., г. Михайловка | 10/0,4 | 0.16 | 0.03999 | 0.03999
2870 | КТП №1371 | ПО Михайловские Электрические Сети Филиалa "Волгоградэнерго" | Волгоградская область | Волгоградская обл., г. Михайловка | 10/0,4 | 0.25 | 0.08556 | 0.08556
2871 | КТП №1383 | ПО Михайловские Электрические Сети Филиалa "Волгоградэнерго" | Волгоградская область | Волгоградская обл., г. Михайловка | 10/0,4 | 0.1 | 0.02139 | 0.02139
2872 | КТП №1716 | ПО Михайловские Электрические Сети Филиалa "Волгоградэнерго" | Волгоградская область | Волгоградская обл., г. Михайловка | 10/0,4 | 0.25 | 0.08649 | 0.08649
2873 | КТП №1701 | ПО Михайловские Электрические Сети Филиалa "Волгоградэнерго" | Волгоградская область | Волгоградская обл., г. Михайловка | 10/0,4 | 0.16 | 0.05673 | 0.05673
2874 | КТП №1376 | ПО Михайловские Электрические Сети Филиалa "Волгоградэнерго" | Волгоградская область | Волгоградская обл., г. Михайловка | 10/0,4 | 0.16 | 0.05673 | 0.05673
2875 | КТП №1224 | ПО Михайловские Электрические Сети Филиалa "Волгоградэнерго" | Волгоградская область | Волгоградская обл., г. Михайловка | 10/0,4 | 0.25 | 0.09393 | 0.09393
2876 | КТП №1205 | ПО Михайловские Электрические Сети Филиалa "Волгоградэнерго" | Волгоградская область | Волгоградская обл., г. Михайловка | 10/0,4 | 0.25 | 0.09393 | 0.09393
2877 | КТП №1375 | ПО Михайловские Электрические Сети Филиалa "Волгоградэнерго" | Волгоградская область | Волгоградская обл., г. Михайловка | 10/0,4 | 0.25 | 0.09486 | 0.09486
2878 | КТП №1719 | ПО Михайловские Электрические Сети Филиалa "Волгоградэнерго" | Волгоградская область | Волгоградская обл., г. Михайловка | 10/0,4 | 0.25 | 0.09765 | 0.09765
2879 | КТП №1288 | ПО Михайловские Электрические Сети Филиалa "Волгоградэнерго" | Волгоградская область | Волгоградская обл., г. Михайловка | 10/0,4 | 0.25 | 0.09765 | 0.09765
2880 | КТП №1337 | ПО Михайловские Электрические Сети Филиалa "Волгоградэнерго" | Волгоградская область | Волгоградская обл., г. Михайловка | 10/0,4 | 0.16 | 0.06324 | 0.06324
2881 | КТП №1379 | ПО Михайловские Электрические Сети Филиалa "Волгоградэнерго" | Волгоградская область | Волгоградская обл., г. Михайловка | 10/0,4 | 0.4 | 0.16833 | 0.16833
2882 | КТП №1374 | ПО Михайловские Электрические Сети Филиалa "Волгоградэнерго" | Волгоградская область | Волгоградская обл., г. Михайловка | 10/0,4 | 0.25 | 0.10602 | 0.10602
2883 | КТП №1204 | ПО Михайловские Электрические Сети Филиалa "Волгоградэнерго" | Волгоградская область | Волгоградская обл., г. Михайловка | 10/0,4 | 0.063 | 0.02697 | 0.02697
2884 | КТП №1210 | ПО Михайловские Электрические Сети Филиалa "Волгоградэнерго" | Волгоградская область | Волгоградская обл., г. Михайловка | 10/0,4 | 0.16 | 0.06882 | 0.06882
2885 | КТП №1254 | ПО Михайловские Электрические Сети Филиалa "Волгоградэнерго" | Волгоградская область | Волгоградская обл., г. Михайловка | 10/0,4 | 0.4 | 0.17856 | 0.17856
2886 | КТП №1381 | ПО Михайловские Электрические Сети Филиалa "Волгоградэнерго" | Волгоградская область | Волгоградская обл., г. Михайловка | 10/0,4 | 0.16 | 0.07626 | 0.07626
2887 | КТП №1568 | ПО Михайловские Электрические Сети Филиалa "Волгоградэнерго" | Волгоградская область | Волгоградская обл., г. Михайловка | 10/0,4 | 0.4 | 0.19251 | 0.19251
2888 | КТП №1758 | ПО Михайловские Электрические Сети Филиалa "Волгоградэнерго" | Волгоградская область | Волгоградская обл., г. Михайловка | 10/0,4 | 0.4 | 0.21204 | 0.21204
2889 | КТП №1212 | ПО Михайловские Электрические Сети Филиалa "Волгоградэнерго" | Волгоградская область | Волгоградская обл., г. Михайловка | 10/0,4 | 0.16 | 0.09579 | 0.09579
2890 | КТП №1225 | ПО Михайловские Электрические Сети Филиалa "Волгоградэнерго" | Волгоградская область | Волгоградская обл., г. Михайловка | 10/0,4 | 0.25 | 0.15903 | 0.15903
2891 | КТП №1243 | ПО Михайловские Электрические Сети Филиалa "Волгоградэнерго" | Волгоградская область | Волгоградская обл., г. Михайловка | 10/0,4 | 0.2 | 0.08928 | 0.08928
2892 | КТП №1567 | ПО Михайловские Электрические Сети Филиалa "Волгоградэнерго" | Волгоградская область | Волгоградская обл., г. Михайловка | 10/0,4 | 0.1 | 0.00837 | 0.00837
2893 | КТП №1570 | ПО Михайловские Электрические Сети Филиалa "Волгоградэнерго" | Волгоградская область | Волгоградская обл., г. Михайловка | 10/0,4 | 0.063 | 0.00372 | 0.00372
2894 | КТП №1588 | ПО Михайловские Электрические Сети Филиалa "Волгоградэнерго" | Волгоградская область | Волгоградская обл., г. Михайловка | 10/0,4 | 0.063 | 0.00744 | 0.00744
2895 | КТП №1585 | ПО Михайловские Электрические Сети Филиалa "Волгоградэнерго" | Волгоградская область | Волгоградская обл., г. Михайловка | 10/0,4 | 0.16 | 0.02418 | 0.00918
2896 | КТП №1550 | ПО Михайловские Электрические Сети Филиалa "Волгоградэнерго" | Волгоградская область | Волгоградская обл., г. Михайловка | 10/0,4 | 0.04 | 0.00651 | 0.00651
2897 | КТП №1566 | ПО Михайловские Электрические Сети Филиалa "Волгоградэнерго" | Волгоградская область | Волгоградская обл., г. Михайловка | 10/0,4 | 0.1 | 0.01674 | 0.01674
2898 | КТП №1583 | ПО Михайловские Электрические Сети Филиалa "Волгоградэнерго" | Волгоградская область | Волгоградская обл., г. Михайловка | 10/0,4 | 0.1 | 0.0093 | 0.0093
2899 | КТП №1560 | ПО Михайловские Электрические Сети Филиалa "Волгоградэнерго" | Волгоградская область | Волгоградская обл., г. Михайловка | 10/0,4 | 0.06 | 0.01209 | 0.01209
2900 | КТП №1541 | ПО Михайловские Электрические Сети Филиалa "Волгоградэнерго" | Волгоградская область | Волгоградская обл., г. Михайловка | 10/0,4 | 0.1 | 0.02046 | 0.02046
2901 | КТП №1549 | ПО Михайловские Электрические Сети Филиалa "Волгоградэнерго" | Волгоградская область | Волгоградская обл., г. Михайловка | 10/0,4 | 0.063 | 0.01302 | 0.01302
2902 | КТП №1589 | ПО Михайловские Электрические Сети Филиалa "Волгоградэнерго" | Волгоградская область | Волгоградская обл., г. Михайловка | 10/0,4 | 0.063 | 0.01302 | 0.01302
2903 | КТП №1590 | ПО Михайловские Электрические Сети Филиалa "Волгоградэнерго" | Волгоградская область | Волгоградская обл., г. Михайловка | 10/0,4 | 0.16 | 0.03348 | 0.03348
2904 | КТП №1520 | ПО Михайловские Электрические Сети Филиалa "Волгоградэнерго" | Волгоградская область | Волгоградская обл., г. Михайловка | 10/0,4 | 0.1 | 0.02139 | 0.02139
2905 | КТП №1529 | ПО Михайловские Электрические Сети Филиалa "Волгоградэнерго" | Волгоградская область | Волгоградская обл., г. Михайловка | 10/0,4 | 0.1 | 0.02139 | 0.02139
2906 | КТП №1506 | ПО Михайловские Электрические Сети Филиалa "Волгоградэнерго" | Волгоградская область | Волгоградская обл., г. Михайловка | 10/0,4 | 0.16 | 0.03441 | 0.03441
2907 | КТП №1614 | ПО Михайловские Электрические Сети Филиалa "Волгоградэнерго" | Волгоградская область | Волгоградская обл., г. Михайловка | 10/0,4 | 0.1 | 0.02325 | 0.02325
2908 | КТП №1539а | ПО Михайловские Электрические Сети Филиалa "Волгоградэнерго" | Волгоградская область | Волгоградская обл., г. Михайловка | 10/0,4 | 0.06 | 0.01395 | 0.01395
2909 | КТП №1586 | ПО Михайловские Электрические Сети Филиалa "Волгоградэнерго" | Волгоградская область | Волгоградская обл., г. Михайловка | 10/0,4 | 0.1 | 0.02325 | 0.02325
2910 | КТП №1592 | ПО Михайловские Электрические Сети Филиалa "Волгоградэнерго" | Волгоградская область | Волгоградская обл., г. Михайловка | 10/0,4 | 0.16 | 0.03813 | 0.03813
2911 | КТП №1573 | ПО Михайловские Электрические Сети Филиалa "Волгоградэнерго" | Волгоградская область | Волгоградская обл., г. Михайловка | 10/0,4 | 0.16 | 0.03813 | 0.03813
2912 | КТП №1749 | ПО Михайловские Электрические Сети Филиалa "Волгоградэнерго" | Волгоградская область | Волгоградская обл., г. Михайловка | 10/0,4 | 0.16 | 0.03813 | 0.03813
2913 | КТП №1591 | ПО Михайловские Электрические Сети Филиалa "Волгоградэнерго" | Волгоградская область | Волгоградская обл., г. Михайловка | 10/0,4 | 0.1 | 0.02418 | 0.02418
2914 | КТП №1572 | ПО Михайловские Электрические Сети Филиалa "Волгоградэнерго" | Волгоградская область | Волгоградская обл., г. Михайловка | 10/0,4 | 0.1 | 0.02418 | 0.02418
2915 | КТП №1563 | ПО Михайловские Электрические Сети Филиалa "Волгоградэнерго" | Волгоградская область | Волгоградская обл., г. Михайловка | 10/0,4 | 0.1 | 0.02418 | 0.02418
2916 | КТП №1571 | ПО Михайловские Электрические Сети Филиалa "Волгоградэнерго" | Волгоградская область | Волгоградская обл., г. Михайловка | 10/0,4 | 0.063 | 0.01581 | 0.01581
2917 | КТП №1458 | ПО Михайловские Электрические Сети Филиалa "Волгоградэнерго" | Волгоградская область | Волгоградская обл., г. Михайловка | 10/0,4 | 0.1 | 0.02604 | 0.02604
2918 | КТП №1459 | ПО Михайловские Электрические Сети Филиалa "Волгоградэнерго" | Волгоградская область | Волгоградская обл., г. Михайловка | 10/0,4 | 0.16 | 0.04185 | 0.04185
2919 | КТП №1504 | ПО Михайловские Электрические Сети Филиалa "Волгоградэнерго" | Волгоградская область | Волгоградская обл., г. Михайловка | 10/0,4 | 0.063 | 0.01674 | 0.01674
2920 | КТП №1523 | ПО Михайловские Электрические Сети Филиалa "Волгоградэнерго" | Волгоградская область | Волгоградская обл., г. Михайловка | 10/0,4 | 0.063 | 0.01674 | 0.01674
2921 | КТП №1373 | ПО Михайловские Электрические Сети Филиалa "Волгоградэнерго" | Волгоградская область | Волгоградская обл., г. Михайловка | 10/0,4 | 0.16 | 0.04278 | 0.04278
2922 | КТП №1524 | ПО Михайловские Электрические Сети Филиалa "Волгоградэнерго" | Волгоградская область | Волгоградская обл., г. Михайловка | 10/0,4 | 0.25 | 0.06417 | 0.06417
2923 | КТП №1747 | ПО Михайловские Электрические Сети Филиалa "Волгоградэнерго" | Волгоградская область | Волгоградская обл., г. Михайловка | 10/0,4 | 0.1 | 0.02697 | 0.02697
2924 | КТП №1700 | ПО Михайловские Электрические Сети Филиалa "Волгоградэнерго" | Волгоградская область | Волгоградская обл., г. Михайловка | 10/0,4 | 0.25 | 0.06789 | 0.06789
2925 | КТП №1505 | ПО Михайловские Электрические Сети Филиалa "Волгоградэнерго" | Волгоградская область | Волгоградская обл., г. Михайловка | 10/0,4 | 0.16 | 0.04464 | 0.04464
2926 | КТП №1540 | ПО Михайловские Электрические Сети Филиалa "Волгоградэнерго" | Волгоградская область | Волгоградская обл., г. Михайловка | 10/0,4 | 0.16 | 0.04464 | 0.04464
2927 | КТП №1569 | ПО Михайловские Электрические Сети Филиалa "Волгоградэнерго" | Волгоградская область | Волгоградская обл., г. Михайловка | 10/0,4 | 0.16 | 0.04464 | 0.04464
2928 | КТП №1748 | ПО Михайловские Электрические Сети Филиалa "Волгоградэнерго" | Волгоградская область | Волгоградская обл., г. Михайловка | 10/0,4 | 0.1 | 0.0279 | 0.0279
2929 | КТП №1575 | ПО Михайловские Электрические Сети Филиалa "Волгоградэнерго" | Волгоградская область | Волгоградская обл., г. Михайловка | 10/0,4 | 0.25 | 0.07068 | 0.07068
2930 | КТП №1584 | ПО Михайловские Электрические Сети Филиалa "Волгоградэнерго" | Волгоградская область | Волгоградская обл., г. Михайловка | 10/0,4 | 0.1 | 0.02883 | 0.02883
2931 | КТП №1522 | ПО Михайловские Электрические Сети Филиалa "Волгоградэнерго" | Волгоградская область | Волгоградская обл., г. Михайловка | 10/0,4 | 0.16 | 0.03348 | 0.02348
2932 | КТП №1511 | ПО Михайловские Электрические Сети Филиалa "Волгоградэнерго" | Волгоградская область | Волгоградская обл., г. Михайловка | 10/0,4 | 0.16 | 0.04929 | 0.04929
2933 | КТП №1521 | ПО Михайловские Электрические Сети Филиалa "Волгоградэнерго" | Волгоградская область | Волгоградская обл., г. Михайловка | 10/0,4 | 0.25 | 0.08091 | 0.08091
2934 | КТП №1544 | ПО Михайловские Электрические Сети Филиалa "Волгоградэнерго" | Волгоградская область | Волгоградская обл., г. Михайловка | 10/0,4 | 0.32 | 0.10509 | 0.10509
2935 | КТП №1558 | ПО Михайловские Электрические Сети Филиалa "Волгоградэнерго" | Волгоградская область | Волгоградская обл., г. Михайловка | 10/0,4 | 0.16 | 0.05394 | 0.05394
2936 | КТП №1536 | ПО Михайловские Электрические Сети Филиалa "Волгоградэнерго" | Волгоградская область | Волгоградская обл., г. Михайловка | 10/0,4 | 0.16 | 0.05487 | 0.05487
2937 | КТП №1757 | ПО Михайловские Электрические Сети Филиалa "Волгоградэнерго" | Волгоградская область | Волгоградская обл., г. Михайловка | 10/0,4 | 0.4 | 0.15066 | 0.15066
2938 | КТП №1499 | ПО Михайловские Электрические Сети Филиалa "Волгоградэнерго" | Волгоградская область | Волгоградская обл., г. Михайловка | 10/0,4 | 0.63 | 0.25947 | 0.25947
2939 | КТП №1576 | ПО Михайловские Электрические Сети Филиалa "Волгоградэнерго" | Волгоградская область | Волгоградская обл., г. Михайловка | 10/0,4 | 0.06 | 0.02511 | 0.02511
2940 | КТП №1543 | ПО Михайловские Электрические Сети Филиалa "Волгоградэнерго" | Волгоградская область | Волгоградская обл., г. Михайловка | 10/0,4 | 0.25 | 0.11346 | 0.11346
2941 | КТП №1578 | ПО Михайловские Электрические Сети Филиалa "Волгоградэнерго" | Волгоградская область | Волгоградская обл., г. Михайловка | 10/0,4 | 0.1 | 0.04557 | 0.02557
2942 | КТП №1359 | ПО Михайловские Электрические Сети Филиалa "Волгоградэнерго" | Волгоградская область | Волгоградская обл., г. Михайловка | 10/0,4 | 0.4 | 0.19251 | 0.19251
2943 | КТП №1615 | ПО Михайловские Электрические Сети Филиалa "Волгоградэнерго" | Волгоградская область | Волгоградская обл., г. Михайловка | 10/0,4 | 0.16 | 0.06603 | 0.05103
2944 | КТП №1587 | ПО Михайловские Электрические Сети Филиалa "Волгоградэнерго" | Волгоградская область | Волгоградская обл., г. Михайловка | 10/0,4 | 0.25 | 0.12462 | 0.12462
2945 | КТП №1581 | ПО Михайловские Электрические Сети Филиалa "Волгоградэнерго" | Волгоградская область | Волгоградская обл., г. Михайловка | 10/0,4 | 0.1 | 0.06138 | 0.06138
2946 | КТП №1753 | ПО Михайловские Электрические Сети Филиалa "Волгоградэнерго" | Волгоградская область | Волгоградская обл., г. Михайловка | 10/0,4 | 0.1 | 0.06138 | 0.06138
2947 | КТП №1582 | ПО Михайловские Электрические Сети Филиалa "Волгоградэнерго" | Волгоградская область | Волгоградская обл., г. Михайловка | 10/0,4 | 0.1 | 0.06231 | 0.06231
2948 | КТП №1574 | ПО Михайловские Электрические Сети Филиалa "Волгоградэнерго" | Волгоградская область | Волгоградская обл., г. Михайловка | 10/0,4 | 0.25 | 0.20181 | 0.20181
2949 | КТП №1577 | ПО Михайловские Электрические Сети Филиалa "Волгоградэнерго" | Волгоградская область | Волгоградская обл., г. Михайловка | 10/0,4 | 0.4 | 0.34038 | 0.32538
2950 | КТП №1527 | ПО Михайловские Электрические Сети Филиалa "Волгоградэнерго" | Волгоградская область | Волгоградская обл., г. Михайловка | 10/0,4 | 0.01 | 0.006975 | 0.006975
2951 | КТП №1525 | ПО Михайловские Электрические Сети Филиалa "Волгоградэнерго" | Волгоградская область | Волгоградская обл., г. Михайловка | 10/0,4 | 0.025 | 0.0093 | 0.0093
2952 | КТП №1016 | ПО Михайловские Электрические Сети Филиалa "Волгоградэнерго" | Волгоградская область | Волгоградская обл., г. Михайловка | 10/0,4 | 0.04 | 0.00837 | 0.00837
2953 | КТП №1001 | ПО Михайловские Электрические Сети Филиалa "Волгоградэнерго" | Волгоградская область | Волгоградская обл., г. Михайловка | 10/0,4 | 0.16 | 0.00837 | 0.00837
2954 | КТП №1037 | ПО Михайловские Электрические Сети Филиалa "Волгоградэнерго" | Волгоградская область | Волгоградская обл., г. Михайловка | 10/0,4 | 0.063 | 0.00651 | 0.00651
2955 | КТП №1055 | ПО Михайловские Электрические Сети Филиалa "Волгоградэнерго" | Волгоградская область | Волгоградская обл., г. Михайловка | 10/0,4 | 0.1 | 0.01488 | 0.01488
2956 | КТП №1021 | ПО Михайловские Электрические Сети Филиалa "Волгоградэнерго" | Волгоградская область | Волгоградская обл., г. Михайловка | 10/0,4 | 0.06 | 0.00372 | -0.01128
2957 | КТП №1012 | ПО Михайловские Электрические Сети Филиалa "Волгоградэнерго" | Волгоградская область | Волгоградская обл., г. Михайловка | 10/0,4 | 0.04 | 0.00744 | 0.00744
2958 | КТП №1019 | ПО Михайловские Электрические Сети Филиалa "Волгоградэнерго" | Волгоградская область | Волгоградская обл., г. Михайловка | 10/0,4 | 0.06 | 0.01209 | 0.01209
2959 | КТП №1067 | ПО Михайловские Электрические Сети Филиалa "Волгоградэнерго" | Волгоградская область | Волгоградская обл., г. Михайловка | 10/0,4 | 0.1 | 0.02046 | 0.02046
2960 | КТП №1040 | ПО Михайловские Электрические Сети Филиалa "Волгоградэнерго" | Волгоградская область | Волгоградская обл., г. Михайловка | 10/0,4 | 0.063 | 0.01302 | -0.00698
2961 | КТП №1059 | ПО Михайловские Электрические Сети Филиалa "Волгоградэнерго" | Волгоградская область | Волгоградская обл., г. Михайловка | 10/0,4 | 0.04 | 0.00837 | 0.00837
2962 | КТП №1011 | ПО Михайловские Электрические Сети Филиалa "Волгоградэнерго" | Волгоградская область | Волгоградская обл., г. Михайловка | 10/0,4 | 0.063 | 0.01395 | 0.01395
2963 | КТП №1032 | ПО Михайловские Электрические Сети Филиалa "Волгоградэнерго" | Волгоградская область | Волгоградская обл., г. Михайловка | 10/0,4 | 0.1 | 0.02418 | 0.00818
2964 | КТП №1080 | ПО Михайловские Электрические Сети Филиалa "Волгоградэнерго" | Волгоградская область | Волгоградская обл., г. Михайловка | 10/0,4 | 0.1 | 0.02418 | 0.02418
2965 | КТП №1033 | ПО Михайловские Электрические Сети Филиалa "Волгоградэнерго" | Волгоградская область | Волгоградская обл., г. Михайловка | 10/0,4 | 0.1 | 0.02418 | 0.02418
2966 | КТП №1355 | ПО Михайловские Электрические Сети Филиалa "Волгоградэнерго" | Волгоградская область | Волгоградская обл., г. Михайловка | 10/0,4 | 0.1 | 0.02418 | 0.02418
2967 | КТП №1018 | ПО Михайловские Электрические Сети Филиалa "Волгоградэнерго" | Волгоградская область | Волгоградская обл., г. Михайловка | 10/0,4 | 0.16 | 0.03906 | 0.03906
2968 | КТП №1062 | ПО Михайловские Электрические Сети Филиалa "Волгоградэнерго" | Волгоградская область | Волгоградская обл., г. Михайловка | 10/0,4 | 0.16 | 0.03906 | 0.03906
2969 | КТП №1008 | ПО Михайловские Электрические Сети Филиалa "Волгоградэнерго" | Волгоградская область | Волгоградская обл., г. Михайловка | 10/0,4 | 0.25 | 0.06138 | 0.06138
2970 | КТП №1058 | ПО Михайловские Электрические Сети Филиалa "Волгоградэнерго" | Волгоградская область | Волгоградская обл., г. Михайловка | 10/0,4 | 0.1 | 0.02511 | 0.02511
2971 | КТП №1113 | ПО Михайловские Электрические Сети Филиалa "Волгоградэнерго" | Волгоградская область | Волгоградская обл., г. Михайловка | 10/0,4 | 0.04 | 0.01023 | 0.01023
2972 | КТП №1028 | ПО Михайловские Электрические Сети Филиалa "Волгоградэнерго" | Волгоградская область | Волгоградская обл., г. Михайловка | 10/0,4 | 0.1 | 0.02604 | 0.02604
2973 | КТП №1178 | ПО Михайловские Электрические Сети Филиалa "Волгоградэнерго" | Волгоградская область | Волгоградская обл., г. Михайловка | 10/0,4 | 0.16 | 0.04185 | 0.04185
2974 | КТП №1039 | ПО Михайловские Электрические Сети Филиалa "Волгоградэнерго" | Волгоградская область | Волгоградская обл., г. Михайловка | 10/0,4 | 0.16 | 0.03999 | 0.02999
2975 | КТП №1034 | ПО Михайловские Электрические Сети Филиалa "Волгоградэнерго" | Волгоградская область | Волгоградская обл., г. Михайловка | 10/0,4 | 0.16 | 0.04278 | 0.04278
2976 | КТП №1041 | ПО Михайловские Электрические Сети Филиалa "Волгоградэнерго" | Волгоградская область | Волгоградская обл., г. Михайловка | 10/0,4 | 0.1 | 0.02697 | 0.01197
2977 | КТП №1056 | ПО Михайловские Электрические Сети Филиалa "Волгоградэнерго" | Волгоградская область | Волгоградская обл., г. Михайловка | 10/0,4 | 0.1 | 0.02697 | 0.02697
2978 | КТП №1181 | ПО Михайловские Электрические Сети Филиалa "Волгоградэнерго" | Волгоградская область | Волгоградская обл., г. Михайловка | 10/0,4 | 0.25 | 0.0372 | 0.0372
2979 | КТП №1704 | ПО Михайловские Электрические Сети Филиалa "Волгоградэнерго" | Волгоградская область | Волгоградская обл., г. Михайловка | 10/0,4 | 0.25 | 0.16275 | 0.16275
2980 | КТП №1066 | ПО Михайловские Электрические Сети Филиалa "Волгоградэнерго" | Волгоградская область | Волгоградская обл., г. Михайловка | 10/0,4 | 0.1 | 0.0279 | 0.0279
2981 | КТП №1010 | ПО Михайловские Электрические Сети Филиалa "Волгоградэнерго" | Волгоградская область | Волгоградская обл., г. Михайловка | 10/0,4 | 0.25 | 0.06975 | 0.03975
2982 | КТП №1031 | ПО Михайловские Электрические Сети Филиалa "Волгоградэнерго" | Волгоградская область | Волгоградская обл., г. Михайловка | 10/0,4 | 0.16 | 0.04464 | 0.02964
2983 | КТП №1255 | ПО Михайловские Электрические Сети Филиалa "Волгоградэнерго" | Волгоградская область | Волгоградская обл., г. Михайловка | 10/0,4 | 0.063 | 0.01767 | 0.01767
2984 | КТП №1007 | ПО Михайловские Электрические Сети Филиалa "Волгоградэнерго" | Волгоградская область | Волгоградская обл., г. Михайловка | 10/0,4 | 0.25 | 0.05766 | 0.05766
2985 | КТП №1036 | ПО Михайловские Электрические Сети Филиалa "Волгоградэнерго" | Волгоградская область | Волгоградская обл., г. Михайловка | 10/0,4 | 0.16 | 0.0465 | 0.0465
2986 | КТП №1046 | ПО Михайловские Электрические Сети Филиалa "Волгоградэнерго" | Волгоградская область | Волгоградская обл., г. Михайловка | 10/0,4 | 0.06 | 0.01767 | 0.01767
2987 | КТП №1797 | ПО Михайловские Электрические Сети Филиалa "Волгоградэнерго" | Волгоградская область | Волгоградская обл., г. Михайловка | 10/0,4 | 0.1 | 0.02976 | 0.02976
2988 | КТП №1023 | ПО Михайловские Электрические Сети Филиалa "Волгоградэнерго" | Волгоградская область | Волгоградская обл., г. Михайловка | 10/0,4 | 0.1 | 0.02976 | 0.02976
2989 | КТП №1038 | ПО Михайловские Электрические Сети Филиалa "Волгоградэнерго" | Волгоградская область | Волгоградская обл., г. Михайловка | 10/0,4 | 0.1 | 0.02976 | 0.01476
2990 | КТП №1022 | ПО Михайловские Электрические Сети Филиалa "Волгоградэнерго" | Волгоградская область | Волгоградская обл., г. Михайловка | 10/0,4 | 0.1 | 0.02976 | 0.02976
2991 | КТП №1035 | ПО Михайловские Электрические Сети Филиалa "Волгоградэнерго" | Волгоградская область | Волгоградская обл., г. Михайловка | 10/0,4 | 0.1 | 0.02976 | 0.02976
2992 | КТП №1061 | ПО Михайловские Электрические Сети Филиалa "Волгоградэнерго" | Волгоградская область | Волгоградская обл., г. Михайловка | 10/0,4 | 0.25 | 0.07626 | 0.06126
2993 | КТП №1043 | ПО Михайловские Электрические Сети Филиалa "Волгоградэнерго" | Волгоградская область | Волгоградская обл., г. Михайловка | 10/0,4 | 0.16 | 0.03534 | 0.02534
2994 | КТП №1179 | ПО Михайловские Электрические Сети Филиалa "Волгоградэнерго" | Волгоградская область | Волгоградская обл., г. Михайловка | 10/0,4 | 0.1 | 0.02883 | 0.02883
2995 | КТП №1099 | ПО Михайловские Электрические Сети Филиалa "Волгоградэнерго" | Волгоградская область | Волгоградская обл., г. Михайловка | 10/0,4 | 0.16 | 0.05115 | 0.05115
2996 | КТП №1044 | ПО Михайловские Электрические Сети Филиалa "Волгоградэнерго" | Волгоградская область | Волгоградская обл., г. Михайловка | 10/0,4 | 0.063 | 0.0093 | 0.0063
2997 | КТП №1027 | ПО Михайловские Электрические Сети Филиалa "Волгоградэнерго" | Волгоградская область | Волгоградская обл., г. Михайловка | 10/0,4 | 0.16 | 0.05208 | 0.05208
2998 | КТП №1057 | ПО Михайловские Электрические Сети Филиалa "Волгоградэнерго" | Волгоградская область | Волгоградская обл., г. Михайловка | 10/0,4 | 0.16 | 0.05208 | 0.05208
2999 | КТП №1045 | ПО Михайловские Электрические Сети Филиалa "Волгоградэнерго" | Волгоградская область | Волгоградская обл., г. Михайловка | 10/0,4 | 0.25 | 0.08184 | 0.08184
3000 | КТП №1030 | ПО Михайловские Электрические Сети Филиалa "Волгоградэнерго" | Волгоградская область | Волгоградская обл., г. Михайловка | 10/0,4 | 0.16 | 0.05487 | 0.04487
3001 | КТП №1354 | ПО Михайловские Электрические Сети Филиалa "Волгоградэнерго" | Волгоградская область | Волгоградская обл., г. Михайловка | 10/0,4 | 0.16 | 0.05673 | 0.05673
3002 | КТП №1180 | ПО Михайловские Электрические Сети Филиалa "Волгоградэнерго" | Волгоградская область | Волгоградская обл., г. Михайловка | 10/0,4 | 0.16 | 0.00744 | -0.03756
3003 | КТП №1025 | ПО Михайловские Электрические Сети Филиалa "Волгоградэнерго" | Волгоградская область | Волгоградская обл., г. Михайловка | 10/0,4 | 0.16 | 0.04929 | 0.04929
3004 | КТП №1848 | ПО Михайловские Электрические Сети Филиалa "Волгоградэнерго" | Волгоградская область | Волгоградская обл., г. Михайловка | 10/0,4 | 0.25 | 0.09672 | 0.09672
3005 | КТП №1795 | ПО Михайловские Электрические Сети Филиалa "Волгоградэнерго" | Волгоградская область | Волгоградская обл., г. Михайловка | 10/0,4 | 0.16 | 0.06789 | 0.06789
3006 | КТП №1002 | ПО Михайловские Электрические Сети Филиалa "Волгоградэнерго" | Волгоградская область | Волгоградская обл., г. Михайловка | 10/0,4 | 0.1 | 0.04278 | 0.02178
3007 | КТП №1009 | ПО Михайловские Электрические Сети Филиалa "Волгоградэнерго" | Волгоградская область | Волгоградская обл., г. Михайловка | 10/0,4 | 0.25 | 0.10044 | 0.07044
3008 | КТП №1793 | ПО Михайловские Электрические Сети Филиалa "Волгоградэнерго" | Волгоградская область | Волгоградская обл., г. Михайловка | 10/0,4 | 0.06 | 0.02883 | 0.02883
3009 | КТП №1086 | ПО Михайловские Электрические Сети Филиалa "Волгоградэнерго" | Волгоградская область | Волгоградская обл., г. Михайловка | 10/0,4 | 0.4 | 0.19995 | 0.19995
3010 | КТП №1051 | ПО Михайловские Электрические Сети Филиалa "Волгоградэнерго" | Волгоградская область | Волгоградская обл., г. Михайловка | 10/0,4 | 0.63 | 0.32178 | 0.32178
3011 | КТП №1004 | ПО Михайловские Электрические Сети Филиалa "Волгоградэнерго" | Волгоградская область | Волгоградская обл., г. Михайловка | 10/0,4 | 0.63 | 0.35805 | 0.35805
3012 | КТП №1670 | ПО Михайловские Электрические Сети Филиалa "Волгоградэнерго" | Волгоградская область | Волгоградская обл., г. Михайловка | 10/0,4 | 0.04 | 0.00093 | 0.00093
3013 | КТП №1284 | ПО Михайловские Электрические Сети Филиалa "Волгоградэнерго" | Волгоградская область | Волгоградская обл., г. Михайловка | 10/0,4 | 0.04 | 0.00651 | 0.00651
3014 | КТП №1216 | ПО Михайловские Электрические Сети Филиалa "Волгоградэнерго" | Волгоградская область | Волгоградская обл., г. Михайловка | 10/0,4 | 0.063 | 0.01116 | 0.01116
3015 | КТП №1280 | ПО Михайловские Электрические Сети Филиалa "Волгоградэнерго" | Волгоградская область | Волгоградская обл., г. Михайловка | 10/0,4 | 0.063 | 0.01116 | 0.01116
3016 | КТП №1709 | ПО Михайловские Электрические Сети Филиалa "Волгоградэнерго" | Волгоградская область | Волгоградская обл., г. Михайловка | 10/0,4 | 0.1 | 0.01953 | 0.01953
3017 | КТП №1294 | ПО Михайловские Электрические Сети Филиалa "Волгоградэнерго" | Волгоградская область | Волгоградская обл., г. Михайловка | 10/0,4 | 0.063 | 0.01302 | 0.01302
3018 | КТП №1291 | ПО Михайловские Электрические Сети Филиалa "Волгоградэнерго" | Волгоградская область | Волгоградская обл., г. Михайловка | 10/0,4 | 0.04 | 0.00837 | -0.00663
3019 | КТП №1393 | ПО Михайловские Электрические Сети Филиалa "Волгоградэнерго" | Волгоградская область | Волгоградская обл., г. Михайловка | 10/0,4 | 0.04 | 0.00837 | 0.00837
3020 | КТП №1272 | ПО Михайловские Электрические Сети Филиалa "Волгоградэнерго" | Волгоградская область | Волгоградская обл., г. Михайловка | 10/0,4 | 0.025 | 0.00558 | 0.00558
3021 | КТП №1261 | ПО Михайловские Электрические Сети Филиалa "Волгоградэнерго" | Волгоградская область | Волгоградская обл., г. Михайловка | 10/0,4 | 0.25 | 0.05673 | 0.05673
3022 | КТП №1268 | ПО Михайловские Электрические Сети Филиалa "Волгоградэнерго" | Волгоградская область | Волгоградская обл., г. Михайловка | 10/0,4 | 0.16 | 0.03813 | 0.03813
3023 | КТП №1258 | ПО Михайловские Электрические Сети Филиалa "Волгоградэнерго" | Волгоградская область | Волгоградская обл., г. Михайловка | 10/0,4 | 0.1 | 0.02418 | 0.02418
3024 | КТП №1217 | ПО Михайловские Электрические Сети Филиалa "Волгоградэнерго" | Волгоградская область | Волгоградская обл., г. Михайловка | 10/0,4 | 0.1 | 0.02418 | 0.02418
3025 | КТП №1296 | ПО Михайловские Электрические Сети Филиалa "Волгоградэнерго" | Волгоградская область | Волгоградская обл., г. Михайловка | 10/0,4 | 0.16 | 0.03999 | 0.03999
3026 | КТП №1240 | ПО Михайловские Электрические Сети Филиалa "Волгоградэнерго" | Волгоградская область | Волгоградская обл., г. Михайловка | 10/0,4 | 0.25 | 0.06324 | 0.06324
3027 | КТП №1363 | ПО Михайловские Электрические Сети Филиалa "Волгоградэнерго" | Волгоградская область | Волгоградская обл., г. Михайловка | 10/0,4 | 0.25 | 0.10323 | 0.10323
3028 | КТП №1266 | ПО Михайловские Электрические Сети Филиалa "Волгоградэнерго" | Волгоградская область | Волгоградская обл., г. Михайловка | 10/0,4 | 0.1 | 0.02697 | 0.02697
3029 | КТП №1259 | ПО Михайловские Электрические Сети Филиалa "Волгоградэнерго" | Волгоградская область | Волгоградская обл., г. Михайловка | 10/0,4 | 0.1 | 0.02697 | 0.02697
3030 | КТП №1282 | ПО Михайловские Электрические Сети Филиалa "Волгоградэнерго" | Волгоградская область | Волгоградская обл., г. Михайловка | 10/0,4 | 0.1 | 0.02697 | 0.02697
3031 | КТП №1262 | ПО Михайловские Электрические Сети Филиалa "Волгоградэнерго" | Волгоградская область | Волгоградская обл., г. Михайловка | 10/0,4 | 0.1 | 0.01395 | 0.01395
3032 | КТП №1289 | ПО Михайловские Электрические Сети Филиалa "Волгоградэнерго" | Волгоградская область | Волгоградская обл., г. Михайловка | 10/0,4 | 0.25 | 0.06975 | 0.06975
3033 | КТП №1287 | ПО Михайловские Электрические Сети Филиалa "Волгоградэнерго" | Волгоградская область | Волгоградская обл., г. Михайловка | 10/0,4 | 0.16 | 0.04464 | 0.04464
3034 | КТП №1236 | ПО Михайловские Электрические Сети Филиалa "Волгоградэнерго" | Волгоградская область | Волгоградская обл., г. Михайловка | 10/0,4 | 0.063 | 0.01767 | 0.01767
3035 | КТП №1257 | ПО Михайловские Электрические Сети Филиалa "Волгоградэнерго" | Волгоградская область | Волгоградская обл., г. Михайловка | 10/0,4 | 0.1 | 0.01674 | 0.01674
3036 | КТП №1705 | ПО Михайловские Электрические Сети Филиалa "Волгоградэнерго" | Волгоградская область | Волгоградская обл., г. Михайловка | 10/0,4 | 0.1 | 0.02883 | 0.02883
3037 | КТП №1386 | ПО Михайловские Электрические Сети Филиалa "Волгоградэнерго" | Волгоградская область | Волгоградская обл., г. Михайловка | 10/0,4 | 0.1 | 0.02883 | 0.02883
3038 | КТП №1267 | ПО Михайловские Электрические Сети Филиалa "Волгоградэнерго" | Волгоградская область | Волгоградская обл., г. Михайловка | 10/0,4 | 0.25 | 0.07533 | 0.07533
3039 | КТП №1297 | ПО Михайловские Электрические Сети Филиалa "Волгоградэнерго" | Волгоградская область | Волгоградская обл., г. Михайловка | 10/0,4 | 0.16 | 0.05022 | 0.05022
3040 | КТП №1384 | ПО Михайловские Электрические Сети Филиалa "Волгоградэнерго" | Волгоградская область | Волгоградская обл., г. Михайловка | 10/0,4 | 0.25 | 0.08091 | 0.08091
3041 | КТП №1277 | ПО Михайловские Электрические Сети Филиалa "Волгоградэнерго" | Волгоградская область | Волгоградская обл., г. Михайловка | 10/0,4 | 0.16 | 0.05208 | 0.05208
3042 | КТП №1714 | ПО Михайловские Электрические Сети Филиалa "Волгоградэнерго" | Волгоградская область | Волгоградская обл., г. Михайловка | 10/0,4 | 0.1 | 0.03255 | 0.03255
3043 | КТП №1265 | ПО Михайловские Электрические Сети Филиалa "Волгоградэнерго" | Волгоградская область | Волгоградская обл., г. Михайловка | 10/0,4 | 0.4 | 0.13578 | 0.13578
3044 | КТП №1399 | ПО Михайловские Электрические Сети Филиалa "Волгоградэнерго" | Волгоградская область | Волгоградская обл., г. Михайловка | 10/0,4 | 0.1 | 0.03441 | 0.03441
3045 | КТП №1271 | ПО Михайловские Электрические Сети Филиалa "Волгоградэнерго" | Волгоградская область | Волгоградская обл., г. Михайловка | 10/0,4 | 0.16 | 0.05673 | 0.05673
3046 | КТП №1276 | ПО Михайловские Электрические Сети Филиалa "Волгоградэнерго" | Волгоградская область | Волгоградская обл., г. Михайловка | 10/0,4 | 0.16 | 0.06045 | 0.06045
3047 | КТП №1395 | ПО Михайловские Электрические Сети Филиалa "Волгоградэнерго" | Волгоградская область | Волгоградская обл., г. Михайловка | 10/0,4 | 0.25 | 0.09579 | 0.09579
3048 | КТП №1229 | ПО Михайловские Электрические Сети Филиалa "Волгоградэнерго" | Волгоградская область | Волгоградская обл., г. Михайловка | 10/0,4 | 0.4 | 0.15438 | 0.15438
3049 | КТП №1388 | ПО Михайловские Электрические Сети Филиалa "Волгоградэнерго" | Волгоградская область | Волгоградская обл., г. Михайловка | 10/0,4 | 0.25 | 0.09672 | 0.09672
3050 | КТП №1263 | ПО Михайловские Электрические Сети Филиалa "Волгоградэнерго" | Волгоградская область | Волгоградская обл., г. Михайловка | 10/0,4 | 0.25 | 0.11346 | 0.11346
3051 | КТП №1398 | ПО Михайловские Электрические Сети Филиалa "Волгоградэнерго" | Волгоградская область | Волгоградская обл., г. Михайловка | 10/0,4 | 0.28 | 0.11904 | 0.11904
3052 | КТП №1233 | ПО Михайловские Электрические Сети Филиалa "Волгоградэнерго" | Волгоградская область | Волгоградская обл., г. Михайловка | 10/0,4 | 0.25 | 0.10788 | 0.10788
3053 | КТП №1215 | ПО Михайловские Электрические Сети Филиалa "Волгоградэнерго" | Волгоградская область | Волгоградская обл., г. Михайловка | 10/0,4 | 0.1 | 0.04371 | 0.04371
3054 | КТП №1362 | ПО Михайловские Электрические Сети Филиалa "Волгоградэнерго" | Волгоградская область | Волгоградская обл., г. Михайловка | 10/0,4 | 0.25 | 0.11346 | 0.11346
3055 | КТП №1214 | ПО Михайловские Электрические Сети Филиалa "Волгоградэнерго" | Волгоградская область | Волгоградская обл., г. Михайловка | 10/0,4 | 0.25 | 0.11532 | 0.11532
3056 | КТП №1260 | ПО Михайловские Электрические Сети Филиалa "Волгоградэнерго" | Волгоградская область | Волгоградская обл., г. Михайловка | 10/0,4 | 0.25 | 0.11718 | 0.11718
3057 | КТП №1285 | ПО Михайловские Электрические Сети Филиалa "Волгоградэнерго" | Волгоградская область | Волгоградская обл., г. Михайловка | 10/0,4 | 0.25 | 0.11718 | 0.10218
3058 | КТП №1385 | ПО Михайловские Электрические Сети Филиалa "Волгоградэнерго" | Волгоградская область | Волгоградская обл., г. Михайловка | 10/0,4 | 0.25 | 0.11997 | 0.11997
3059 | КТП №1357 | ПО Михайловские Электрические Сети Филиалa "Волгоградэнерго" | Волгоградская область | Волгоградская обл., г. Михайловка | 10/0,4 | 0.4 | 0.19344 | 0.19344
3060 | КТП №1286 | ПО Михайловские Электрические Сети Филиалa "Волгоградэнерго" | Волгоградская область | Волгоградская обл., г. Михайловка | 10/0,4 | 0.4 | 0.19902 | 0.19902
3061 | КТП №1394 | ПО Михайловские Электрические Сети Филиалa "Волгоградэнерго" | Волгоградская область | Волгоградская обл., г. Михайловка | 10/0,4 | 0.4 | 0.19995 | 0.19995
3062 | КТП №1391 | ПО Михайловские Электрические Сети Филиалa "Волгоградэнерго" | Волгоградская область | Волгоградская обл., г. Михайловка | 10/0,4 | 0.4 | 0.20088 | 0.20088
3063 | КТП №1278 | ПО Михайловские Электрические Сети Филиалa "Волгоградэнерго" | Волгоградская область | Волгоградская обл., г. Михайловка | 10/0,4 | 0.16 | 0.10323 | 0.10323
3064 | КТП №1334 | ПО Михайловские Электрические Сети Филиалa "Волгоградэнерго" | Волгоградская область | Волгоградская обл., г. Михайловка | 10/0,4 | 0.04 | 0.0093 | 0.0093
3065 | КТП №1076 | ПО Михайловские Электрические Сети Филиалa "Волгоградэнерго" | Волгоградская область | Волгоградская обл., г. Михайловка | 10/0,4 | 0.063 | 0.01116 | 0.01116
3066 | КТП №1336 | ПО Михайловские Электрические Сети Филиалa "Волгоградэнерго" | Волгоградская область | Волгоградская обл., г. Михайловка | 10/0,4 | 0.063 | 0.00837 | 0.00837
3067 | КТП №1305 | ПО Михайловские Электрические Сети Филиалa "Волгоградэнерго" | Волгоградская область | Волгоградская обл., г. Михайловка | 10/0,4 | 0.025 | 0.00558 | 0.00558
3068 | КТП №1084 | ПО Михайловские Электрические Сети Филиалa "Волгоградэнерго" | Волгоградская область | Волгоградская обл., г. Михайловка | 10/0,4 | 0.1 | 0.01488 | 0.01488
3069 | КТП №1327 | ПО Михайловские Электрические Сети Филиалa "Волгоградэнерго" | Волгоградская область | Волгоградская обл., г. Михайловка | 10/0,4 | 0.063 | 0.01023 | 0.01023
3070 | КТП №1083 | ПО Михайловские Электрические Сети Филиалa "Волгоградэнерго" | Волгоградская область | Волгоградская обл., г. Михайловка | 10/0,4 | 0.1 | 0.01767 | 0.01767
3071 | КТП №1333 | ПО Михайловские Электрические Сети Филиалa "Волгоградэнерго" | Волгоградская область | Волгоградская обл., г. Михайловка | 10/0,4 | 0.1 | 0.02046 | 0.02046
3072 | КТП №1750 | ПО Михайловские Электрические Сети Филиалa "Волгоградэнерго" | Волгоградская область | Волгоградская обл., г. Михайловка | 10/0,4 | 0.1 | 0.02139 | 0.02139
3073 | КТП №1332 | ПО Михайловские Электрические Сети Филиалa "Волгоградэнерго" | Волгоградская область | Волгоградская обл., г. Михайловка | 10/0,4 | 0.1 | 0.02325 | 0.02325
3074 | КТП №1074 | ПО Михайловские Электрические Сети Филиалa "Волгоградэнерго" | Волгоградская область | Волгоградская обл., г. Михайловка | 10/0,4 | 0.1 | 0.02418 | 0.02418
3075 | КТП №1338 | ПО Михайловские Электрические Сети Филиалa "Волгоградэнерго" | Волгоградская область | Волгоградская обл., г. Михайловка | 10/0,4 | 0.1 | 0.02418 | 0.02418
3076 | КТП №1345 | ПО Михайловские Электрические Сети Филиалa "Волгоградэнерго" | Волгоградская область | Волгоградская обл., г. Михайловка | 10/0,4 | 0.16 | 0.04185 | 0.04185
3077 | КТП №1095 | ПО Михайловские Электрические Сети Филиалa "Волгоградэнерго" | Волгоградская область | Волгоградская обл., г. Михайловка | 10/0,4 | 0.16 | 0.04185 | 0.04185
3078 | КТП №1094 | ПО Михайловские Электрические Сети Филиалa "Волгоградэнерго" | Волгоградская область | Волгоградская обл., г. Михайловка | 10/0,4 | 0.25 | 0.06696 | 0.06696
3079 | КТП №1100 | ПО Михайловские Электрические Сети Филиалa "Волгоградэнерго" | Волгоградская область | Волгоградская обл., г. Михайловка | 10/0,4 | 0.1 | 0.02697 | 0.02697
3080 | КТП №1331 | ПО Михайловские Электрические Сети Филиалa "Волгоградэнерго" | Волгоградская область | Волгоградская обл., г. Михайловка | 10/0,4 | 0.25 | 0.07068 | 0.06068
3081 | КТП №1089 | ПО Михайловские Электрические Сети Филиалa "Волгоградэнерго" | Волгоградская область | Волгоградская обл., г. Михайловка | 10/0,4 | 0.16 | 0.04743 | 0.04743
3082 | КТП №1072 | ПО Михайловские Электрические Сети Филиалa "Волгоградэнерго" | Волгоградская область | Волгоградская обл., г. Михайловка | 10/0,4 | 0.16 | 0.05022 | 0.05022
3083 | КТП №1347 | ПО Михайловские Электрические Сети Филиалa "Волгоградэнерго" | Волгоградская область | Волгоградская обл., г. Михайловка | 10/0,4 | 0.25 | 0.08091 | 0.08091
3084 | КТП №1073 | ПО Михайловские Электрические Сети Филиалa "Волгоградэнерго" | Волгоградская область | Волгоградская обл., г. Михайловка | 10/0,4 | 0.25 | 0.08091 | 0.08091
3085 | КТП №1160 | ПО Михайловские Электрические Сети Филиалa "Волгоградэнерго" | Волгоградская область | Волгоградская обл., г. Михайловка | 10/0,4 | 0.4 | 0.14229 | 0.14229
3086 | КТП №1082 | ПО Михайловские Электрические Сети Филиалa "Волгоградэнерго" | Волгоградская область | Волгоградская обл., г. Михайловка | 10/0,4 | 0.16 | 0.05952 | 0.05952
3087 | КТП №1088 | ПО Михайловские Электрические Сети Филиалa "Волгоградэнерго" | Волгоградская область | Волгоградская обл., г. Михайловка | 10/0,4 | 0.06 | 0.02232 | 0.02232
3088 | КТП №1827 | ПО Михайловские Электрические Сети Филиалa "Волгоградэнерго" | Волгоградская область | Волгоградская обл., г. Михайловка | 10/0,4 | 0.4 | 0.15066 | 0.15066
3089 | КТП №1085 | ПО Михайловские Электрические Сети Филиалa "Волгоградэнерго" | Волгоградская область | Волгоградская обл., г. Михайловка | 10/0,4 | 0.1 | 0.03813 | 0.03813
3090 | КТП №1326 | ПО Михайловские Электрические Сети Филиалa "Волгоградэнерго" | Волгоградская область | Волгоградская обл., г. Михайловка | 10/0,4 | 0.16 | 0.06138 | 0.06138
3091 | КТП №1830 | ПО Михайловские Электрические Сети Филиалa "Волгоградэнерго" | Волгоградская область | Волгоградская обл., г. Михайловка | 10/0,4 | 0.4 | 0.13671 | 0.13671
3092 | КТП №1087 | ПО Михайловские Электрические Сети Филиалa "Волгоградэнерго" | Волгоградская область | Волгоградская обл., г. Михайловка | 10/0,4 | 0.063 | 0.03906 | 0.03906
3093 | КТП №1090 | ПО Михайловские Электрические Сети Филиалa "Волгоградэнерго" | Волгоградская область | Волгоградская обл., г. Михайловка | 10/0,4 | 0.25 | 0.11439 | 0.11439
3094 | КТП №1463 | ПО Михайловские Электрические Сети Филиалa "Волгоградэнерго" | Волгоградская область | Волгоградская обл., г. Михайловка | 10/0,4 | 0.63 | 0.31899 | 0.31899
3095 | КТП №1343 | ПО Михайловские Электрические Сети Филиалa "Волгоградэнерго" | Волгоградская область | Волгоградская обл., г. Михайловка | 10/0,4 | 0.1 | 0.04929 | 0.04929
3096 | КТП №1075 | ПО Михайловские Электрические Сети Филиалa "Волгоградэнерго" | Волгоградская область | Волгоградская обл., г. Михайловка | 10/0,4 | 0.16 | 0.09951 | 0.09951
3097 | КТП №1081 | ПО Михайловские Электрические Сети Филиалa "Волгоградэнерго" | Волгоградская область | Волгоградская обл., г. Михайловка | 10/0,4 | 0.16 | 0.10416 | 0.10416
3098 | КТП №1335 | ПО Михайловские Электрические Сети Филиалa "Волгоградэнерго" | Волгоградская область | Волгоградская обл., г. Михайловка | 10/0,4 | 0.16 | 0.11811 | 0.11811
3099 | КТП №1474 | ПО Михайловские Электрические Сети Филиалa "Волгоградэнерго" | Волгоградская область | Волгоградская обл., г. Михайловка | 10/0,4 | 0.063 | 0.00651 | 0.00651
3100 | КТП №1348 | ПО Михайловские Электрические Сети Филиалa "Волгоградэнерго" | Волгоградская область | Волгоградская обл., г. Михайловка | 10/0,4 | 0.04 | 0.0093 | 0.0093
3101 | КТП №1303 | ПО Михайловские Электрические Сети Филиалa "Волгоградэнерго" | Волгоградская область | Волгоградская обл., г. Михайловка | 10/0,4 | 0.06 | 0.00372 | 0.00372
3102 | КТП №1493 | ПО Михайловские Электрические Сети Филиалa "Волгоградэнерго" | Волгоградская область | Волгоградская обл., г. Михайловка | 10/0,4 | 0.1 | 0.01953 | 0.01453
3103 | КТП №1311 | ПО Михайловские Электрические Сети Филиалa "Волгоградэнерго" | Волгоградская область | Волгоградская обл., г. Михайловка | 10/0,4 | 0.16 | 0.03162 | 0.03162
3104 | КТП №1490 | ПО Михайловские Электрические Сети Филиалa "Волгоградэнерго" | Волгоградская область | Волгоградская обл., г. Михайловка | 10/0,4 | 0.1 | 0.0093 | -0.0057
3105 | КТП №1479 | ПО Михайловские Электрические Сети Филиалa "Волгоградэнерго" | Волгоградская область | Волгоградская обл., г. Михайловка | 10/0,4 | 0.1 | 0.02046 | 0.02046
3106 | КТП №1304 | ПО Михайловские Электрические Сети Филиалa "Волгоградэнерго" | Волгоградская область | Волгоградская обл., г. Михайловка | 10/0,4 | 0.1 | 0.02046 | 0.02046
3107 | КТП №1454 | ПО Михайловские Электрические Сети Филиалa "Волгоградэнерго" | Волгоградская область | Волгоградская обл., г. Михайловка | 10/0,4 | 0.063 | 0.01302 | 0.01302
3108 | КТП №1492 | ПО Михайловские Электрические Сети Филиалa "Волгоградэнерго" | Волгоградская область | Волгоградская обл., г. Михайловка | 10/0,4 | 0.063 | 0.01395 | 0.01395
3109 | КТП №1476 | ПО Михайловские Электрические Сети Филиалa "Волгоградэнерго" | Волгоградская область | Волгоградская обл., г. Михайловка | 10/0,4 | 0.16 | 0.04092 | 0.04092
3110 | КТП №1489 | ПО Михайловские Электрические Сети Филиалa "Волгоградэнерго" | Волгоградская область | Волгоградская обл., г. Михайловка | 10/0,4 | 0.25 | 0.06138 | 0.06138
3111 | КТП №1473 | ПО Михайловские Электрические Сети Филиалa "Волгоградэнерго" | Волгоградская область | Волгоградская обл., г. Михайловка | 10/0,4 | 0.16 | 0.04464 | 0.02964
3112 | КТП №1308 | ПО Михайловские Электрические Сети Филиалa "Волгоградэнерго" | Волгоградская область | Волгоградская обл., г. Михайловка | 10/0,4 | 0.16 | 0.04464 | 0.04464
3113 | КТП №1483 | ПО Михайловские Электрические Сети Филиалa "Волгоградэнерго" | Волгоградская область | Волгоградская обл., г. Михайловка | 10/0,4 | 0.063 | 0.01767 | 0.01767
3114 | КТП №1484 | ПО Михайловские Электрические Сети Филиалa "Волгоградэнерго" | Волгоградская область | Волгоградская обл., г. Михайловка | 10/0,4 | 0.1 | 0.03162 | 0.03162
3115 | КТП №1494 | ПО Михайловские Электрические Сети Филиалa "Волгоградэнерго" | Волгоградская область | Волгоградская обл., г. Михайловка | 10/0,4 | 0.063 | 0.02232 | 0.02232
3116 | КТП №1496 | ПО Михайловские Электрические Сети Филиалa "Волгоградэнерго" | Волгоградская область | Волгоградская обл., г. Михайловка | 10/0,4 | 0.16 | 0.05673 | 0.05673
3117 | КТП №1351 | ПО Михайловские Электрические Сети Филиалa "Волгоградэнерго" | Волгоградская область | Волгоградская обл., г. Михайловка | 10/0,4 | 0.16 | 0.05952 | 0.05952
3118 | КТП №1481 | ПО Михайловские Электрические Сети Филиалa "Волгоградэнерго" | Волгоградская область | Волгоградская обл., г. Михайловка | 10/0,4 | 0.315 | 0.07347 | 0.07347
3119 | КТП №1485 | ПО Михайловские Электрические Сети Филиалa "Волгоградэнерго" | Волгоградская область | Волгоградская обл., г. Михайловка | 10/0,4 | 0.16 | 0.06231 | 0.06231
3120 | КТП №1491 | ПО Михайловские Электрические Сети Филиалa "Волгоградэнерго" | Волгоградская область | Волгоградская обл., г. Михайловка | 10/0,4 | 0.1 | 0.03999 | 0.03999
3121 | КТП №1306 | ПО Михайловские Электрические Сети Филиалa "Волгоградэнерго" | Волгоградская область | Волгоградская обл., г. Михайловка | 10/0,4 | 0.16 | 0.06603 | 0.06603
3122 | КТП №1352 | ПО Михайловские Электрические Сети Филиалa "Волгоградэнерго" | Волгоградская область | Волгоградская обл., г. Михайловка | 10/0,4 | 0.16 | 0.06603 | 0.06603
3123 | КТП №1471 | ПО Михайловские Электрические Сети Филиалa "Волгоградэнерго" | Волгоградская область | Волгоградская обл., г. Михайловка | 10/0,4 | 0.25 | 0.10416 | 0.10416
3124 | КТП №1498 | ПО Михайловские Электрические Сети Филиалa "Волгоградэнерго" | Волгоградская область | Волгоградская обл., г. Михайловка | 10/0,4 | 0.16 | 0.05766 | 0.05766
3125 | КТП №1353 | ПО Михайловские Электрические Сети Филиалa "Волгоградэнерго" | Волгоградская область | Волгоградская обл., г. Михайловка | 10/0,4 | 0.25 | 0.11718 | 0.11718
3126 | КТП №1475 | ПО Михайловские Электрические Сети Филиалa "Волгоградэнерго" | Волгоградская область | Волгоградская обл., г. Михайловка | 10/0,4 | 0.16 | 0.07719 | 0.07719
3127 | КТП №1252 | ПО Михайловские Электрические Сети Филиалa "Волгоградэнерго" | Волгоградская область | Волгоградская обл., г. Михайловка | 10/0,4 | 0.4 | 0.19623 | 0.19623
3128 | КТП №1488 | ПО Михайловские Электрические Сети Филиалa "Волгоградэнерго" | Волгоградская область | Волгоградская обл., г. Михайловка | 10/0,4 | 0.63 | 0.34875 | 0.34875
3129 | КТП №1477 | ПО Михайловские Электрические Сети Филиалa "Волгоградэнерго" | Волгоградская область | Волгоградская обл., г. Михайловка | 10/0,4 | 0.25 | 0.14043 | 0.14043
3130 | КТП №1472 | ПО Михайловские Электрические Сети Филиалa "Волгоградэнерго" | Волгоградская область | Волгоградская обл., г. Михайловка | 10/0,4 | 0.4 | 0.22599 | 0.22599
3131 | КТП №1309 | ПО Михайловские Электрические Сети Филиалa "Волгоградэнерго" | Волгоградская область | Волгоградская обл., г. Михайловка | 10/0,4 | 0.16 | 0.11718 | 0.11718
3132 | КТП №1669 | ПО Михайловские Электрические Сети Филиалa "Волгоградэнерго" | Волгоградская область | Волгоградская обл., г. Михайловка | 10/0,4 | 0.04 | 0.00186 | 0.00186
3133 | КТП №1681 | ПО Михайловские Электрические Сети Филиалa "Волгоградэнерго" | Волгоградская область | Волгоградская обл., г. Михайловка | 10/0,4 | 0.04 | 0.00465 | 0.00465
3134 | КТП №1822 | ПО Михайловские Электрические Сети Филиалa "Волгоградэнерго" | Волгоградская область | Волгоградская обл., г. Михайловка | 10/0,4 | 0.16 | 0.00744 | -0.01556
3135 | КТП №1663 | ПО Михайловские Электрические Сети Филиалa "Волгоградэнерго" | Волгоградская область | Волгоградская обл., г. Михайловка | 10/0,4 | 0.03 | 0.00465 | 0.00465
3136 | КТП №1640 | ПО Михайловские Электрические Сети Филиалa "Волгоградэнерго" | Волгоградская область | Волгоградская обл., г. Михайловка | 10/0,4 | 0.04 | 0.00651 | 0.00651
3137 | КТП №1149 | ПО Михайловские Электрические Сети Филиалa "Волгоградэнерго" | Волгоградская область | Волгоградская обл., г. Михайловка | 10/0,4 | 0.25 | 0.04743 | 0.04743
3138 | КТП №1005 | ПО Михайловские Электрические Сети Филиалa "Волгоградэнерго" | Волгоградская область | Волгоградская обл., г. Михайловка | 10/0,4 | 0.063 | 0.01488 | 0.01488
3139 | КТП №1608 | ПО Михайловские Электрические Сети Филиалa "Волгоградэнерго" | Волгоградская область | Волгоградская обл., г. Михайловка | 10/0,4 | 0.16 | 0.0279 | 0.0229
3140 | КТП №1148 | ПО Михайловские Электрические Сети Филиалa "Волгоградэнерго" | Волгоградская область | Волгоградская обл., г. Михайловка | 10/0,4 | 0.063 | 0.01674 | -0.01826
3141 | КТП №1400 | ПО Михайловские Электрические Сети Филиалa "Волгоградэнерго" | Волгоградская область | Волгоградская обл., г. Михайловка | 10/0,4 | 0.16 | 0.04557 | 0.03557
3142 | КТП №1153 | ПО Михайловские Электрические Сети Филиалa "Волгоградэнерго" | Волгоградская область | Волгоградская обл., г. Михайловка | 10/0,4 | 0.1 | 0.01488 | -0.00512
3143 | КТП №1120 | ПО Михайловские Электрические Сети Филиалa "Волгоградэнерго" | Волгоградская область | Волгоградская обл., г. Михайловка | 10/0,4 | 0.1 | 0.02976 | 0.01476
3144 | КТП №1121 | ПО Михайловские Электрические Сети Филиалa "Волгоградэнерго" | Волгоградская область | Волгоградская обл., г. Михайловка | 10/0,4 | 0.1 | 0.0279 | 0.0279
3145 | КТП №1151 | ПО Михайловские Электрические Сети Филиалa "Волгоградэнерго" | Волгоградская область | Волгоградская обл., г. Михайловка | 10/0,4 | 0.18 | 0.0558 | 0.0558
3146 | КТП №1154 | ПО Михайловские Электрические Сети Филиалa "Волгоградэнерго" | Волгоградская область | Волгоградская обл., г. Михайловка | 10/0,4 | 0.18 | 0.06045 | 0.04545
3147 | КТП №1122 | ПО Михайловские Электрические Сети Филиалa "Волгоградэнерго" | Волгоградская область | Волгоградская обл., г. Михайловка | 10/0,4 | 0.16 | 0.04278 | 0.01678
3148 | КТП №1428 | ПО Михайловские Электрические Сети Филиалa "Волгоградэнерго" | Волгоградская область | Волгоградская обл., г. Михайловка | 10/0,4 | 0.025 | 0.0093 | 0.0093
3149 | КТП №1664 | ПО Михайловские Электрические Сети Филиалa "Волгоградэнерго" | Волгоградская область | Волгоградская обл., г. Михайловка | 10/0,4 | 0.025 | 0.0093 | -0.0057
3150 | КТП №1665 | ПО Михайловские Электрические Сети Филиалa "Волгоградэнерго" | Волгоградская область | Волгоградская обл., г. Михайловка | 10/0,4 | 0.25 | 0.09951 | 0.09951
3151 | КТП №1528 | ПО Михайловские Электрические Сети Филиалa "Волгоградэнерго" | Волгоградская область | Волгоградская обл., г. Михайловка | 10/0,4 | 0.16 | 0.0372 | 0.0372
3152 | КТП №1065 | ПО Михайловские Электрические Сети Филиалa "Волгоградэнерго" | Волгоградская область | Волгоградская обл., г. Михайловка | 10/0,4 | 0.1 | 0.03255 | 0.03255
3153 | КТП №1642 | ПО Михайловские Электрические Сети Филиалa "Волгоградэнерго" | Волгоградская область | Волгоградская обл., г. Михайловка | 10/0,4 | 0.063 | 0.02604 | 0.02604
3154 | КТП №1702 | ПО Михайловские Электрические Сети Филиалa "Волгоградэнерго" | Волгоградская область | Волгоградская обл., г. Михайловка | 10/0,4 | 0.1 | 0.02976 | 0.02676
3155 | КТП №1117 | ПО Михайловские Электрические Сети Филиалa "Волгоградэнерго" | Волгоградская область | Волгоградская обл., г. Михайловка | 10/0,4 | 0.25 | 0.11625 | 0.11625
3156 | КТП №1707 | ПО Михайловские Электрические Сети Филиалa "Волгоградэнерго" | Волгоградская область | Волгоградская обл., г. Михайловка | 10/0,4 | 0.16 | 0.06231 | 0.06231
3157 | КТП №1152 | ПО Михайловские Электрические Сети Филиалa "Волгоградэнерго" | Волгоградская область | Волгоградская обл., г. Михайловка | 10/0,4 | 0.63 | 0.32736 | 0.32736
3158 | КТП №1119 | ПО Михайловские Электрические Сети Филиалa "Волгоградэнерго" | Волгоградская область | Волгоградская обл., г. Михайловка | 10/0,4 | 0.32 | 0.12834 | 0.12834
3159 | КТП №1147 | ПО Михайловские Электрические Сети Филиалa "Волгоградэнерго" | Волгоградская область | Волгоградская обл., г. Михайловка | 10/0,4 | 0.025 | 0.00558 | 0.00558
3160 | КТП №1123 | ПО Михайловские Электрические Сети Филиалa "Волгоградэнерго" | Волгоградская область | Волгоградская обл., г. Михайловка | 10/0,4 | 0.16 | 0.09951 | 0.09951
3161 | КТП №1020 | ПО Михайловские Электрические Сети Филиалa "Волгоградэнерго" | Волгоградская область | Волгоградская обл., г. Михайловка | 10/0,4 | 0.1 | 0.01488 | 0.01488
3162 | КТП №1460 | ПО Михайловские Электрические Сети Филиалa "Волгоградэнерго" | Волгоградская область | Волгоградская обл., г. Михайловка | 10/0,4 | 0.063 | 0.01116 | 0.01116
3163 | КТП №1406 | ПО Михайловские Электрические Сети Филиалa "Волгоградэнерго" | Волгоградская область | Волгоградская обл., г. Михайловка | 10/0,4 | 0.16 | 0.03162 | 0.03162
3164 | КТП №1417 | ПО Михайловские Электрические Сети Филиалa "Волгоградэнерго" | Волгоградская область | Волгоградская обл., г. Михайловка | 10/0,4 | 0.1 | 0.00651 | 0.00651
3165 | КТП №1436 | ПО Михайловские Электрические Сети Филиалa "Волгоградэнерго" | Волгоградская область | Волгоградская обл., г. Михайловка | 10/0,4 | 0.16 | 0.03348 | 0.03348
3166 | КТП №1468 | ПО Михайловские Электрические Сети Филиалa "Волгоградэнерго" | Волгоградская область | Волгоградская обл., г. Михайловка | 10/0,4 | 0.16 | 0.02139 | 0.00639
3167 | КТП №1870 | ПО Михайловские Электрические Сети Филиалa "Волгоградэнерго" | Волгоградская область | Волгоградская обл., г. Михайловка | 10/0,4 | 0.16 | 0.03348 | 0.02348
3168 | КТП №1413 | ПО Михайловские Электрические Сети Филиалa "Волгоградэнерго" | Волгоградская область | Волгоградская обл., г. Михайловка | 10/0,4 | 0.1 | 0.02139 | 0.02139
3169 | КТП №1425 | ПО Михайловские Электрические Сети Филиалa "Волгоградэнерго" | Волгоградская область | Волгоградская обл., г. Михайловка | 10/0,4 | 0.1 | 0.02232 | 0.02232
3170 | КТП №1422 | ПО Михайловские Электрические Сети Филиалa "Волгоградэнерго" | Волгоградская область | Волгоградская обл., г. Михайловка | 10/0,4 | 0.16 | 0.03627 | 0.03627
3171 | КТП №1091 | ПО Михайловские Электрические Сети Филиалa "Волгоградэнерго" | Волгоградская область | Волгоградская обл., г. Михайловка | 10/0,4 | 0.1 | 0.02325 | 0.02325
3172 | КТП №1854 | ПО Михайловские Электрические Сети Филиалa "Волгоградэнерго" | Волгоградская область | Волгоградская обл., г. Михайловка | 10/0,4 | 0.16 | 0.03813 | 0.03813
3173 | КТП №1850 | ПО Михайловские Электрические Сети Филиалa "Волгоградэнерго" | Волгоградская область | Волгоградская обл., г. Михайловка | 10/0,4 | 0.1 | 0.02418 | 0.02418
3174 | КТП №1409 | ПО Михайловские Электрические Сети Филиалa "Волгоградэнерго" | Волгоградская область | Волгоградская обл., г. Михайловка | 10/0,4 | 0.1 | 0.02418 | 0.02418
3175 | КТП №1420 | ПО Михайловские Электрические Сети Филиалa "Волгоградэнерго" | Волгоградская область | Волгоградская обл., г. Михайловка | 10/0,4 | 0.1 | 0.02418 | 0.02418
3176 | КТП №1281 | ПО Михайловские Электрические Сети Филиалa "Волгоградэнерго" | Волгоградская область | Волгоградская обл., г. Михайловка | 10/0,4 | 0.25 | 0.06231 | 0.06231
3177 | КТП №1465 | ПО Михайловские Электрические Сети Филиалa "Волгоградэнерго" | Волгоградская область | Волгоградская обл., г. Михайловка | 10/0,4 | 0.04 | 0.01023 | 0.01023
3178 | КТП №1873 | ПО Михайловские Электрические Сети Филиалa "Волгоградэнерго" | Волгоградская область | Волгоградская обл., г. Михайловка | 10/0,4 | 0.1 | 0.02604 | 0.02604
3179 | КТП №1408 | ПО Михайловские Электрические Сети Филиалa "Волгоградэнерго" | Волгоградская область | Волгоградская обл., г. Михайловка | 10/0,4 | 0.16 | 0.04278 | 0.04278
3180 | КТП №1429 | ПО Михайловские Электрические Сети Филиалa "Волгоградэнерго" | Волгоградская область | Волгоградская обл., г. Михайловка | 10/0,4 | 0.25 | 0.06882 | 0.06882
3181 | КТП №1407 | ПО Михайловские Электрические Сети Филиалa "Волгоградэнерго" | Волгоградская область | Волгоградская обл., г. Михайловка | 10/0,4 | 0.16 | 0.04464 | 0.04464
3182 | КТП №1448 | ПО Михайловские Электрические Сети Филиалa "Волгоградэнерго" | Волгоградская область | Волгоградская обл., г. Михайловка | 10/0,4 | 0.16 | 0.04557 | 0.04557
3183 | КТП №1446 | ПО Михайловские Электрические Сети Филиалa "Волгоградэнерго" | Волгоградская область | Волгоградская обл., г. Михайловка | 10/0,4 | 0.1 | 0.02976 | 0.02976
3184 | КТП №1445 | ПО Михайловские Электрические Сети Филиалa "Волгоградэнерго" | Волгоградская область | Волгоградская обл., г. Михайловка | 10/0,4 | 0.25 | 0.07626 | 0.07626
3185 | КТП №1447 | ПО Михайловские Электрические Сети Филиалa "Волгоградэнерго" | Волгоградская область | Волгоградская обл., г. Михайловка | 10/0,4 | 0.25 | 0.07626 | 0.07626
3186 | КТП №1433 | ПО Михайловские Электрические Сети Филиалa "Волгоградэнерго" | Волгоградская область | Волгоградская обл., г. Михайловка | 10/0,4 | 0.1 | 0.03069 | 0.03069
3187 | КТП №1424 | ПО Михайловские Электрические Сети Филиалa "Волгоградэнерго" | Волгоградская область | Волгоградская обл., г. Михайловка | 10/0,4 | 0.1 | 0.02325 | 0.00825
3188 | КТП №1497 | ПО Михайловские Электрические Сети Филиалa "Волгоградэнерго" | Волгоградская область | Волгоградская обл., г. Михайловка | 10/0,4 | 0.16 | 0.05208 | 0.05208
3189 | КТП №1453 | ПО Михайловские Электрические Сети Филиалa "Волгоградэнерго" | Волгоградская область | Волгоградская обл., г. Михайловка | 10/0,4 | 0.16 | 0.05208 | 0.05208
3190 | КТП №1874 | ПО Михайловские Электрические Сети Филиалa "Волгоградэнерго" | Волгоградская область | Волгоградская обл., г. Михайловка | 10/0,4 | 0.16 | 0.05208 | 0.05208
3191 | КТП №1415 | ПО Михайловские Электрические Сети Филиалa "Волгоградэнерго" | Волгоградская область | Волгоградская обл., г. Михайловка | 10/0,4 | 0.16 | 0.05301 | 0.05301
3192 | КТП №1461 | ПО Михайловские Электрические Сети Филиалa "Волгоградэнерго" | Волгоградская область | Волгоградская обл., г. Михайловка | 10/0,4 | 0.1 | 0.03348 | 0.03348
3193 | КТП №1438 | ПО Михайловские Электрические Сети Филиалa "Волгоградэнерго" | Волгоградская область | Волгоградская обл., г. Михайловка | 10/0,4 | 0.25 | 0.08277 | 0.08277
3194 | КТП №1426 | ПО Михайловские Электрические Сети Филиалa "Волгоградэнерго" | Волгоградская область | Волгоградская обл., г. Михайловка | 10/0,4 | 0.25 | 0.08928 | 0.08928
3195 | КТП №1434 | ПО Михайловские Электрические Сети Филиалa "Волгоградэнерго" | Волгоградская область | Волгоградская обл., г. Михайловка | 10/0,4 | 0.25 | 0.09114 | 0.09114
3196 | КТП №1410 | ПО Михайловские Электрические Сети Филиалa "Волгоградэнерго" | Волгоградская область | Волгоградская обл., г. Михайловка | 10/0,4 | 0.25 | 0.09114 | 0.09114
3197 | КТП №1441 | ПО Михайловские Электрические Сети Филиалa "Волгоградэнерго" | Волгоградская область | Волгоградская обл., г. Михайловка | 10/0,4 | 0.25 | 0.09114 | 0.09114
3198 | КТП №1419 | ПО Михайловские Электрические Сети Филиалa "Волгоградэнерго" | Волгоградская область | Волгоградская обл., г. Михайловка | 10/0,4 | 0.25 | 0.09765 | 0.09265
3199 | КТП №1421 | ПО Михайловские Электрические Сети Филиалa "Волгоградэнерго" | Волгоградская область | Волгоградская обл., г. Михайловка | 10/0,4 | 0.16 | 0.04371 | 0.03371
3200 | КТП №1449 | ПО Михайловские Электрические Сети Филиалa "Волгоградэнерго" | Волгоградская область | Волгоградская обл., г. Михайловка | 10/0,4 | 0.063 | 0.02697 | 0.02697
3201 | КТП №1427 | ПО Михайловские Электрические Сети Филиалa "Волгоградэнерго" | Волгоградская область | Волгоградская обл., г. Михайловка | 10/0,4 | 0.25 | 0.10788 | 0.10788
3202 | КТП №1414 | ПО Михайловские Электрические Сети Филиалa "Волгоградэнерго" | Волгоградская область | Волгоградская обл., г. Михайловка | 10/0,4 | 0.25 | 0.10788 | 0.10788
3203 | КТП №1467 | ПО Михайловские Электрические Сети Филиалa "Волгоградэнерго" | Волгоградская область | Волгоградская обл., г. Михайловка | 10/0,4 | 0.063 | 0.02883 | 0.02883
3204 | КТП №1482 | ПО Михайловские Электрические Сети Филиалa "Волгоградэнерго" | Волгоградская область | Волгоградская обл., г. Михайловка | 10/0,4 | 0.1 | 0.04743 | 0.04743
3205 | КТП №1464 | ПО Михайловские Электрические Сети Филиалa "Волгоградэнерго" | Волгоградская область | Волгоградская обл., г. Михайловка | 10/0,4 | 0.063 | 0.03162 | 0.03162
3206 | КТП №1442 | ПО Михайловские Электрические Сети Филиалa "Волгоградэнерго" | Волгоградская область | Волгоградская обл., г. Михайловка | 10/0,4 | 0.63 | 0.34131 | 0.34131
3207 | КТП №1455 | ПО Михайловские Электрические Сети Филиалa "Волгоградэнерго" | Волгоградская область | Волгоградская обл., г. Михайловка | 10/0,4 | 0.4 | 0.31992 | 0.31992
3208 | КТП №2002 | ПО Михайловские Электрические Сети Филиалa "Волгоградэнерго" | Волгоградская область | ст. Кумылженская | 10/0,4 | 0.25 | 0.21516 | 0.21516
3209 | КТП №2003 | ПО Михайловские Электрические Сети Филиалa "Волгоградэнерго" | Волгоградская область | х. Никитинский | 10/0,4 | 0.25 | 0.20495 | 0.20495
3210 | КТП №2005 | ПО Михайловские Электрические Сети Филиалa "Волгоградэнерго" | Волгоградская область | х. Никитинский | 10/0,4 | 0.16 | 0.14307 | 0.14307
3211 | КТП №2006 | ПО Михайловские Электрические Сети Филиалa "Волгоградэнерго" | Волгоградская область | х. Жуковский | 10/0,4 | 0.1 | 0.091247 | 0.058247
3212 | КТП №2007 | ПО Михайловские Электрические Сети Филиалa "Волгоградэнерго" | Волгоградская область | х. Жуковский | 10/0,4 | 0.063 | 0.057846 | 0.051846
3213 | КТП №2008 | ПО Михайловские Электрические Сети Филиалa "Волгоградэнерго" | Волгоградская область | х. Никитинский | 10/0,4 | 0.25 | 0.23185 | 0.23185
3214 | КТП №2009 | ПО Михайловские Электрические Сети Филиалa "Волгоградэнерго" | Волгоградская область | х. Потаповский | 10/0,4 | 0.16 | 0.14815 | 0.11215
3215 | КТП №2010 | ПО Михайловские Электрические Сети Филиалa "Волгоградэнерго" | Волгоградская область | х. Сигаевский | 10/0,4 | 0.063 | 0.057939 | 0.039939
3216 | КТП №2011 | ПО Михайловские Электрические Сети Филиалa "Волгоградэнерго" | Волгоградская область | х. Никитинский | 10/0,4 | 0.04 | 0.036549 | 0.018549
3217 | КТП №2012 | ПО Михайловские Электрические Сети Филиалa "Волгоградэнерго" | Волгоградская область | х. Никитинский | 10/0,4 | 0.1 | 0.092349 | 0.011349
3218 | КТП №2015 | ПО Михайловские Электрические Сети Филиалa "Волгоградэнерго" | Волгоградская область | х. Никитинский | 10/0,4 | 0.16 | 0.14815 | 0.11715
3219 | КТП №2016 | ПО Михайловские Электрические Сети Филиалa "Волгоградэнерго" | Волгоградская область | х. Шакин | 10/0,4 | 0.1 | 0.092349 | 0.061349
3220 | КТП №2019 | ПО Михайловские Электрические Сети Филиалa "Волгоградэнерго" | Волгоградская область | х. Никитинский | 10/0,4 | 0.16 | 0.14815 | 0.14815
3221 | КТП №2021 | ПО Михайловские Электрические Сети Филиалa "Волгоградэнерго" | Волгоградская область | ст. Кумылженская | 10/0,4 | 0.063 | 0.057939 | 0.042939
3222 | КТП №2022 | ПО Михайловские Электрические Сети Филиалa "Волгоградэнерго" | Волгоградская область | ст. Кумылженская | 10/0,4 | 0.16 | 0.14815 | 0.10915
3223 | КТП №2029 | ПО Михайловские Электрические Сети Филиалa "Волгоградэнерго" | Волгоградская область | ст Кумылженская | 10/0,4 | 0.04 | 0.033348 | 0.018348
3224 | КТП №2030 | ПО Михайловские Электрические Сети Филиалa "Волгоградэнерго" | Волгоградская область | х. Никитинский | 10/0,4 | 0.16 | 0.14664 | 0.14664
3225 | КТП №2042 | ПО Михайловские Электрические Сети Филиалa "Волгоградэнерго" | Волгоградская область | памятник "Казачеству" | 10/0,4 | 0.025 | 0.022506 | 0.017506
3226 | КТП №2043 | ПО Михайловские Электрические Сети Филиалa "Волгоградэнерго" | Волгоградская область | ст Кумылженская | 10/0,4 | 0.25 | 0.12567 | 0.12567
3227 | КТП №2047 | ПО Михайловские Электрические Сети Филиалa "Волгоградэнерго" | Волгоградская область | ст. Кумылженская | 10/0,4 | 0.25 | 0.21917 | 0.21917
3228 | КТП №2048 | ПО Михайловские Электрические Сети Филиалa "Волгоградэнерго" | Волгоградская область | х. Облив | 10/0,4 | 0.4 | 0.36201 | 0.25701
3229 | КТП №2049 | ПО Михайловские Электрические Сети Филиалa "Волгоградэнерго" | Волгоградская область | х. Родионовский | 10/0,4 | 0.25 | 0.22321 | 0.12721
3230 | КТП №2050 | ПО Михайловские Электрические Сети Филиалa "Волгоградэнерго" | Волгоградская область | х. Никитинский | 10/0,4 | 0.04 | 0.0329 | 0.00089995
3231 | КТП №2051 | ПО Михайловские Электрические Сети Филиалa "Волгоградэнерго" | Волгоградская область | х. Родионовский | 10/0,4 | 0.25 | 0.22111 | 0.22111
3232 | КТП №2055 | ПО Михайловские Электрические Сети Филиалa "Волгоградэнерго" | Волгоградская область | х. Чуносовский | 10/0,4 | 0.04 | 0.033654 | -0.031346
3233 | КТП №2056 | ПО Михайловские Электрические Сети Филиалa "Волгоградэнерго" | Волгоградская область | ст. Кумылженская | 10/0,4 | 0.1 | 0.089352 | 0.069352
3234 | КТП №2057 | ПО Михайловские Электрические Сети Филиалa "Волгоградэнерго" | Волгоградская область | х. Лялинский | 10/0,4 | 0.063 | 0.056267 | 0.032267
3235 | КТП №2062 | ПО Михайловские Электрические Сети Филиалa "Волгоградэнерго" | Волгоградская область | х. Суляевский | 10/0,4 | 0.25 | 0.21029 | 0.11229
3236 | КТП №2063 | ПО Михайловские Электрические Сети Филиалa "Волгоградэнерго" | Волгоградская область | х. Ярской | 10/0,4 | 0.05 | 0.026528 | 0.016528
3237 | КТП №2064 | ПО Михайловские Электрические Сети Филиалa "Волгоградэнерго" | Волгоградская область | ст. Кумылженская | 10/0,4 | 0.4 | 0.35659 | 0.35659
3238 | КТП №2065 | ПО Михайловские Электрические Сети Филиалa "Волгоградэнерго" | Волгоградская область | ст. Кумылженская | 10/0,4 | 0.4 | 0.37106 | 0.35006
3239 | КТП №2067 | ПО Михайловские Электрические Сети Филиалa "Волгоградэнерго" | Волгоградская область | х. Суляевский | 10/0,4 | 0.25 | 0.22948 | 0.22048
3240 | КТП №2078 | ПО Михайловские Электрические Сети Филиалa "Волгоградэнерго" | Волгоградская область | ст. Кумылженская | 10/0,4 | 0.25 | 0.1456 | 0.1456
3241 | КТП №2079 | ПО Михайловские Электрические Сети Филиалa "Волгоградэнерго" | Волгоградская область | х. Красноармейский | 10/0,4 | 0.16 | 0.14847 | 0.13347
3242 | КТП №2081 | ПО Михайловские Электрические Сети Филиалa "Волгоградэнерго" | Волгоградская область | ст. Кумылженская | 10/0,4 | 0.063 | 0.044202 | 0.044202
3243 | КТП №2082 | ПО Михайловские Электрические Сети Филиалa "Волгоградэнерго" | Волгоградская область | х. Облив | 10/0,4 | 0.25 | 0.2301 | 0.2301
3244 | КТП №2084 | ПО Михайловские Электрические Сети Филиалa "Волгоградэнерго" | Волгоградская область | ст. Кумылженская | 10/0,4 | 0.4 | 0.36179 | 0.36179
3245 | КТП №2086 | ПО Михайловские Электрические Сети Филиалa "Волгоградэнерго" | Волгоградская область | х. Ильменевский | 10/0,4 | 0.25 | 0.21805 | 0.19805
3246 | КТП №2087 | ПО Михайловские Электрические Сети Филиалa "Волгоградэнерго" | Волгоградская область | х. Красноармейский | 10/0,4 | 0.1 | 0.084196 | -0.0028039
3247 | КТП №2088 | ПО Михайловские Электрические Сети Филиалa "Волгоградэнерго" | Волгоградская область | х. Кучуры | 10/0,4 | 0.04 | 0.035223 | -0.0007768
3248 | КТП №2089 | ПО Михайловские Электрические Сети Филиалa "Волгоградэнерго" | Волгоградская область | х. Кучуры | 10/0,4 | 0.04 | 0.034082 | -0.011918
3249 | КТП №2090 | ПО Михайловские Электрические Сети Филиалa "Волгоградэнерго" | Волгоградская область | х. Сарычи | 10/0,4 | 0.16 | 0.14197 | 0.051973
3250 | КТП №2091 | ПО Михайловские Электрические Сети Филиалa "Волгоградэнерго" | Волгоградская область | х. Сарычи | 10/0,4 | 0.16 | 0.1433 | 0.1103
3251 | КТП №2092 | ПО Михайловские Электрические Сети Филиалa "Волгоградэнерго" | Волгоградская область | х. Красноармейский | 10/0,4 | 0.1 | 0.092001 | 0.022001
3252 | КТП №2093 | ПО Михайловские Электрические Сети Филиалa "Волгоградэнерго" | Волгоградская область | х. Ильменевский | 10/0,4 | 0.1 | 0.091064 | 0.043064
3253 | КТП №2095 | ПО Михайловские Электрические Сети Филиалa "Волгоградэнерго" | Волгоградская область | х. Ярской | 10/0,4 | 0.1 | 0.079916 | -0.020084
3254 | КТП №2099 | ПО Михайловские Электрические Сети Филиалa "Волгоградэнерго" | Волгоградская область | х. Сарычи | 10/0,4 | 0.16 | 0.14713 | 0.11113
3255 | КТП №2101 | ПО Михайловские Электрические Сети Филиалa "Волгоградэнерго" | Волгоградская область | х. Родионовский | 10/0,4 | 0.4 | 0.36864 | 0.36864
3256 | КТП №2108 | ПО Михайловские Электрические Сети Филиалa "Волгоградэнерго" | Волгоградская область | х. Красноармейский | 10/0,4 | 0.1 | 0.089108 | 0.035108
3257 | КТП №2114 | ПО Михайловские Электрические Сети Филиалa "Волгоградэнерго" | Волгоградская область | х. Красноармейский | 10/0,4 | 0.16 | 0.12455 | 0.12455
3258 | КТП №2117 | ПО Михайловские Электрические Сети Филиалa "Волгоградэнерго" | Волгоградская область | ст. Кумылженская | 10/0,4 | 0.16 | 0.14399 | 0.14399
3259 | КТП №2136 | ПО Михайловские Электрические Сети Филиалa "Волгоградэнерго" | Волгоградская область | ст Кумылженская | 10/0,4 | 0.063 | 0.044161 | 0.010161
3260 | КТП №2137 | ПО Михайловские Электрические Сети Филиалa "Волгоградэнерго" | Волгоградская область | х. Глушица | 10/0,4 | 0.1 | 0.08603 | 0.08603
3261 | КТП №2138 | ПО Михайловские Электрические Сети Филиалa "Волгоградэнерго" | Волгоградская область | х. Сиськовский | 10/0,4 | 0.25 | 0.22706 | 0.14606
3262 | КТП №2139 | ПО Михайловские Электрические Сети Филиалa "Волгоградэнерго" | Волгоградская область | х. Сиськовский | 10/0,4 | 0.04 | 0.036079 | 0.012079
3263 | КТП №2141 | ПО Михайловские Электрические Сети Филиалa "Волгоградэнерго" | Волгоградская область | х. Никитинский | 10/0,4 | 0.25 | 0.22696 | 0.22496
3264 | КТП №2146 | ПО Михайловские Электрические Сети Филиалa "Волгоградэнерго" | Волгоградская область | ст. Кумылженская | 10/0,4 | 0.16 | 0.12867 | 0.12867
3265 | КТП №2197 | ПО Михайловские Электрические Сети Филиалa "Волгоградэнерго" | Волгоградская область | ст Кумылженская | 10/0,4 | 0.063 | 0.046485 | -0.036515
3266 | КТП №2203 | ПО Михайловские Электрические Сети Филиалa "Волгоградэнерго" | Волгоградская область | х. Шакин | 10/0,4 | 0.1 | 0.075678 | -0.018322
3267 | КТП №2204 | ПО Михайловские Электрические Сети Филиалa "Волгоградэнерго" | Волгоградская область | х. Заольховский | 10/0,4 | 0.25 | 0.21579 | 0.11679
3268 | КТП №2206 | ПО Михайловские Электрические Сети Филиалa "Волгоградэнерго" | Волгоградская область | ст. Букановская | 10/0,4 | 0.16 | 0.13841 | 0.034407
3269 | КТП №2208 | ПО Михайловские Электрические Сети Филиалa "Волгоградэнерго" | Волгоградская область | ст. Букановская | 10/0,4 | 0.1 | 0.076289 | 0.017289
3270 | КТП №2209 | ПО Михайловские Электрические Сети Филиалa "Волгоградэнерго" | Волгоградская область | х. Заталовский | 10/0,4 | 0.063 | 0.045955 | 0.0039548
3271 | КТП №2210 | ПО Михайловские Электрические Сети Филиалa "Волгоградэнерго" | Волгоградская область | х. Заольховский | 10/0,4 | 0.16 | 0.1403 | 0.1403
3272 | КТП №2212 | ПО Михайловские Электрические Сети Филиалa "Волгоградэнерго" | Волгоградская область | х. Косоключанский | 10/0,4 | 0.16 | 0.14574 | 0.10574
3273 | КТП №2213 | ПО Михайловские Электрические Сети Филиалa "Волгоградэнерго" | Волгоградская область | поселок Журавлев | 10/0,4 | 0.16 | 0.1329 | 0.027904
3274 | КТП №2214 | ПО Михайловские Электрические Сети Филиалa "Волгоградэнерго" | Волгоградская область | ст. Букановская | 10/0,4 | 0.063 | 0.057163 | 0.042163
3275 | КТП №2222 | ПО Михайловские Электрические Сети Филиалa "Волгоградэнерго" | Волгоградская область | ст. Букановская | 10/0,4 | 0.25 | 0.21966 | 0.21966
3276 | КТП №2231 | ПО Михайловские Электрические Сети Филиалa "Волгоградэнерго" | Волгоградская область | ст. Букановская | 10/0,4 | 0.16 | 0.13189 | 0.13189
3277 | КТП №2232 | ПО Михайловские Электрические Сети Филиалa "Волгоградэнерго" | Волгоградская область | ст. Букановская | 10/0,4 | 0.16 | 0.12761 | 0.12761
3278 | КТП №2233 | ПО Михайловские Электрические Сети Филиалa "Волгоградэнерго" | Волгоградская область | ст. Букановская | 10/0,4 | 0.16 | 0.1329 | 0.1329
3279 | КТП №2234 | ПО Михайловские Электрические Сети Филиалa "Волгоградэнерго" | Волгоградская область | ст. Букановская | 10/0,4 | 0.063 | 0.051865 | -0.0071352
3280 | КТП №2235 | ПО Михайловские Электрические Сети Филиалa "Волгоградэнерго" | Волгоградская область | ст. Букановская | 10/0,4 | 0.16 | 0.12985 | 0.12985
3281 | КТП №2237 | ПО Михайловские Электрические Сети Филиалa "Волгоградэнерго" | Волгоградская область | х. Заольховский | 10/0,4 | 0.25 | 0.2162 | 0.2162
3282 | КТП №2238 | ПО Михайловские Электрические Сети Филиалa "Волгоградэнерго" | Волгоградская область | ст. Букановская | 10/0,4 | 0.16 | 0.1378 | 0.1378
3283 | КТП №2239 | ПО Михайловские Электрические Сети Филиалa "Волгоградэнерго" | Волгоградская область | ст. Букановская | 10/0,4 | 0.25 | 0.21538 | 0.21538
3284 | КТП №2256 | ПО Михайловские Электрические Сети Филиалa "Волгоградэнерго" | Волгоградская область | х.Белогорский | 10/0,4 | 0.16 | 0.13759 | 0.099591
3285 | КТП №2257 | ПО Михайловские Электрические Сети Филиалa "Волгоградэнерго" | Волгоградская область | х. Остроуховский | 10/0,4 | 0.25 | 0.21159 | 0.21159
3286 | КТП №2258 | ПО Михайловские Электрические Сети Филиалa "Волгоградэнерго" | Волгоградская область | х. Остроуховский | 10/0,4 | 0.25 | 0.21334 | 0.15334
3287 | КТП №2259 | ПО Михайловские Электрические Сети Филиалa "Волгоградэнерго" | Волгоградская область | х. Остроуховский | 10/0,4 | 0.16 | 0.13093 | 0.13093
3288 | КТП №2263 | ПО Михайловские Электрические Сети Филиалa "Волгоградэнерго" | Волгоградская область | х. Шакин | 10/0,4 | 0.1 | 0.07796 | 0.00196
3289 | КТП №2264 | ПО Михайловские Электрические Сети Филиалa "Волгоградэнерго" | Волгоградская область | ст. Букановская | 10/0,4 | 0.063 | 0.057571 | 0.027571
3290 | КТП №2265 | ПО Михайловские Электрические Сети Филиалa "Волгоградэнерго" | Волгоградская область | х. Девкин | 10/0,4 | 0.025 | 0.022506 | 0.022506
3291 | КТП №2266 | ПО Михайловские Электрические Сети Филиалa "Волгоградэнерго" | Волгоградская область | х. Пустовский | 10/0,4 | 0.04 | 0.034163 | 0.016163
3292 | КТП №2268 | ПО Михайловские Электрические Сети Филиалa "Волгоградэнерго" | Волгоградская область | х. Косоключанский | 10/0,4 | 0.025 | 0.022506 | -0.062494
3293 | КТП №2269 | ПО Михайловские Электрические Сети Филиалa "Волгоградэнерго" | Волгоградская область | х. Остроуховский | 10/0,4 | 0.25 | 0.20953 | 0.11053
3294 | КТП №2281 | ПО Михайловские Электрические Сети Филиалa "Волгоградэнерго" | Волгоградская область | х. Андреяновский | 10/0,4 | 0.063 | 0.055329 | 0.049329
3295 | КТП №2282 | ПО Михайловские Электрические Сети Филиалa "Волгоградэнерго" | Волгоградская область | х. Шакин | 10/0,4 | 0.1 | 0.075739 | 0.075739
3296 | КТП №2283 | ПО Михайловские Электрические Сети Филиалa "Волгоградэнерго" | Волгоградская область | х. Шакин | 10/0,4 | 0.16 | 0.14167 | 0.12667
3297 | КТП №2284 | ПО Михайловские Электрические Сети Филиалa "Волгоградэнерго" | Волгоградская область | х. Митькин | 10/0,4 | 0.063 | 0.053903 | 0.011903
3298 | КТП №2285 | ПО Михайловские Электрические Сети Филиалa "Волгоградэнерго" | Волгоградская область | х. Краснополов | 10/0,4 | 0.1 | 0.088313 | 0.060313
3299 | КТП №2286 | ПО Михайловские Электрические Сети Филиалa "Волгоградэнерго" | Волгоградская область | х. Косоключанский | 10/0,4 | 0.063 | 0.049623 | 0.039623
3300 | КТП №2287 | ПО Михайловские Электрические Сети Филиалa "Волгоградэнерго" | Волгоградская область | х. Краснополов | 10/0,4 | 0.16 | 0.13486 | 0.13486
3301 | КТП №2341 | ПО Михайловские Электрические Сети Филиалa "Волгоградэнерго" | Волгоградская область | х. Суляевский | 10/0,4 | 0.4 | 0.3699 | 0.3549
3302 | КТП №2342 | ПО Михайловские Электрические Сети Филиалa "Волгоградэнерго" | Волгоградская область | х. Суляевский | 10/0,4 | 0.25 | 0.20548 | 0.20548
3303 | КТП №2343 | ПО Михайловские Электрические Сети Филиалa "Волгоградэнерго" | Волгоградская область | х. Тюринский | 10/0,4 | 0.1 | 0.081017 | 0.081017
3304 | КТП №2344 | ПО Михайловские Электрические Сети Филиалa "Волгоградэнерго" | Волгоградская область | ст. Кумылженская | 10/0,4 | 0.1 | 0.08711 | 0.08411
3305 | КТП №2345 | ПО Михайловские Электрические Сети Филиалa "Волгоградэнерго" | Волгоградская область | х. Суляевский | 10/0,4 | 0.4 | 0.36344 | 0.28944
3306 | КТП №2346 | ПО Михайловские Электрические Сети Филиалa "Волгоградэнерго" | Волгоградская область | ст Кумылженская | 10/0,4 | 0.16 | 0.13036 | 0.13036
3307 | КТП №2347 | ПО Михайловские Электрические Сети Филиалa "Волгоградэнерго" | Волгоградская область | х. Лисинский | 10/0,4 | 0.063 | 0.057917 | 0.027917
3308 | КТП №2348 | ПО Михайловские Электрические Сети Филиалa "Волгоградэнерго" | Волгоградская область | х. Суляевский | 10/0,4 | 0.16 | 0.13447 | 0.13447
3309 | КТП №2349 | ПО Михайловские Электрические Сети Филиалa "Волгоградэнерго" | Волгоградская область | х. Суляевский | 10/0,4 | 0.1 | 0.092256 | 0.050256
3310 | КТП №2351 | ПО Михайловские Электрические Сети Филиалa "Волгоградэнерго" | Волгоградская область | х. Суляевский | 10/0,4 | 0.25 | 0.22353 | 0.22353
3311 | КТП №2354 | ПО Михайловские Электрические Сети Филиалa "Волгоградэнерго" | Волгоградская область | х. Покручин | 10/0,4 | 0.1 | 0.082158 | 0.082158
3312 | КТП №2355 | ПО Михайловские Электрические Сети Филиалa "Волгоградэнерго" | Волгоградская область | х. Покручин | 10/0,4 | 0.1 | 0.088374 | -0.0026261
3313 | КТП №2356 | ПО Михайловские Электрические Сети Филиалa "Волгоградэнерго" | Волгоградская область | х. Гришин | 10/0,4 | 0.1 | 0.081771 | 0.020771
3314 | КТП №2357 | ПО Михайловские Электрические Сети Филиалa "Волгоградэнерго" | Волгоградская область | х. Гришин | 10/0,4 | 0.1 | 0.091818 | 0.039818
3315 | КТП №2358 | ПО Михайловские Электрические Сети Филиалa "Волгоградэнерго" | Волгоградская область | х. Покручин | 10/0,4 | 0.16 | 0.11927 | 0.11927
3316 | КТП №2359 | ПО Михайловские Электрические Сети Филиалa "Волгоградэнерго" | Волгоградская область | х. Гришин | 10/0,4 | 0.4 | 0.36161 | 0.31461
3317 | КТП №2361 | ПО Михайловские Электрические Сети Филиалa "Волгоградэнерго" | Волгоградская область | х. Гришинский | 10/0,4 | 0.04 | 0.032717 | -0.010283
3318 | КТП №2362 | ПО Михайловские Электрические Сети Филиалa "Волгоградэнерго" | Волгоградская область | х. Покручин | 10/0,4 | 0.1 | 0.09029 | 0.00028954
3319 | КТП №2363 | ПО Михайловские Электрические Сети Филиалa "Волгоградэнерго" | Волгоградская область | х. Краснополов | 10/0,4 | 0.025 | 0.022842 | 0.0068424
3320 | КТП №2366 | ПО Михайловские Электрические Сети Филиалa "Волгоградэнерго" | Волгоградская область | х. Ярской | 10/0,4 | 0.16 | 0.14318 | 0.088175
3321 | КТП №2367 | ПО Михайловские Электрические Сети Филиалa "Волгоградэнерго" | Волгоградская область | х. Ярской | 10/0,4 | 0.16 | 0.14664 | 0.11364
3322 | КТП №2368 | ПО Михайловские Электрические Сети Филиалa "Волгоградэнерго" | Волгоградская область | х. Ярской | 10/0,4 | 0.16 | 0.13676 | 0.13676
3323 | КТП №2369 | ПО Михайловские Электрические Сети Филиалa "Волгоградэнерго" | Волгоградская область | х. Ярской | 10/0,4 | 0.16 | 0.14265 | 0.042645
3324 | КТП №2370 | ПО Михайловские Электрические Сети Филиалa "Волгоградэнерго" | Волгоградская область | х. Ярской | 10/0,4 | 0.25 | 0.23046 | 0.15746
3325 | КТП №2372 | ПО Михайловские Электрические Сети Филиалa "Волгоградэнерго" | Волгоградская область | х. Крапцовский | 10/0,4 | 0.04 | 0.032676 | 0.0026758
3326 | КТП №2376 | ПО Михайловские Электрические Сети Филиалa "Волгоградэнерго" | Волгоградская область | х. Суляевский | 10/0,4 | 0.16 | 0.14159 | 0.096586
3327 | КТП №2378 | ПО Михайловские Электрические Сети Филиалa "Волгоградэнерго" | Волгоградская область | х. Покручин | 10/0,4 | 0.04 | 0.036772 | 0.016772
3328 | КТП №2385 | ПО Михайловские Электрические Сети Филиалa "Волгоградэнерго" | Волгоградская область | х. Лисинский | 10/0,4 | 0.1 | 0.087029 | 0.085029
3329 | КТП №2386 | ПО Михайловские Электрические Сети Филиалa "Волгоградэнерго" | Волгоградская область | х. Суляевский | 10/0,4 | 0.16 | 0.12697 | 0.12497
3330 | КТП №2389 | ПО Михайловские Электрические Сети Филиалa "Волгоградэнерго" | Волгоградская область | х. Краснополов | 10/0,4 | 0.063 | 0.046831 | 0.025831
3331 | КТП №2390 | ПО Михайловские Электрические Сети Филиалa "Волгоградэнерго" | Волгоградская область | х. Суляевский | 10/0,4 | 0.16 | 0.14297 | 0.056971
3332 | КТП №2391 | ПО Михайловские Электрические Сети Филиалa "Волгоградэнерго" | Волгоградская область | х. Суляевский | 10/0,4 | 0.4 | 0.3647 | 0.2887
3333 | КТП №2393 | ПО Михайловские Электрические Сети Филиалa "Волгоградэнерго" | Волгоградская область | ст. Слащёвская | 10/0,4 | 0.25 | 0.21192 | 0.21192
3334 | КТП №2403 | ПО Михайловские Электрические Сети Филиалa "Волгоградэнерго" | Волгоградская область | х. Чиганаки | 10/0,4 | 0.16 | 0.13087 | 0.13087
3335 | КТП №2412 | ПО Михайловские Электрические Сети Филиалa "Волгоградэнерго" | Волгоградская область | ст. Глазуновская | 10/0,4 | 0.25 | 0.19989 | 0.19989
3336 | КТП №2413 | ПО Михайловские Электрические Сети Филиалa "Волгоградэнерго" | Волгоградская область | ст. Глазуновская | 10/0,4 | 0.25 | 0.17493 | 0.17493
3337 | КТП №2415 | ПО Михайловские Электрические Сети Филиалa "Волгоградэнерго" | Волгоградская область | ст. Глазуновская | 10/0,4 | 0.16 | 0.13087 | 0.13087
3338 | КТП №2416 | ПО Михайловские Электрические Сети Филиалa "Волгоградэнерго" | Волгоградская область | ст. Глазуновская | 10/0,4 | 0.25 | 0.15852 | 0.15852
3339 | КТП №2419 | ПО Михайловские Электрические Сети Филиалa "Волгоградэнерго" | Волгоградская область | х. Мокров | 10/0,4 | 0.063 | 0.054718 | -0.017282
3340 | КТП №2420 | ПО Михайловские Электрические Сети Филиалa "Волгоградэнерго" | Волгоградская область | х. Чиганаки | 10/0,4 | 0.1 | 0.089434 | 0.046434
3341 | КТП №2421 | ПО Михайловские Электрические Сети Филиалa "Волгоградэнерго" | Волгоградская область | х. Чиганаки | 10/0,4 | 0.16 | 0.14034 | 0.083343
3342 | КТП №2422 | ПО Михайловские Электрические Сети Филиалa "Волгоградэнерго" | Волгоградская область | х. Чиганаки | 10/0,4 | 0.1 | 0.090962 | 0.080962
3343 | КТП №2423 | ПО Михайловские Электрические Сети Филиалa "Волгоградэнерго" | Волгоградская область | х. Чиганаки | 10/0,4 | 0.25 | 0.21599 | 0.21599
3344 | КТП №2424 | ПО Михайловские Электрические Сети Филиалa "Волгоградэнерго" | Волгоградская область | х. Точилкин | 10/0,4 | 0.04 | 0.034347 | 0.034347
3345 | КТП №2425 | ПО Михайловские Электрические Сети Филиалa "Волгоградэнерго" | Волгоградская область | х. Чиганаки | 10/0,4 | 0.1 | 0.085154 | 0.015154
3346 | КТП №2426 | ПО Михайловские Электрические Сети Филиалa "Волгоградэнерго" | Волгоградская область | х. Чиганаки | 10/0,4 | 0.16 | 0.13698 | 0.13698
3347 | КТП №2434 | ПО Михайловские Электрические Сети Филиалa "Волгоградэнерго" | Волгоградская область | х. Краснянский | 10/0,4 | 0.25 | 0.23176 | 0.21176
3348 | КТП №2436 | ПО Михайловские Электрические Сети Филиалa "Волгоградэнерго" | Волгоградская область | х. Краснянский | 10/0,4 | 0.16 | 0.14044 | 0.14044
3349 | КТП №2437 | ПО Михайловские Электрические Сети Филиалa "Волгоградэнерго" | Волгоградская область | х. Краснянский | 10/0,4 | 0.063 | 0.049114 | 0.049114
3350 | КТП №2438 | ПО Михайловские Электрические Сети Филиалa "Волгоградэнерго" | Волгоградская область | х. Краснянский | 10/0,4 | 0.1 | 0.074862 | 0.074862
3351 | КТП №2439 | ПО Михайловские Электрические Сети Филиалa "Волгоградэнерго" | Волгоградская область | х. Краснянский | 10/0,4 | 0.1 | 0.092256 | 0.069256
3352 | КТП №2440 | ПО Михайловские Электрические Сети Филиалa "Волгоградэнерго" | Волгоградская область | х. Краснянский | 10/0,4 | 0.1 | 0.091268 | 0.067268
3353 | КТП №2442 | ПО Михайловские Электрические Сети Филиалa "Волгоградэнерго" | Волгоградская область | х. Ярской | 10/0,4 | 0.1 | 0.068952 | 0.068952
3354 | КТП №2443 | ПО Михайловские Электрические Сети Филиалa "Волгоградэнерго" | Волгоградская область | х. Мокров | 10/0,4 | 0.25 | 0.23176 | 0.22276
3355 | КТП №2445 | ПО Михайловские Электрические Сети Филиалa "Волгоградэнерго" | Волгоградская область | х. Чиганаки | 10/0,4 | 0.04 | 0.036996 | 0.010996
3356 | КТП №2447 | ПО Михайловские Электрические Сети Филиалa "Волгоградэнерго" | Волгоградская область | ст. Скуришенская | 10/0,4 | 0.063 | 0.050234 | 0.022234
3357 | КТП №2448 | ПО Михайловские Электрические Сети Филиалa "Волгоградэнерго" | Волгоградская область | ст. Глазуновская | 10/0,4 | 0.063 | 0.046566 | 0.0035662
3358 | КТП №2449 | ПО Михайловские Электрические Сети Филиалa "Волгоградэнерго" | Волгоградская область | ст. Глазуновская | 10/0,4 | 0.25 | 0.22272 | 0.12972
3359 | КТП №2455 | ПО Михайловские Электрические Сети Филиалa "Волгоградэнерго" | Волгоградская область | ст. Глазуновская | 10/0,4 | 0.16 | 0.1383 | 0.1383
3360 | КТП №2456 | ПО Михайловские Электрические Сети Филиалa "Волгоградэнерго" | Волгоградская область | ст. Скуришенская | 10/0,4 | 0.1 | 0.08546 | 0.05846
3361 | КТП №2457 | ПО Михайловские Электрические Сети Филиалa "Волгоградэнерго" | Волгоградская область | ст. Скуришенская | 10/0,4 | 0.1 | 0.073843 | 0.073843
3362 | КТП №2459 | ПО Михайловские Электрические Сети Филиалa "Волгоградэнерго" | Волгоградская область | ст. Скуришенская | 10/0,4 | 0.063 | 0.049215 | 0.049215
3363 | КТП №2460 | ПО Михайловские Электрические Сети Филиалa "Волгоградэнерго" | Волгоградская область | ст. Скуришенская | 10/0,4 | 0.063 | 0.052782 | 0.052782
3364 | КТП №2461 | ПО Михайловские Электрические Сети Филиалa "Волгоградэнерго" | Волгоградская область | х. Мокров | 10/0,4 | 0.1 | 0.092389 | 0.077389
3365 | КТП №2462 | ПО Михайловские Электрические Сети Филиалa "Волгоградэнерго" | Волгоградская область | х. Чиганаки | 10/0,4 | 0.16 | 0.14197 | 0.051973
3366 | КТП №2463 | ПО Михайловские Электрические Сети Филиалa "Волгоградэнерго" | Волгоградская область | х. Краснянский | 10/0,4 | 0.16 | 0.1392 | 0.1392
3367 | КТП №2468 | ПО Михайловские Электрические Сети Филиалa "Волгоградэнерго" | Волгоградская область | ст. Скуришенская | 10/0,4 | 0.16 | 0.14157 | 0.14157
3368 | КТП №2475 | ПО Михайловские Электрические Сети Филиалa "Волгоградэнерго" | Волгоградская область | ст. Скуришенская | 10/0,4 | 0.25 | 0.22272 | 0.22272
3369 | КТП №2478 | ПО Михайловские Электрические Сети Филиалa "Волгоградэнерго" | Волгоградская область | х. Краснянский | 10/0,4 | 0.16 | 0.13765 | 0.13765
3370 | КТП №2481 | ПО Михайловские Электрические Сети Филиалa "Волгоградэнерго" | Волгоградская область | ст. Глазуновская | 10/0,4 | 0.04 | 0.036456 | 0.023456
3371 | КТП №2482 | ПО Михайловские Электрические Сети Филиалa "Волгоградэнерго" | Волгоградская область | ст. Глазуновская | 10/0,4 | 0.16 | 0.14866 | 0.11766
3372 | КТП №2483 | ПО Михайловские Электрические Сети Филиалa "Волгоградэнерго" | Волгоградская область | ст. Скуришенская | 10/0,4 | 0.25 | 0.23244 | 0.14544
3373 | КТП №2485 | ПО Михайловские Электрические Сети Филиалa "Волгоградэнерго" | Волгоградская область | ст. Глазуновская | 10/0,4 | 0.04 | 0.036456 | 0.016456
3374 | КТП №2487 | ПО Михайловские Электрические Сети Филиалa "Волгоградэнерго" | Волгоградская область | ст. Кумылженская | 10/0,4 | 0.25 | 0.2187 | 0.1237
3375 | КТП №2488 | ПО Михайловские Электрические Сети Филиалa "Волгоградэнерго" | Волгоградская область | ст. Скуришенская | 10/0,4 | 0.25 | 0.22741 | 0.17041
3376 | КТП №2501 | ПО Михайловские Электрические Сети Филиалa "Волгоградэнерго" | Волгоградская область | х. Филинский | 10/0,4 | 0.1 | 0.086886 | -0.011114
3377 | КТП №2503 | ПО Михайловские Электрические Сети Филиалa "Волгоградэнерго" | Волгоградская область | х. Попов | 10/0,4 | 0.25 | 0.21436 | 0.21436
3378 | КТП №2504 | ПО Михайловские Электрические Сети Филиалa "Волгоградэнерго" | Волгоградская область | х. Попов | 10/0,4 | 0.1 | 0.080161 | 0.003161
3379 | КТП №2505 | ПО Михайловские Электрические Сети Филиалa "Волгоградэнерго" | Волгоградская область | х. Попов | 10/0,4 | 0.063 | 0.0484 | 0.0424
3380 | КТП №2506 | ПО Михайловские Электрические Сети Филиалa "Волгоградэнерго" | Волгоградская область | х. Попов | 10/0,4 | 0.063 | 0.052721 | 0.049721
3381 | КТП №2507 | ПО Михайловские Электрические Сети Филиалa "Волгоградэнерго" | Волгоградская область | х. Попов | 10/0,4 | 0.1 | 0.076941 | 0.076941
3382 | КТП №2508 | ПО Михайловские Электрические Сети Филиалa "Волгоградэнерго" | Волгоградская область | х. Попов | 10/0,4 | 0.16 | 0.12318 | 0.12318
3383 | КТП №2509 | ПО Михайловские Электрические Сети Филиалa "Волгоградэнерго" | Волгоградская область | х. Шакин | 10/0,4 | 0.025 | 0.017748 | -0.0022524
3384 | КТП №2510 | ПО Михайловские Электрические Сети Филиалa "Волгоградэнерго" | Волгоградская область | х. Филинский | 10/0,4 | 0.1 | 0.092256 | 0.091256
3385 | КТП №2511 | ПО Михайловские Электрические Сети Филиалa "Волгоградэнерго" | Волгоградская область | х. Филинский | 10/0,4 | 0.25 | 0.21809 | 0.15909
3386 | КТП №2512 | ПО Михайловские Электрические Сети Филиалa "Волгоградэнерго" | Волгоградская область | х. Филинский | 10/0,4 | 0.1 | 0.083218 | 0.037218
3387 | КТП №2513 | ПО Михайловские Электрические Сети Филиалa "Волгоградэнерго" | Волгоградская область | х. Попов | 10/0,4 | 0.25 | 0.213 | 0.213
3388 | КТП №2514 | ПО Михайловские Электрические Сети Филиалa "Волгоградэнерго" | Волгоградская область | х. Филинский | 10/0,4 | 0.1 | 0.075678 | -0.0013225
3389 | КТП №2515 | ПО Михайловские Электрические Сети Филиалa "Волгоградэнерго" | Волгоградская область | х. Филинский | 10/0,4 | 0.16 | 0.13066 | 0.13066
3390 | КТП №2516 | ПО Михайловские Электрические Сети Филиалa "Волгоградэнерго" | Волгоградская область | х. Сомовкий | 10/0,4 | 0.063 | 0.046566 | -0.0074338
3391 | КТП №2517 | ПО Михайловские Электрические Сети Филиалa "Волгоградэнерго" | Волгоградская область | х. Красный | 10/0,4 | 0.04 | 0.033532 | 0.027532
3392 | КТП №2518 | ПО Михайловские Электрические Сети Филиалa "Волгоградэнерго" | Волгоградская область | х. Хлыстовский | 10/0,4 | 0.063 | 0.050642 | 0.023642
3393 | КТП №2519 | ПО Михайловские Электрические Сети Филиалa "Волгоградэнерго" | Волгоградская область | х. Филяты | 10/0,4 | 0.063 | 0.047646 | 0.038646
3394 | КТП №2521 | ПО Михайловские Электрические Сети Филиалa "Волгоградэнерго" | Волгоградская область | х. Филинский | 10/0,4 | 0.25 | 0.21477 | 0.21477
3395 | КТП №2522 | ПО Михайловские Электрические Сети Филиалa "Волгоградэнерго" | Волгоградская область | ст. Федосеевская | 10/0,4 | 0.1 | 0.088924 | 0.028924
3396 | КТП №2523 | ПО Михайловские Электрические Сети Филиалa "Волгоградэнерго" | Волгоградская область | х. Филяты | 10/0,4 | 0.063 | 0.055737 | 0.052737
3397 | КТП №2528 | ПО Михайловские Электрические Сети Филиалa "Волгоградэнерго" | Волгоградская область | х. Попов | 10/0,4 | 0.16 | 0.13215 | 0.13215
3398 | КТП №2529 | ПО Михайловские Электрические Сети Филиалa "Волгоградэнерго" | Волгоградская область | х. Филинский | 10/0,4 | 0.4 | 0.34918 | 0.27418
3399 | КТП №2551 | ПО Михайловские Электрические Сети Филиалa "Волгоградэнерго" | Волгоградская область | х. Попов | 10/0,4 | 0.1 | 0.076696 | -0.012304
3400 | КТП №2552 | ПО Михайловские Электрические Сети Филиалa "Волгоградэнерго" | Волгоградская область | х. Попов | 10/0,4 | 0.1 | 0.076839 | 0.076839
3401 | КТП №2553 | ПО Михайловские Электрические Сети Филиалa "Волгоградэнерго" | Волгоградская область | х. Попов | 10/0,4 | 0.25 | 0.21779 | 0.14979
3402 | КТП №2554 | ПО Михайловские Электрические Сети Филиалa "Волгоградэнерго" | Волгоградская область | х. Попов | 10/0,4 | 0.025 | 0.022027 | 0.0060272
3403 | КТП №2557 | ПО Михайловские Электрические Сети Филиалa "Волгоградэнерго" | Волгоградская область | х. Кузнецы | 10/0,4 | 0.04 | 0.025176 | -0.065824
3404 | КТП №2559 | ПО Михайловские Электрические Сети Филиалa "Волгоградэнерго" | Волгоградская область | х. Попов | 10/0,4 | 0.063 | 0.048421 | 0.044421
3405 | КТП №2560 | ПО Михайловские Электрические Сети Филиалa "Волгоградэнерго" | Волгоградская область | ст. Слащёвская | 10/0,4 | 0.16 | 0.14126 | 0.09626
3406 | КТП №2561 | ПО Михайловские Электрические Сети Филиалa "Волгоградэнерго" | Волгоградская область | х. Попов | 10/0,4 | 0.063 | 0.045771 | 0.045771
3407 | КТП №2562 | ПО Михайловские Электрические Сети Филиалa "Волгоградэнерго" | Волгоградская область | х. Попов | 10/0,4 | 0.04 | 0.03129 | 0.00229
3408 | КТП №2563 | ПО Михайловские Электрические Сети Филиалa "Волгоградэнерго" | Волгоградская область | х. Попов | 10/0,4 | 0.04 | 0.034612 | 0.027612
3409 | КТП №2565 | ПО Михайловские Электрические Сети Филиалa "Волгоградэнерго" | Волгоградская область | х. Кузнецы | 10/0,4 | 0.16 | 0.1435 | 0.1435
3410 | КТП №2566 | ПО Михайловские Электрические Сети Филиалa "Волгоградэнерго" | Волгоградская область | х. Кузнецы | 10/0,4 | 0.04 | 0.035162 | 0.029162
3411 | КТП №2567 | ПО Михайловские Электрические Сети Филиалa "Волгоградэнерго" | Волгоградская область | х. Кузнецы | 10/0,4 | 0.1 | 0.088904 | 0.048904
3412 | КТП №2570 | ПО Михайловские Электрические Сети Филиалa "Волгоградэнерго" | Волгоградская область | х. Попов | 10/0,4 | 0.1 | 0.088109 | 0.068109
3413 | КТП №2620 | ПО Михайловские Электрические Сети Филиалa "Волгоградэнерго" | Волгоградская область | х. Суляевский | 10/0,4 | 0.1 | 0.092287 | 0.082287
3414 | КТП №2650 | ПО Михайловские Электрические Сети Филиалa "Волгоградэнерго" | Волгоградская область | х. Остроухов | 10/0,4 | 0.25 | 0.2166 | 0.1626
3415 | КТП №2701 | ПО Михайловские Электрические Сети Филиалa "Волгоградэнерго" | Волгоградская область | ст. Слащевская | 10/0,4 | 0.063 | 0.057163 | 0.024163
3416 | КТП №2733 | ПО Михайловские Электрические Сети Филиалa "Волгоградэнерго" | Волгоградская область | х. Шакин | 10/0,4 | 0.25 | 0.21514 | 0.21514
3417 | КТП №2734 | ПО Михайловские Электрические Сети Филиалa "Волгоградэнерго" | Волгоградская область | х. Шакин | 10/0,4 | 0.16 | 0.13046 | 0.13046
3418 | КТП №2735 | ПО Михайловские Электрические Сети Филиалa "Волгоградэнерго" | Волгоградская область | х. Шакин | 10/0,4 | 0.04 | 0.031086 | -0.022914
3419 | КТП №2736 | ПО Михайловские Электрические Сети Филиалa "Волгоградэнерго" | Волгоградская область | х. Шакин | 10/0,4 | 0.063 | 0.053495 | 0.052495
3420 | КТП №2737 | ПО Михайловские Электрические Сети Филиалa "Волгоградэнерго" | Волгоградская область | х. Шакин | 10/0,4 | 0.06 | 0.048749 | 0.0097487
3421 | КТП №2738 | ПО Михайловские Электрические Сети Филиалa "Волгоградэнерго" | Волгоградская область | ст. Слащёвская | 10/0,4 | 0.16 | 0.13943 | 0.13143
3422 | КТП №2739 | ПО Михайловские Электрические Сети Филиалa "Волгоградэнерго" | Волгоградская область | х. Шакин | 10/0,4 | 0.25 | 0.21885 | 0.21885
3423 | КТП №2751 | ПО Михайловские Электрические Сети Филиалa "Волгоградэнерго" | Волгоградская область |  | 10/0,4 | 0.1 | 0.089943 | 0.084943
3424 | КТП №2757 | ПО Михайловские Электрические Сети Филиалa "Волгоградэнерго" | Волгоградская область | ст. Слащёвская | 10/0,4 | 0.16 | 0.13125 | 0.13125
3425 | КТП №2758 | ПО Михайловские Электрические Сети Филиалa "Волгоградэнерго" | Волгоградская область | ст. Слащёвская | 10/0,4 | 0.1 | 0.075779 | -0.0082206
3426 | КТП №2759 | ПО Михайловские Электрические Сети Филиалa "Волгоградэнерго" | Волгоградская область | ст. Слащёвская | 10/0,4 | 0.1 | 0.077675 | 0.0096747
3427 | КТП №2760 | ПО Михайловские Электрические Сети Филиалa "Волгоградэнерго" | Волгоградская область | ст. Слащёвская | 10/0,4 | 0.1 | 0.0769 | 0.0279
3428 | КТП №2761 | ПО Михайловские Электрические Сети Филиалa "Волгоградэнерго" | Волгоградская область | ст. Слащевская | 10/0,4 | 0.1 | 0.072886 | -0.019114
3429 | КТП №2762 | ПО Михайловские Электрические Сети Филиалa "Волгоградэнерго" | Волгоградская область | ст. Слащёвская | 10/0,4 | 0.16 | 0.13543 | 0.058431
3430 | КТП №2763 | ПО Михайловские Электрические Сети Филиалa "Волгоградэнерго" | Волгоградская область | ст. Слащёвская | 10/0,4 | 0.063 | 0.03923 | 0.03923
3431 | КТП №2764 | ПО Михайловские Электрические Сети Филиалa "Волгоградэнерго" | Волгоградская область | ст. Слащёвская | 10/0,4 | 0.1 | 0.085052 | 0.009052
3432 | КТП №2765 | ПО Михайловские Электрические Сети Филиалa "Волгоградэнерго" | Волгоградская область | ст. Слащёвская | 10/0,4 | 0.4 | 0.34516 | 0.34516
3433 | КТП №2766 | ПО Михайловские Электрические Сети Филиалa "Волгоградэнерго" | Волгоградская область | ст. Слащёвская | 10/0,4 | 0.16 | 0.12516 | 0.12516
3434 | КТП №2767 | ПО Михайловские Электрические Сети Филиалa "Волгоградэнерго" | Волгоградская область | ст. Слащёвская | 10/0,4 | 0.1 | 0.07364 | 0.01364
3435 | КТП №2769 | ПО Михайловские Электрические Сети Филиалa "Волгоградэнерго" | Волгоградская область | ст. Слащевская | 10/0,4 | 0.025 | 0.016117 | 0.00011721
3436 | КТП №2781 | ПО Михайловские Электрические Сети Филиалa "Волгоградэнерго" | Волгоградская область | х. Краснополов | 10/0,4 | 0.04 | 0.030882 | -0.011118
3437 | КТП №2782 | ПО Михайловские Электрические Сети Филиалa "Волгоградэнерго" | Волгоградская область | х. Галкин | 10/0,4 | 0.063 | 0.045547 | 0.023547
3438 | КТП №2783 | ПО Михайловские Электрические Сети Филиалa "Волгоградэнерго" | Волгоградская область | х. Галкин | 10/0,4 | 0.04 | 0.03182 | 0.01982
3439 | КТП №2784 | ПО Михайловские Электрические Сети Филиалa "Волгоградэнерго" | Волгоградская область | х. Крутой | 10/0,4 | 0.063 | 0.049317 | 0.00031737
3440 | КТП №2785 | ПО Михайловские Электрические Сети Филиалa "Волгоградэнерго" | Волгоградская область | х. Галкин | 10/0,4 | 0.04 | 0.028172 | 0.028172
3441 | КТП №2801 | ПО Михайловские Электрические Сети Филиалa "Волгоградэнерго" | Волгоградская область | х. Краснянский | 10/0,4 | 0.16 | 0.13647 | 0.13447
3442 | КТП №2802 | ПО Михайловские Электрические Сети Филиалa "Волгоградэнерго" | Волгоградская область | х. Седов | 10/0,4 | 0.1 | 0.08546 | 0.08546
3443 | КТП №2803 | ПО Михайловские Электрические Сети Филиалa "Волгоградэнерго" | Волгоградская область | х. Мокров | 10/0,4 | 0.25 | 0.22109 | 0.20909
3444 | КТП №2804 | ПО Михайловские Электрические Сети Филиалa "Волгоградэнерго" | Волгоградская область | х. Остроуховский | 10/0,4 | 0.1 | 0.07527 | 0.01527
3445 | КТП №2805 | ПО Михайловские Электрические Сети Филиалa "Волгоградэнерго" | Волгоградская область | х. Краснянский | 10/0,4 | 0.25 | 0.21905 | 0.21905
3446 | КТП №2807 | ПО Михайловские Электрические Сети Филиалa "Волгоградэнерго" | Волгоградская область | х. Остроуховский | 10/0,4 | 0.25 | 0.21538 | 0.21538
3447 | КТП №2808 | ПО Михайловские Электрические Сети Филиалa "Волгоградэнерго" | Волгоградская область | х. Шакин | 10/0,4 | 0.25 | 0.21412 | 0.21412
3448 | КТП №2901 | ПО Михайловские Электрические Сети Филиалa "Волгоградэнерго" | Волгоградская область | х. Белогорский | 10/0,4 | 0.04 | 0.028233 | 0.016233
3449 | КТП №2902 | ПО Михайловские Электрические Сети Филиалa "Волгоградэнерго" | Волгоградская область | х. Белогорский | 10/0,4 | 0.1 | 0.085867 | -0.0091328
3450 | КТП №2903 | ПО Михайловские Электрические Сети Филиалa "Волгоградэнерго" | Волгоградская область | х. Шакин | 10/0,4 | 0.1 | 0.076574 | 0.036574
3451 | КТП №2904 | ПО Михайловские Электрические Сети Филиалa "Волгоградэнерго" | Волгоградская область | х. Белогорский | 10/0,4 | 0.16 | 0.13841 | 0.059407
3452 | КТП №2905 | ПО Михайловские Электрические Сети Филиалa "Волгоградэнерго" | Волгоградская область | х. Белогорский | 10/0,4 | 0.16 | 0.13453 | 0.13453
3453 | КТП №2907 | ПО Михайловские Электрические Сети Филиалa "Волгоградэнерго" | Волгоградская область | х.Белогорский | 10/0,4 | 0.25 | 0.20906 | 0.20906
3454 | КТП №2908 | ПО Михайловские Электрические Сети Филиалa "Волгоградэнерго" | Волгоградская область | х. Белогорский | 10/0,4 | 0.16 | 0.13759 | 0.13759
3455 | КТП №2909 | ПО Михайловские Электрические Сети Филиалa "Волгоградэнерго" | Волгоградская область | х. Белогорский | 10/0,4 | 0.16 | 0.1378 | 0.049795
3456 | КТП №2910 | ПО Михайловские Электрические Сети Филиалa "Волгоградэнерго" | Волгоградская область | х. Белогорский | 10/0,4 | 0.063 | 0.054514 | 0.015514
3457 | КТП №2911 | ПО Михайловские Электрические Сети Филиалa "Волгоградэнерго" | Волгоградская область | х. Белогорский | 10/0,4 | 0.063 | 0.055737 | 0.013737
3458 | КТП №2912 | ПО Михайловские Электрические Сети Филиалa "Волгоградэнерго" | Волгоградская область | х. Белогорский | 10/0,4 | 0.063 | 0.057571 | 0.048571
3459 | КТП №3151 | ПО Михайловские Электрические Сети Филиалa "Волгоградэнерго" | Волгоградская область | Волгоградская обл., Иловлинский р-н. с.Александровка | 10/0,4 | 0.1 | 0.084388 | 0.034388
3460 | КТП №3199 | ПО Михайловские Электрические Сети Филиалa "Волгоградэнерго" | Волгоградская область | Волгоградская обл., Иловлинский р-н. с.Александровка | 10/0,4 | 0.25 | 0.21672 | 0.21672
3461 | КТП №3200 | ПО Михайловские Электрические Сети Филиалa "Волгоградэнерго" | Волгоградская область | Волгоградская обл., Иловлинский р-н. с.Александровка | 10/0,4 | 0.1 | 0.084388 | 0.084388
3462 | КТП №3238 | ПО Михайловские Электрические Сети Филиалa "Волгоградэнерго" | Волгоградская область | Волгоградская обл., Иловлинский р-н. с.Александровка | 10/0,4 | 0.16 | 0.14492 | 0.14492
3463 | КТП №3242 | ПО Михайловские Электрические Сети Филиалa "Волгоградэнерго" | Волгоградская область | Волгоградская обл., Иловлинский р-н. с.Александровка | 10/0,4 | 0.16 | 0.14252 | 0.14252
3464 | КТП №3259 | ПО Михайловские Электрические Сети Филиалa "Волгоградэнерго" | Волгоградская область | Волгоградская обл., Иловлинский р-н. с.Александровка | 10/0,4 | 0.1 | 0.082685 | 0.082685
3465 | КТП №3276 | ПО Михайловские Электрические Сети Филиалa "Волгоградэнерго" | Волгоградская область | Волгоградская обл., Иловлинский р-н. с.Александровка | 10/0,4 | 0.16 | 0.14499 | 0.14499
3466 | КТП №3294 | ПО Михайловские Электрические Сети Филиалa "Волгоградэнерго" | Волгоградская область | Волгоградская обл., Иловлинский р-н. с.Александровка | 10/0,4 | 0.25 | 0.22682 | 0.22682
3467 | КТП №3484 | ПО Михайловские Электрические Сети Филиалa "Волгоградэнерго" | Волгоградская область | Волгоградская обл., Иловлинский р-н. с.Александровка | 10/0,4 | 0.1 | 0.072178 | 0.072178
3468 | КТП №3486 | ПО Михайловские Электрические Сети Филиалa "Волгоградэнерго" | Волгоградская область | Волгоградская обл., Иловлинский р-н. с.Александровка | 10/0,4 | 0.1 | 0.086394 | 0.086394
3469 | КТП №3805 | ПО Михайловские Электрические Сети Филиалa "Волгоградэнерго" | Волгоградская область | Волгоградская обл., Иловлинский р-н. с.Александровка | 10/0,4 | 0.25 | 0.21212 | 0.21212
3470 | КТП №3901 | ПО Михайловские Электрические Сети Филиалa "Волгоградэнерго" | Волгоградская область | Волгоградская обл., Иловлинский р-н. с.Александровка | 10/0,4 | 0.1 | 0.084514 | 0.084514
3471 | КТП №3037 | ПО Михайловские Электрические Сети Филиалa "Волгоградэнерго" | Волгоградская область | Волгоградская обл., Иловлинский р-н., х.Тары | 10/0,4 | 0.1 | 0.00744 | -0.04256
3472 | КТП №3110 | ПО Михайловские Электрические Сети Филиалa "Волгоградэнерго" | Волгоградская область | Волгоградская обл., Иловлинский р-н., х.Авилово | 10/0,4 | 0.1 | 0.08742 | 0.08042
3473 | КТП №3111 | ПО Михайловские Электрические Сети Филиалa "Волгоградэнерго" | Волгоградская область | Волгоградская обл., Иловлинский р-н., х.Авилово | 10/0,4 | 0.25 | 0.22091 | 0.22091
3474 | КТП №3114 | ПО Михайловские Электрические Сети Филиалa "Волгоградэнерго" | Волгоградская область | Волгоградская обл., Иловлинский р-н., х.Тары | 10/0,4 | 0.063 | 0.05653 | 0.05653
3475 | КТП №3134 | ПО Михайловские Электрические Сети Филиалa "Волгоградэнерго" | Волгоградская область | Волгоградская обл., Иловлинский р-н., х.Боровки | 10/0,4 | 0.16 | 0.14506 | 0.14206
3476 | КТП №3187 | ПО Михайловские Электрические Сети Филиалa "Волгоградэнерго" | Волгоградская область | Волгоградская обл., Иловлинский р-н., х.Тары | 10/0,4 | 0.16 | 0.14229 | 0.14079
3477 | КТП №3268 | ПО Михайловские Электрические Сети Филиалa "Волгоградэнерго" | Волгоградская область | Волгоградская обл., Иловлинский р-н., х.Авилово | 10/0,4 | 0.25 | 0.22136 | 0.22136
3478 | КТП №3292 | ПО Михайловские Электрические Сети Филиалa "Волгоградэнерго" | Волгоградская область | Волгоградская обл., Иловлинский р-н., х.Авилово | 10/0,4 | 0.16 | 0.13857 | 0.13857
3479 | КТП №3333 | ПО Михайловские Электрические Сети Филиалa "Волгоградэнерго" | Волгоградская область | Волгоградская обл., Иловлинский р-н., х.Авилово | 10/0,4 | 0.25 | 0.22599 | 0.22599
3480 | КТП №3845 | ПО Михайловские Электрические Сети Филиалa "Волгоградэнерго" | Волгоградская область | Волгоградская обл., Иловлинский р-н., х.Авилово | 10/0,4 | 0.16 | 0.14229 | 0.14229
3481 | КТП №3848 | ПО Михайловские Электрические Сети Филиалa "Волгоградэнерго" | Волгоградская область | Волгоградская обл., Иловлинский р-н., х.Авилово | 10/0,4 | 0.25 | 0.22227 | 0.22227
3482 | КТП №3849 | ПО Михайловские Электрические Сети Филиалa "Волгоградэнерго" | Волгоградская область | Волгоградская обл., Иловлинский р-н., х.Авилово | 10/0,4 | 0.16 | 0.12926 | 0.12926
3483 | КТП №3882 | ПО Михайловские Электрические Сети Филиалa "Волгоградэнерго" | Волгоградская область | Волгоградская обл., Иловлинский р-н., х.Авилово | 10/0,4 | 0.25 | 0.22134 | 0.22134
3484 | КТП №3920 | ПО Михайловские Электрические Сети Филиалa "Волгоградэнерго" | Волгоградская область | Волгоградская обл., Иловлинский р-н., х.Авилово | 10/0,4 | 0.063 | 0.055614 | 0.055614
3485 | КТП №3075 | ПО Михайловские Электрические Сети Филиалa "Волгоградэнерго" | Волгоградская область | Волгоградская обл., Иловлинский р-н., х.Вилтово | 10/0,4 | 0.025 | 0.02126 | 0.02126
3486 | КТП №3076 | ПО Михайловские Электрические Сети Филиалa "Волгоградэнерго" | Волгоградская область | Волгоградская обл., Иловлинский р-н., х.Вилтово | 10/0,4 | 0.1 | 0.086892 | 0.086892
3487 | КТП №3077 | ПО Михайловские Электрические Сети Филиалa "Волгоградэнерго" | Волгоградская область | Волгоградская обл., Иловлинский р-н., х.Вилтово | 10/0,4 | 0.1 | 0.088687 | 0.073687
3488 | КТП №3881 | ПО Михайловские Электрические Сети Филиалa "Волгоградэнерго" | Волгоградская область | Волгоградская обл., Иловлинский р-н., х.Вилтово | 10/0,4 | 0.1 | 0.082638 | 0.082638
3489 | КТП №3307 | ПО Михайловские Электрические Сети Филиалa "Волгоградэнерго" | Волгоградская область | Волгоградская обл., Иловлинский р-н , ст. Ногригорьевская | 10/0,4 | 0.1 | 0.072141 | 0.069141
3490 | КТП №3308 | ПО Михайловские Электрические Сети Филиалa "Волгоградэнерго" | Волгоградская область | Волгоградская обл., Иловлинский р-н , ст. Ногригорьевская | 10/0,4 | 0.063 | 0.050306 | 0.050306
3491 | КТП №3309 | ПО Михайловские Электрические Сети Филиалa "Волгоградэнерго" | Волгоградская область | Волгоградская обл., Иловлинский р-н , ст. Ногригорьевская | 10/0,4 | 0.063 | 0.035226 | 0.035226
3492 | КТП №3310 | ПО Михайловские Электрические Сети Филиалa "Волгоградэнерго" | Волгоградская область | Волгоградская обл., Иловлинский р-н , ст. Ногригорьевская | 10/0,4 | 0.025 | 0.019421 | 0.019421
3493 | КТП №3401 | ПО Михайловские Электрические Сети Филиалa "Волгоградэнерго" | Волгоградская область | Волгоградская обл., Иловлинский р-н , ст. Ногригорьевская | 10/0,4 | 0.1 | 0.076485 | 0.076485
3494 | КТП №3402 | ПО Михайловские Электрические Сети Филиалa "Волгоградэнерго" | Волгоградская область | Волгоградская обл., Иловлинский р-н , ст. Ногригорьевская | 10/0,4 | 0.1 | 0.078989 | 0.063989
3495 | КТП №3403 | ПО Михайловские Электрические Сети Филиалa "Волгоградэнерго" | Волгоградская область | Волгоградская обл., Иловлинский р-н , ст. Ногригорьевская | 10/0,4 | 0.16 | 0.14122 | 0.12622
3496 | КТП №3404 | ПО Михайловские Электрические Сети Филиалa "Волгоградэнерго" | Волгоградская область | Волгоградская обл., Иловлинский р-н , х. Каменка | 10/0,4 | 0.04 | 0.02946 | 0.02946
3497 | КТП №3411 | ПО Михайловские Электрические Сети Филиалa "Волгоградэнерго" | Волгоградская область | Волгоградская обл., Иловлинский р-н , ст. Ногригорьевская | 10/0,4 | 0.063 | 0.044579 | 0.044579
3498 | КТП №3417 | ПО Михайловские Электрические Сети Филиалa "Волгоградэнерго" | Волгоградская область | Волгоградская обл., Иловлинский р-н , ст. Ногригорьевская | 10/0,4 | 0.16 | 0.13981 | 0.13981
3499 | КТП №3423 | ПО Михайловские Электрические Сети Филиалa "Волгоградэнерго" | Волгоградская область | Волгоградская обл., Иловлинский р-н , ст. Ногригорьевская | 10/0,4 | 0.063 | 0.050905 | 0.048905
3500 | КТП №3424 | ПО Михайловские Электрические Сети Филиалa "Волгоградэнерго" | Волгоградская область | Волгоградская обл., Иловлинский р-н , ст. Ногригорьевская | 10/0,4 | 0.063 | 0.051014 | 0.051014
3501 | КТП №3426 | ПО Михайловские Электрические Сети Филиалa "Волгоградэнерго" | Волгоградская область | Волгоградская обл., Иловлинский р-н , ст. Ногригорьевская | 10/0,4 | 0.04 | 0.02976 | 0.02976
3502 | КТП №3415 | ПО Михайловские Электрические Сети Филиалa "Волгоградэнерго" | Волгоградская область | Волгоградская обл., Иловлинский р-н , ст. Ногригорьевская | 10/0,4 | 0.16 | 0.14397 | 0.14397
3503 | КТП №3416 | ПО Михайловские Электрические Сети Филиалa "Волгоградэнерго" | Волгоградская область | Волгоградская обл., Иловлинский р-н , ст. Ногригорьевская | 10/0,4 | 0.063 | 0.05376 | 0.05376
3504 | КТП №3418 | ПО Михайловские Электрические Сети Филиалa "Волгоградэнерго" | Волгоградская область | Волгоградская обл., Иловлинский р-н , ст. Ногригорьевская | 10/0,4 | 0.25 | 0.22767 | 0.22767
3505 | КТП №3427 | ПО Михайловские Электрические Сети Филиалa "Волгоградэнерго" | Волгоградская область | Волгоградская обл., Иловлинский р-н , ст. Ногригорьевская | 10/0,4 | 0.03 | 0.02307 | 0.02307
3506 | КТП №3631 | ПО Михайловские Электрические Сети Филиалa "Волгоградэнерго" | Волгоградская область | Волгоградская обл., Иловлинский р-н , х. Каменка | 10/0,4 | 0.063 | 0.05208 | 0.05208
3507 | КТП №3802 | ПО Михайловские Электрические Сети Филиалa "Волгоградэнерго" | Волгоградская область | Волгоградская обл., Иловлинский р-н , ст. Ногригорьевская | 10/0,4 | 0.04 | 0.03237 | 0.03237
3508 | КТП №3803 | ПО Михайловские Электрические Сети Филиалa "Волгоградэнерго" | Волгоградская область | Волгоградская обл., Иловлинский р-н , ст. Ногригорьевская | 10/0,4 | 0.063 | 0.050891 | 0.050891
3509 | КТП №3304 | ПО Михайловские Электрические Сети Филиалa "Волгоградэнерго" | Волгоградская область | Волгоградская обл., Иловлинский р-н , ст. Ногригорьевская | 10/0,4 | 0.04 | 0.030516 | 0.030516
3510 | КТП №3306 | ПО Михайловские Электрические Сети Филиалa "Волгоградэнерго" | Волгоградская область | Волгоградская обл., Иловлинский р-н , х. Яблонка | 10/0,4 | 0.04 | 0.031061 | 0.031061
3511 | КТП №3176 | ПО Михайловские Электрические Сети Филиалa "Волгоградэнерго" | Волгоградская область | Волгоградская обл., Иловлинский р-н., х.Желтухино | 10/0,4 | 0.063 | 0.029647 | 0.029647
3512 | КТП №3183 | ПО Михайловские Электрические Сети Филиалa "Волгоградэнерго" | Волгоградская область | Волгоградская обл., Иловлинский р-н., х.Б.Желтухино | 10/0,4 | 0.16 | 0.13851 | 0.12351
3513 | КТП №3832 | ПО Михайловские Электрические Сети Филиалa "Волгоградэнерго" | Волгоградская область | Волгоградская обл., Иловлинский р-н., х.Красноярский | 10/0,4 | 0.4 | 0.32457 | 0.32457
3514 | КТП №3273 | ПО Михайловские Электрические Сети Филиалa "Волгоградэнерго" | Волгоградская область | Волгоградская обл., Иловлинский р-н., х.Желтухино | 10/0,4 | 0.1 | 0.081788 | 0.081788
3515 | КТП №3842 | ПО Михайловские Электрические Сети Филиалa "Волгоградэнерго" | Волгоградская область | Волгоградская обл., Иловлинский р-н., х.Желтухино | 10/0,4 | 0.1 | 0.083681 | 0.083681
3516 | КТП №3048 | ПО Михайловские Электрические Сети Филиалa "Волгоградэнерго" | Волгоградская область | Волгоградская обл., Иловлинский р-н, р.п. Иловля | 10/0,4 | 0.4 | 0.35487 | 0.35487
3517 | КТП №3061 | ПО Михайловские Электрические Сети Филиалa "Волгоградэнерго" | Волгоградская область | Волгоградская обл., Иловлинский р-н, р.п. Иловля | 10/0,4 | 0.063 | 0.048868 | 0.048868
3518 | КТП №3069 | ПО Михайловские Электрические Сети Филиалa "Волгоградэнерго" | Волгоградская область | Волгоградская обл., Иловлинский р-н, р.п. Иловля | 10/0,4 | 0.16 | 0.10108 | 0.10108
3519 | КТП №3100 | ПО Михайловские Электрические Сети Филиалa "Волгоградэнерго" | Волгоградская область | Волгоградская обл., Иловлинский р-н., х.Желтухино | 10/0,4 | 0.25 | 0.22079 | 0.22079
3520 | КТП №3103 | ПО Михайловские Электрические Сети Филиалa "Волгоградэнерго" | Волгоградская область | Волгоградская обл., Иловлинский р-н., х.Д.Желтухино | 10/0,4 | 0.25 | 0.19241 | 0.19241
3521 | КТП №3104 | ПО Михайловские Электрические Сети Филиалa "Волгоградэнерго" | Волгоградская область | Волгоградская обл., Иловлинский р-н. х.Яблочный | 10/0,4 | 0.1 | 0.083421 | 0.083421
3522 | КТП №3116 | ПО Михайловские Электрические Сети Филиалa "Волгоградэнерго" | Волгоградская область | Волгоградская обл., Иловлинский р-н, х.Песчанка | 10/0,4 | 0.1 | 0.07998 | 0.06498
3523 | КТП №3122 | ПО Михайловские Электрические Сети Филиалa "Волгоградэнерго" | Волгоградская область | Волгоградская обл., Иловлинский р-н , х. Красный Яр | 10/0,4 | 0.1 | 0.08184 | 0.08184
3524 | КТП №3124 | ПО Михайловские Электрические Сети Филиалa "Волгоградэнерго" | Волгоградская область | Волгоградская обл., Иловлинский р-н., х.Ерецкий | 10/0,4 | 0.25 | 0.20676 | 0.20676
3525 | КТП №3128 | ПО Михайловские Электрические Сети Филиалa "Волгоградэнерго" | Волгоградская область | Волгоградская обл., Иловлинский р-н., х.Ерецкий | 10/0,4 | 0.16 | 0.12899 | 0.12399
3526 | КТП №3135 | ПО Михайловские Электрические Сети Филиалa "Волгоградэнерго" | Волгоградская область | Волгоградская обл., Иловлинский р-н., х.Д.Желтухино | 10/0,4 | 0.1 | 0.080914 | 0.065914
3527 | КТП №3136 | ПО Михайловские Электрические Сети Филиалa "Волгоградэнерго" | Волгоградская область | Волгоградская обл., Иловлинский р-н, х.Песчанка | 10/0,4 | 0.1 | 0.00837 | 0.00837
3528 | КТП №3140 | ПО Михайловские Электрические Сети Филиалa "Волгоградэнерго" | Волгоградская область | Волгоградская обл., Иловлинский р-н., х.Рассвет | 10/0,4 | 0.063 | 0.05103 | 0.05103
3529 | КТП №3142 | ПО Михайловские Электрические Сети Филиалa "Волгоградэнерго" | Волгоградская область | Волгоградская обл., Иловлинский р-н, р.п. Иловля | 10/0,4 | 0.16 | 0.12672 | 0.12672
3530 | КТП №3143 | ПО Михайловские Электрические Сети Филиалa "Волгоградэнерго" | Волгоградская область | Волгоградская обл., Иловлинский р-н, х.Колоцкий | 10/0,4 | 0.1 | 0.074944 | 0.059944
3531 | КТП №3144 | ПО Михайловские Электрические Сети Филиалa "Волгоградэнерго" | Волгоградская область | Волгоградская обл., Иловлинский р-н, х.Колоцкий | 10/0,4 | 0.04 | 0.028422 | -0.0015783
3532 | КТП №3162 | ПО Михайловские Электрические Сети Филиалa "Волгоградэнерго" | Волгоградская область | Волгоградская обл., Иловлинский р-н, х.Колоцкий | 10/0,4 | 0.063 | 0.028421 | 0.013421
3533 | КТП №3184 | ПО Михайловские Электрические Сети Филиалa "Волгоградэнерго" | Волгоградская область | Волгоградская обл., Иловлинский р-н, х.Песчанка | 10/0,4 | 0.063 | 0.05301 | 0.03801
3534 | КТП №3190 | ПО Михайловские Электрические Сети Филиалa "Волгоградэнерго" | Волгоградская область | Волгоградская обл., Иловлинский р-н, р.п. Иловля | 10/0,4 | 0.1 | 0.052431 | 0.037431
3535 | КТП №3234 | ПО Михайловские Электрические Сети Филиалa "Волгоградэнерго" | Волгоградская область | Волгоградская обл., Иловлинский р-н., Турбаза | 10/0,4 | 0.25 | 0.19995 | 0.18495
3536 | КТП №3239 | ПО Михайловские Электрические Сети Филиалa "Волгоградэнерго" | Волгоградская область | Волгоградская обл., Иловлинский р-н с.Кондраши | 10/0,4 | 0.1 | 0.08463 | 0.08463
3537 | КТП №3249 | ПО Михайловские Электрические Сети Филиалa "Волгоградэнерго" | Волгоградская область | Волгоградская обл., Иловлинский р-н., х.Ерецкий | 10/0,4 | 0.1 | 0.085031 | 0.085031
3538 | КТП №3260 | ПО Михайловские Электрические Сети Филиалa "Волгоградэнерго" | Волгоградская область | Волгоградская обл., Иловлинский р-н, х.Колоцкий | 10/0,4 | 0.1 | 0.047928 | 0.047928
3539 | КТП №3608 | ПО Михайловские Электрические Сети Филиалa "Волгоградэнерго" | Волгоградская область | Волгоградская обл., Иловлинский р-н, р.п. Иловля | 10/0,4 | 0.16 | 0.1461 | 0.1461
3540 | КТП №3683 | ПО Михайловские Электрические Сети Филиалa "Волгоградэнерго" | Волгоградская область | Волгоградская обл., Иловлинский р-н , х. Красный Яр | 10/0,4 | 0.25 | 0.17205 | 0.17205
3541 | КТП №3686 | ПО Михайловские Электрические Сети Филиалa "Волгоградэнерго" | Волгоградская область | Волгоградская обл., Иловлинский р-н, х. Крапивин | 10/0,4 | 0.16 | 0.058404 | 0.058404
3542 | КТП №3689 | ПО Михайловские Электрические Сети Филиалa "Волгоградэнерго" | Волгоградская область | Волгоградская обл., Иловлинский р-н , с.Кондраши | 10/0,4 | 0.25 | 0.19344 | 0.19344
3543 | КТП №3119 | ПО Михайловские Электрические Сети Филиалa "Волгоградэнерго" | Волгоградская область | Волгоградская обл., Иловлинский р-н, р.п. Иловля | 10/0,4 | 0.1 | 0.0837 | 0.0837
3544 | КТП №3126 | ПО Михайловские Электрические Сети Филиалa "Волгоградэнерго" | Волгоградская область | Волгоградская обл., Иловлинский р-н, р.п. Иловля | 10/0,4 | 0.16 | 0.13764 | 0.12264
3545 | КТП №3146 | ПО Михайловские Электрические Сети Филиалa "Волгоградэнерго" | Волгоградская область | Волгоградская обл., Иловлинский р-н, р.п. Иловля | 10/0,4 | 0.25 | 0.21111 | 0.21111
3546 | КТП №3147 | ПО Михайловские Электрические Сети Филиалa "Волгоградэнерго" | Волгоградская область | Волгоградская обл., Иловлинский р-н, р.п. Иловля | 10/0,4 | 0.25 | 0.20088 | 0.18588
3547 | КТП №3149 | ПО Михайловские Электрические Сети Филиалa "Волгоградэнерго" | Волгоградская область | Волгоградская обл., Иловлинский р-н, р.п. Иловля | 10/0,4 | 0.16 | 0.13113 | 0.13113
3548 | КТП №3159 | ПО Михайловские Электрические Сети Филиалa "Волгоградэнерго" | Волгоградская область | Волгоградская обл., Иловлинский р-н, р.п. Иловля | 10/0,4 | 0.4 | 0.29388 | 0.29388
3549 | КТП №3212 | ПО Михайловские Электрические Сети Филиалa "Волгоградэнерго" | Волгоградская область | Волгоградская обл., Иловлинский р-н, р.п. Иловля | 10/0,4 | 0.16 | 0.14043 | 0.14043
3550 | КТП №3247 | ПО Михайловские Электрические Сети Филиалa "Волгоградэнерго" | Волгоградская область | Волгоградская обл., Иловлинский р-н, р.п. Иловля | 10/0,4 | 0.1 | 0.08184 | 0.05184
3551 | КТП №3248 | ПО Михайловские Электрические Сети Филиалa "Волгоградэнерго" | Волгоградская область | Волгоградская обл., Иловлинский р-н. с.Александровка | 10/0,4 | 0.4 | 0.35991 | 0.34491
3552 | КТП №3255 | ПО Михайловские Электрические Сети Филиалa "Волгоградэнерго" | Волгоградская область | Волгоградская обл., Иловлинский р-н. с.Александровка | 10/0,4 | 0.16 | 0.12834 | 0.12834
3553 | КТП №3264 | ПО Михайловские Электрические Сети Филиалa "Волгоградэнерго" | Волгоградская область | Волгоградская обл., Иловлинский р-н, р.п. Иловля | 10/0,4 | 0.16 | 0.12555 | 0.11055
3554 | КТП №3538 | ПО Михайловские Электрические Сети Филиалa "Волгоградэнерго" | Волгоградская область | Волгоградская обл., Иловлинский р-н, р.п. Иловля | 10/0,4 | 0.25 | 0.17456 | 0.17456
3555 | КТП №3871 | ПО Михайловские Электрические Сети Филиалa "Волгоградэнерго" | Волгоградская область | Волгоградская обл., Иловлинский р-н, р.п. Иловля | 10/0,4 | 0.25 | 0.20231 | 0.20231
3556 | КТП №3902 | ПО Михайловские Электрические Сети Филиалa "Волгоградэнерго" | Волгоградская область | Волгоградская обл., Иловлинский р-н., х.Ерецкий | 10/0,4 | 0.16 | 0.1368 | 0.1368
3557 | КТП №3903 | ПО Михайловские Электрические Сети Филиалa "Волгоградэнерго" | Волгоградская область | Волгоградская обл., Иловлинский р-н, р.п. Иловля | 10/0,4 | 0.16 | 0.14142 | 0.14142
3558 | КТП №3051 | ПО Михайловские Электрические Сети Филиалa "Волгоградэнерго" | Волгоградская область | Волгоградская обл., Иловлинский р-н, х.Краснодонский | 10/0,4 | 0.25 | 0.12667 | 0.11167
3559 | КТП №3163 | ПО Михайловские Электрические Сети Филиалa "Волгоградэнерго" | Волгоградская область | Волгоградская обл., Иловлинский р-н ст. Трехостровская | 10/0,4 | 0.25 | 0.20832 | 0.19332
3560 | КТП №3191 | ПО Михайловские Электрические Сети Филиалa "Волгоградэнерго" | Волгоградская область | Волгоградская обл., Иловлинский р-н, х.Краснодонский | 10/0,4 | 0.04 | 0.019545 | 0.019545
3561 | КТП №3214 | ПО Михайловские Электрические Сети Филиалa "Волгоградэнерго" | Волгоградская область | Волгоградская обл., Иловлинский р-н ст. Качалино | 10/0,4 | 0.4 | 0.28598 | 0.28598
3562 | КТП №3502 | ПО Михайловские Электрические Сети Филиалa "Волгоградэнерго" | Волгоградская область | Волгоградская обл., Иловлинский р-н ст. Качалино | 10/0,4 | 0.04 | -0.048825 | -0.048825
3563 | КТП №3356 | ПО Михайловские Электрические Сети Филиалa "Волгоградэнерго" | Волгоградская область | Волгоградская обл., Иловлинский р-н, х.Краснодонский | 10/0,4 | 0.063 | 0.028558 | 0.013558
3564 | КТП №3500 | ПО Михайловские Электрические Сети Филиалa "Волгоградэнерго" | Волгоградская область | Волгоградская обл., Иловлинский р-н, х.Краснодонский | 10/0,4 | 0.1 | 0.049602 | 0.049602
3565 | КТП №3501 | ПО Михайловские Электрические Сети Филиалa "Волгоградэнерго" | Волгоградская область | Волгоградская обл., Иловлинский р-н, х.Краснодонский | 10/0,4 | 0.063 | 0.00372 | 0.00372
3566 | КТП №3505 | ПО Михайловские Электрические Сети Филиалa "Волгоградэнерго" | Волгоградская область | Волгоградская обл., Иловлинский р-н ст. Трехостровская | 10/0,4 | 0.1 | 0.081654 | 0.051654
3567 | КТП №3510 | ПО Михайловские Электрические Сети Филиалa "Волгоградэнерго" | Волгоградская область | Волгоградская обл., Иловлинский р-н ст. Качалинская | 10/0,4 | 1.03 | 0.7905 | 0.7905
3568 | КТП №3518 | ПО Михайловские Электрические Сети Филиалa "Волгоградэнерго" | Волгоградская область | Волгоградская обл., Иловлинский р-н ст. Качалино | 10/0,4 | 0.1 | 0.052456 | 0.032456
3569 | КТП №3519 | ПО Михайловские Электрические Сети Филиалa "Волгоградэнерго" | Волгоградская область | Волгоградская обл., Иловлинский р-н | 10/0,4 | 0.063 | 0.034679 | 0.034679
3570 | КТП №3528 | ПО Михайловские Электрические Сети Филиалa "Волгоградэнерго" | Волгоградская область |  | 10/0,4 | 0.063 | 0.03156 | 0.03156
3571 | КТП №3529 | ПО Михайловские Электрические Сети Филиалa "Волгоградэнерго" | Волгоградская область | Волгоградская обл., Иловлинский р-н ст. Трехостровская | 10/0,4 | 0.16 | 0.13485 | 0.13485
3572 | КТП №3530 | ПО Михайловские Электрические Сети Филиалa "Волгоградэнерго" | Волгоградская область | Волгоградская обл., Иловлинский р-н ст. Качалинская | 10/0,4 | 0.063 | -0.17391 | -0.17391
3573 | КТП №3533 | ПО Михайловские Электрические Сети Филиалa "Волгоградэнерго" | Волгоградская область | Волгоградская обл., Иловлинский р-н ст. Трехостровская | 10/0,4 | 0.1 | 0.09114 | 0.09114
3574 | КТП №3534 | ПО Михайловские Электрические Сети Филиалa "Волгоградэнерго" | Волгоградская область | Волгоградская обл., Иловлинский р-н, х.Краснодонский | 10/0,4 | 0.04 | 0.03534 | 0.03534
3575 | КТП №3535 | ПО Михайловские Электрические Сети Филиалa "Волгоградэнерго" | Волгоградская область | Волгоградская обл., Иловлинский р-н ст. Качалино | 10/0,4 | 0.4 | 0.27993 | 0.27993
3576 | КТП №3539 | ПО Михайловские Электрические Сети Филиалa "Волгоградэнерго" | Волгоградская область | х.Волгоградская обл., Иловлинский р-н, Кузнецы | 10/0,4 | 0.04 | 0.019638 | -0.010362
3577 | КТП №3540 | ПО Михайловские Электрические Сети Филиалa "Волгоградэнерго" | Волгоградская область | х.Волгоградская обл., Иловлинский р-н, Кузнецы | 10/0,4 | 0.063 | 0.038138 | 0.038138
3578 | КТП №3541 | ПО Михайловские Электрические Сети Филиалa "Волгоградэнерго" | Волгоградская область | Волгоградская обл., Иловлинский р-н , х. Байбаев | 10/0,4 | 0.16 | 0.10602 | 0.07602
3579 | КТП №3546 | ПО Михайловские Электрические Сети Филиалa "Волгоградэнерго" | Волгоградская область | Волгоградская обл., Иловлинский р-н , х. Байбаев | 10/0,4 | 0.1 | 0.00558 | -0.00942
3580 | КТП №3548 | ПО Михайловские Электрические Сети Филиалa "Волгоградэнерго" | Волгоградская область | Волгоградская обл., Иловлинский р-н ст. Качалинская | 10/0,4 | 0.063 | 0.051885 | 0.051885
3581 | КТП №3552 | ПО Михайловские Электрические Сети Филиалa "Волгоградэнерго" | Волгоградская область | Волгоградская обл., Иловлинский р-н ст. Качалинская | 10/0,4 | 0.16 | 0.070153 | 0.070153
3582 | КТП №3560 | ПО Михайловские Электрические Сети Филиалa "Волгоградэнерго" | Волгоградская область | Волгоградская обл., Иловлинский р-н, х.Краснодонский | 10/0,4 | 0.16 | 0.084725 | 0.084725
3583 | КТП №3561 | ПО Михайловские Электрические Сети Филиалa "Волгоградэнерго" | Волгоградская область | Волгоградская обл., Иловлинский р-н х. Кузнецы | 10/0,4 | 0.1 | 0.054903 | 0.054903
3584 | КТП №3562 | ПО Михайловские Электрические Сети Филиалa "Волгоградэнерго" | Волгоградская область | Волгоградская обл., Иловлинский р-н ст. Качалинская | 10/0,4 | 0.16 | 0.13113 | 0.11613
3585 | КТП №3564 | ПО Михайловские Электрические Сети Филиалa "Волгоградэнерго" | Волгоградская область | Волгоградская обл., Иловлинский р-н ст. Качалинская | 10/0,4 | 0.16 | 0.11904 | 0.11904
3586 | КТП №3568 | ПО Михайловские Электрические Сети Филиалa "Волгоградэнерго" | Волгоградская область |  | 10/0,4 | 0.1 | 0.051169 | 0.051169
3587 | КТП №3579 | ПО Михайловские Электрические Сети Филиалa "Волгоградэнерго" | Волгоградская область | Волгоградская обл., Иловлинский р-н , х. Байбаев | 10/0,4 | 0.063 | 0.037467 | 0.037467
3588 | КТП №3581 | ПО Михайловские Электрические Сети Филиалa "Волгоградэнерго" | Волгоградская область | Волгоградская обл., Иловлинский р-н ст. Качалинская | 10/0,4 | 0.063 | 0.029467 | 0.029467
3589 | КТП №3582 | ПО Михайловские Электрические Сети Филиалa "Волгоградэнерго" | Волгоградская область | Волгоградская обл., Иловлинский р-н ст. Качалинская | 10/0,4 | 0.16 | 0.13028 | 0.12528
3590 | КТП №3583 | ПО Михайловские Электрические Сети Филиалa "Волгоградэнерго" | Волгоградская область | Волгоградская обл., Иловлинский р-н ст. Качалинская | 10/0,4 | 0.16 | 0.11542 | 0.11542
3591 | КТП №3584 | ПО Михайловские Электрические Сети Филиалa "Волгоградэнерго" | Волгоградская область | Волгоградская обл., Иловлинский р-н ст. Качалинская | 10/0,4 | 0.25 | 0.12631 | 0.12631
3592 | КТП №3585 | ПО Михайловские Электрические Сети Филиалa "Волгоградэнерго" | Волгоградская область | Волгоградская обл., Иловлинский р-н ст. Качалинская | 10/0,4 | 0.063 | 0.046648 | 0.046648
3593 | КТП №3588 | ПО Михайловские Электрические Сети Филиалa "Волгоградэнерго" | Волгоградская область | Волгоградская обл., Иловлинский р-н ст. Трехостровская | 10/0,4 | 0.25 | 0.21204 | 0.21204
3594 | КТП №3599 | ПО Михайловские Электрические Сети Филиалa "Волгоградэнерго" | Волгоградская область | Волгоградская обл., Иловлинский р-н ст. Качалино | 10/0,4 | 0.4 | 0.35915 | 0.35915
3595 | КТП №3600 | ПО Михайловские Электрические Сети Филиалa "Волгоградэнерго" | Волгоградская область | Волгоградская обл., Иловлинский р-н ст. Качалинская | 10/0,4 | 0.063 | 0.031115 | 0.031115
3596 | КТП №3604 | ПО Михайловские Электрические Сети Филиалa "Волгоградэнерго" | Волгоградская область | Волгоградская обл., Иловлинский р-н ст. Качалино | 10/0,4 | 0.25 | 0.13329 | 0.13329
3597 | КТП №3609 | ПО Михайловские Электрические Сети Филиалa "Волгоградэнерго" | Волгоградская область | Волгоградская обл., Иловлинский р-н ст. Качалинская | 10/0,4 | 0.1 | 0.052183 | 0.052183
3598 | КТП №3644 | ПО Михайловские Электрические Сети Филиалa "Волгоградэнерго" | Волгоградская область | Волгоградская обл., Иловлинский р-н х. Краснодонский | 10/0,4 | 0.04 | 0.017791 | 0.017791
3599 | КТП №3679 | ПО Михайловские Электрические Сети Филиалa "Волгоградэнерго" | Волгоградская область | Волгоградская обл., Иловлинский р-н ст. Качалино | 10/0,4 | 0.25 | 0.17436 | 0.12936
3600 | КТП №3872 | ПО Михайловские Электрические Сети Филиалa "Волгоградэнерго" | Волгоградская область | Волгоградская обл., Иловлинский р-н х. Кузнецы | 10/0,4 | 0.063 | 0.031534 | 0.016534
3601 | КТП №3873 | ПО Михайловские Электрические Сети Филиалa "Волгоградэнерго" | Волгоградская область | Волгоградская обл., Иловлинский р-н х. Кузнецы | 10/0,4 | 0.25 | 0.12349 | 0.12349
3602 | КТП №3874 | ПО Михайловские Электрические Сети Филиалa "Волгоградэнерго" | Волгоградская область |  | 10/0,4 | 0.1 | 0.08184 | 0.08184
3603 | КТП №3016 | ПО Михайловские Электрические Сети Филиалa "Волгоградэнерго" | Волгоградская область | Волгоградская обл,. Иловлинский р-н | 10/0,4 | 0.25 | 0.22031 | 0.22031
3604 | КТП №3018 | ПО Михайловские Электрические Сети Филиалa "Волгоградэнерго" | Волгоградская область | Волгоградская обл,. Иловлинский р-н | 10/0,4 | 0.1 | 0.082272 | 0.082272
3605 | КТП №3027 | ПО Михайловские Электрические Сети Филиалa "Волгоградэнерго" | Волгоградская область | Волгоградская обл., Иловлинский р-н , ст. Качалино | 10/0,4 | 0.16 | 0.12159 | 0.12159
3606 | КТП №3090 | ПО Михайловские Электрические Сети Филиалa "Волгоградэнерго" | Волгоградская область | Волгоградская обл., Иловлинский р-н , ст. Качалино | 10/0,4 | 0.1 | 0.049217 | 0.049217
3607 | КТП №3506 | ПО Михайловские Электрические Сети Филиалa "Волгоградэнерго" | Волгоградская область | Волгоградская обл., Иловлинский р-н , ПС Качалино | 10/0,4 | 0.25 | 0.1747 | 0.1747
3608 | КТП №3514 | ПО Михайловские Электрические Сети Филиалa "Волгоградэнерго" | Волгоградская область | Волгоградская обл., Иловлинский р-н , х. Медведев | 10/0,4 | 0.063 | 0.026382 | 0.026382
3609 | КТП №3522 | ПО Михайловские Электрические Сети Филиалa "Волгоградэнерго" | Волгоградская область | Волгоградская обл., Иловлинский р-н ,х. Широков | 10/0,4 | 0.04 | 0.031508 | 0.031508
3610 | КТП №3525 | ПО Михайловские Электрические Сети Филиалa "Волгоградэнерго" | Волгоградская область | Волгоградская обл., Иловлинский р-н , ст. Качалино | 10/0,4 | 0.063 | 0.027684 | 0.027684
3611 | КТП №3527 | ПО Михайловские Электрические Сети Филиалa "Волгоградэнерго" | Волгоградская область | Волгоградская обл., Иловлинский р-н ,х. Широков | 10/0,4 | 0.1 | 0.075761 | 0.075761
3612 | КТП №3532 | ПО Михайловские Электрические Сети Филиалa "Волгоградэнерго" | Волгоградская область | Волгоградская обл,. Иловлинский р-н, х. Краснодонский | 10/0,4 | 0.25 | 0.16841 | 0.16841
3613 | КТП №3543 | ПО Михайловские Электрические Сети Филиалa "Волгоградэнерго" | Волгоградская область | Волгоградская обл,. Иловлинский р-н, турбаза Тишанка | 10/0,4 | 0.25 | 0.13142 | 0.13142
3614 | КТП №3545 | ПО Михайловские Электрические Сети Филиалa "Волгоградэнерго" | Волгоградская область | Волгоградская обл,. Иловлинский р-н, турбаза Тишанка | 10/0,4 | 0.16 | 0.083119 | 0.083119
3615 | КТП №3555 | ПО Михайловские Электрические Сети Филиалa "Волгоградэнерго" | Волгоградская область | Волгоградская обл., Иловлинский р-н , ст. Качалино | 10/0,4 | 0.32 | 0.23055 | 0.23055
3616 | КТП №3556 | ПО Михайловские Электрические Сети Филиалa "Волгоградэнерго" | Волгоградская область | Волгоградская обл,. Иловлинский р-н, х. Краснодонский | 10/0,4 | 0.063 | 0.039204 | 0.039204
3617 | КТП №3569 | ПО Михайловские Электрические Сети Филиалa "Волгоградэнерго" | Волгоградская область | Волгоградская обл., Иловлинский р-н , х. Фастов | 10/0,4 | 0.1 | 0.070075 | 0.070075
3618 | КТП №3570 | ПО Михайловские Электрические Сети Филиалa "Волгоградэнерго" | Волгоградская область | Волгоградская обл., Иловлинский р-н , х. Фастов | 10/0,4 | 0.1 | 0.061789 | 0.061789
3619 | КТП №3573 | ПО Михайловские Электрические Сети Филиалa "Волгоградэнерго" | Волгоградская область | Волгоградская обл., Иловлинский р-н , х. Фастов | 10/0,4 | 0.16 | 0.13027 | 0.13027
3620 | КТП №3574 | ПО Михайловские Электрические Сети Филиалa "Волгоградэнерго" | Волгоградская область | Волгоградская обл., Иловлинский р-н , х. Широков | 10/0,4 | 0.1 | 0.070075 | 0.070075
3621 | КТП №3575 | ПО Михайловские Электрические Сети Филиалa "Волгоградэнерго" | Волгоградская область | Волгоградская обл., Иловлинский р-н , х. Широков | 10/0,4 | 0.025 | 0.017886 | 0.017886
3622 | КТП №3589 | ПО Михайловские Электрические Сети Филиалa "Волгоградэнерго" | Волгоградская область | Волгоградская обл., Иловлинский р-н ст. Трехостровская | 10/0,4 | 0.1 | 0.08184 | 0.08184
3623 | КТП №3590 | ПО Михайловские Электрические Сети Филиалa "Волгоградэнерго" | Волгоградская область | Волгоградская обл., Иловлинский р-н ст. Трехостровская | 10/0,4 | 0.25 | 0.18507 | 0.18507
3624 | КТП №3591 | ПО Михайловские Электрические Сети Филиалa "Волгоградэнерго" | Волгоградская область | Волгоградская обл., Иловлинский р-н , х. Зимовейский | 10/0,4 | 0.1 | 0.08277 | 0.08277
3625 | КТП №3592 | ПО Михайловские Электрические Сети Филиалa "Волгоградэнерго" | Волгоградская область | Волгоградская обл., Иловлинский р-н , х. Зимовейский | 10/0,4 | 0.25 | 0.19623 | 0.15123
3626 | КТП №3596 | ПО Михайловские Электрические Сети Филиалa "Волгоградэнерго" | Волгоградская область | Волгоградская обл., Иловлинский р-н ст. Трехостровская | 10/0,4 | 0.16 | 0.13764 | 0.13764
3627 | КТП №3597 | ПО Михайловские Электрические Сети Филиалa "Волгоградэнерго" | Волгоградская область | Волгоградская обл., Иловлинский р-н , х. Герасимовка | 10/0,4 | 0.1 | 0.069471 | 0.069471
3628 | КТП №3598 | ПО Михайловские Электрические Сети Филиалa "Волгоградэнерго" | Волгоградская область | Волгоградская обл., Иловлинский р-н , х. Герасимовка | 10/0,4 | 0.1 | 0.08184 | 0.08184
3629 | КТП №3601 | ПО Михайловские Электрические Сети Филиалa "Волгоградэнерго" | Волгоградская область | Волгоградская обл., Иловлинский р-н ст. Трехостровская | 10/0,4 | 0.1 | 0.08928 | 0.08928
3630 | КТП №3603 | ПО Михайловские Электрические Сети Филиалa "Волгоградэнерго" | Волгоградская область | Волгоградская обл., Иловлинский р-н ст. Трехостровская | 10/0,4 | 0.16 | 0.086912 | 0.086912
3631 | КТП №3606 | ПО Михайловские Электрические Сети Филиалa "Волгоградэнерго" | Волгоградская область | Волгоградская обл., Иловлинский р-н ст. Трехостровская | 10/0,4 | 0.1 | 0.082759 | 0.082759
3632 | КТП №3607 | ПО Михайловские Электрические Сети Филиалa "Волгоградэнерго" | Волгоградская область |  | 10/0,4 | 0.4 | 0.36176 | 0.36176
3633 | КТП №3611 | ПО Михайловские Электрические Сети Филиалa "Волгоградэнерго" | Волгоградская область | Волгоградская обл., Иловлинский р-н , х. Герасимовка | 10/0,4 | 0.063 | 0.03348 | -0.00652
3634 | КТП №3619 | ПО Михайловские Электрические Сети Филиалa "Волгоградэнерго" | Волгоградская область | Волгоградская обл., Иловлинский р-н , ст. Качалино | 10/0,4 | 0.1 | 0.063291 | 0.063291
3635 | КТП №3620 | ПО Михайловские Электрические Сети Филиалa "Волгоградэнерго" | Волгоградская область | Волгоградская обл., Иловлинский р-н , ст. Качалино | 10/0,4 | 4 | 3.72 | 3.72
3636 | КТП №3876 | ПО Михайловские Электрические Сети Филиалa "Волгоградэнерго" | Волгоградская область | Волгоградская обл., Иловлинский р-н , х. Фастов | 10/0,4 | 0.01 | 0.0054386 | 0.0054386
3637 | КТП №3175 | ПО Михайловские Электрические Сети Филиалa "Волгоградэнерго" | Волгоградская область | Волгоградская обл., Иловлинский р-н., х.Ширяи | 10/0,4 | 0.1 | 0.082668 | 0.082668
3638 | КТП №3178 | ПО Михайловские Электрические Сети Филиалa "Волгоградэнерго" | Волгоградская область | Волгоградская обл., Иловлинский р-н., х.Ж.Ширяи | 10/0,4 | 0.04 | 0.015936 | 0.015936
3639 | КТП №3186 | ПО Михайловские Электрические Сети Филиалa "Волгоградэнерго" | Волгоградская область | Волгоградская обл., Иловлинский р-н., х.Ж.Ширяи | 10/0,4 | 0.063 | 0.028324 | 0.028324
3640 | КТП №3188 | ПО Михайловские Электрические Сети Филиалa "Волгоградэнерго" | Волгоградская область | Волгоградская обл., Иловлинский р-н., х.Ширяи | 10/0,4 | 0.063 | 0.030895 | 0.030895
3641 | КТП №3206 | ПО Михайловские Электрические Сети Филиалa "Волгоградэнерго" | Волгоградская область | Волгоградская обл., Иловлинский р-н., х.Ширяи | 10/0,4 | 0.25 | 0.18565 | 0.18565
3642 | КТП №3207 | ПО Михайловские Электрические Сети Филиалa "Волгоградэнерго" | Волгоградская область | Волгоградская обл., Иловлинский р-н., х.Ширяи | 10/0,4 | 0.1 | 0.084352 | 0.084352
3643 | КТП №3208 | ПО Михайловские Электрические Сети Филиалa "Волгоградэнерго" | Волгоградская область | Волгоградская обл., Иловлинский р-н., х.Ширяи | 10/0,4 | 0.1 | 0.082201 | 0.082201
3644 | КТП №3211 | ПО Михайловские Электрические Сети Филиалa "Волгоградэнерго" | Волгоградская область | Волгоградская обл., Иловлинский р-н., х.Ширяи | 10/0,4 | 0.063 | 0.051035 | 0.051035
3645 | КТП №3217 | ПО Михайловские Электрические Сети Филиалa "Волгоградэнерго" | Волгоградская область | Волгоградская обл., Иловлинский р-н., х.Ширяи | 10/0,4 | 0.063 | 0.0507 | 0.0507
3646 | КТП №3219 | ПО Михайловские Электрические Сети Филиалa "Волгоградэнерго" | Волгоградская область | Волгоградская обл., Иловлинский р-н., х.Ширяи | 10/0,4 | 0.16 | 0.12864 | 0.12864
3647 | КТП №3220 | ПО Михайловские Электрические Сети Филиалa "Волгоградэнерго" | Волгоградская область | Волгоградская обл., Иловлинский р-н., х.Ширяи | 10/0,4 | 0.16 | 0.12518 | 0.12518
3648 | КТП №3278 | ПО Михайловские Электрические Сети Филиалa "Волгоградэнерго" | Волгоградская область | Волгоградская обл., Иловлинский р-н., х.Ширяи | 10/0,4 | 0.063 | 0.051961 | 0.051961
3649 | КТП №3480 | ПО Михайловские Электрические Сети Филиалa "Волгоградэнерго" | Волгоградская область | Волгоградская обл., Иловлинский р-н., х.Ширяи | 10/0,4 | 0.25 | 0.20291 | 0.20291
3650 | КТП №3481 | ПО Михайловские Электрические Сети Филиалa "Волгоградэнерго" | Волгоградская область | Волгоградская обл., Иловлинский р-н., х.Ширяи | 10/0,4 | 0.25 | 0.19422 | 0.19422
3651 | КТП №3482 | ПО Михайловские Электрические Сети Филиалa "Волгоградэнерго" | Волгоградская область | Волгоградская обл., Иловлинский р-н., х.Ширяи | 10/0,4 | 0.25 | 0.17694 | 0.17694
3652 | КТП №3488 | ПО Михайловские Электрические Сети Филиалa "Волгоградэнерго" | Волгоградская область | Волгоградская обл., Иловлинский р-н., х.Ширяи | 10/0,4 | 0.063 | 0.033387 | 0.033387
3653 | КТП №3209 | ПО Михайловские Электрические Сети Филиалa "Волгоградэнерго" | Волгоградская область | Волгоградская обл., Иловлинский р-н , х. Байбаев | 10/0,4 | 3.2 | 2.3964 | 2.3964
3654 | КТП №3504 | ПО Михайловские Электрические Сети Филиалa "Волгоградэнерго" | Волгоградская область | Волгоградская обл., Иловлинский р-н , х. Краснодонский | 10/0,4 | 0.063 | 0.056152 | 0.056152
3655 | КТП №3697 | ПО Михайловские Электрические Сети Филиалa "Волгоградэнерго" | Волгоградская область | Волгоградская обл., Иловлинский р-н , х. Байбаев | 10/0,4 | 0.04 | 0.033787 | 0.033787
3656 | КТП №3699 | ПО Михайловские Электрические Сети Филиалa "Волгоградэнерго" | Волгоградская область | Волгоградская обл., Иловлинский р-н , х. Краснодонский | 10/0,4 | 0.1 | 0.046667 | 0.031667
3657 | КТП №3700 | ПО Михайловские Электрические Сети Филиалa "Волгоградэнерго" | Волгоградская область | Волгоградская обл., Иловлинский р-н , х. Краснодонский | 10/0,4 | 0.1 | 0.083733 | 0.083733
3658 | КТП №3749 | ПО Михайловские Электрические Сети Филиалa "Волгоградэнерго" | Волгоградская область | Волгоградская обл., Иловлинский р-н , х. Краснодонский | 10/0,4 | 0.063 | 0.056542 | 0.056542
3659 | КТП №3808 | ПО Михайловские Электрические Сети Филиалa "Волгоградэнерго" | Волгоградская область | Волгоградская обл., Иловлинский р-н , х. Краснодонский | 10/0,4 | 0.16 | 0.14114 | 0.14114
3660 | КТП №3829 | ПО Михайловские Электрические Сети Филиалa "Волгоградэнерго" | Волгоградская область | Волгоградская обл., Иловлинский р-н | 10/0,4 | 4 | 2.9475 | 2.9475
3661 | КТП №3017 | ПО Михайловские Электрические Сети Филиалa "Волгоградэнерго" | Волгоградская область | Волгоградская обл., Иловлинский р-н., с.Лог | 6/0,4 | 0.063 | 0.05022 | 0.05022
3662 | КТП №3019 | ПО Михайловские Электрические Сети Филиалa "Волгоградэнерго" | Волгоградская область | Волгоградская обл., Иловлинский р-н., с.Лог | 6/0,4 | 0.1 | 0.089003 | 0.089003
3663 | КТП №3021 | ПО Михайловские Электрические Сети Филиалa "Волгоградэнерго" | Волгоградская область | Волгоградская обл., Иловлинский р-н., х.Голенский | 6/0,4 | 0.01 | 0.0072893 | 0.0072893
3664 | КТП №3022 | ПО Михайловские Электрические Сети Филиалa "Волгоградэнерго" | Волгоградская область | Волгоградская обл., Иловлинский р-н., х.Голенский | 6/0,4 | 0.01 | 0.0082193 | 0.0082193
3665 | КТП №3024 | ПО Михайловские Электрические Сети Филиалa "Волгоградэнерго" | Волгоградская область | Волгоградская обл., Иловлинский р-н., с.Лог | 6/0,4 | 0.06 | 0.047746 | 0.047746
3666 | КТП №3034 | ПО Михайловские Электрические Сети Филиалa "Волгоградэнерго" | Волгоградская область | Волгоградская обл., Иловлинский р-н., х.Белужкино | 6/0,4 | 0.06 | 0.028106 | 0.028106
3667 | КТП №3039 | ПО Михайловские Электрические Сети Филиалa "Волгоградэнерго" | Волгоградская область | Волгоградская обл., Иловлинский р-н., х.Трактир | 6/0,4 | 0.16 | 0.13893 | 0.13893
3668 | КТП №3065 | ПО Михайловские Электрические Сети Филиалa "Волгоградэнерго" | Волгоградская область | База РЭС | 6/0,4 | 0.16 | 0.097243 | 0.082243
3669 | КТП №3068 | ПО Михайловские Электрические Сети Филиалa "Волгоградэнерго" | Волгоградская область | База РЭС | 6/0,4 | 0.25 | 0.14969 | 0.14969
3670 | КТП №3080 | ПО Михайловские Электрические Сети Филиалa "Волгоградэнерго" | Волгоградская область | Волгоградская обл., Иловлинский р-н., с.Лог | 6/0,4 | 0.4 | 0.34616 | 0.34616
3671 | КТП №3081 | ПО Михайловские Электрические Сети Филиалa "Волгоградэнерго" | Волгоградская область | Волгоградская обл., Иловлинский р-н., с.Лог | 6/0,4 | 0.063 | 0.032755 | 0.032755
3672 | КТП №3092 | ПО Михайловские Электрические Сети Филиалa "Волгоградэнерго" | Волгоградская область | Волгоградская обл., Иловлинский р-н., с.Лог | 6/0,4 | 0.4 | 0.31445 | 0.31445
3673 | КТП №3189 | ПО Михайловские Электрические Сети Филиалa "Волгоградэнерго" | Волгоградская область | Волгоградская обл., Иловлинский р-н., с.Лог | 6/0,4 | 0.04 | 0.02933 | 0.02933
3674 | КТП №3602 | ПО Михайловские Электрические Сети Филиалa "Волгоградэнерго" | Волгоградская область | Волгоградская обл., Иловлинский р-н., с.Лог | 6/0,4 | 0.063 | 0.031551 | 0.031551
3675 | КТП №3074 | ПО Михайловские Электрические Сети Филиалa "Волгоградэнерго" | Волгоградская область | Волгоградская обл., Иловлинский р-н., с.Большая Ивановка | 10/0,4 | 0.1 | 0.051801 | 0.051801
3676 | КТП №3181 | ПО Михайловские Электрические Сети Филиалa "Волгоградэнерго" | Волгоградская область | Волгоградская обл., Иловлинский р-н., х.Чернозубовка | 10/0,4 | 0.063 | 0.0455 | 0.0455
3677 | КТП №3182 | ПО Михайловские Электрические Сети Филиалa "Волгоградэнерго" | Волгоградская область | Волгоградская обл., Иловлинский р-н., х.Писаревка | 10/0,4 | 0.16 | 0.1302 | 0.1302
3678 | КТП №3210 | ПО Михайловские Электрические Сети Филиалa "Волгоградэнерго" | Волгоградская область | Волгоградская обл., Иловлинский р-н., х.Писаревка | 10/0,4 | 0.16 | 0.13393 | 0.13393
3679 | КТП №3222 | ПО Михайловские Электрические Сети Филиалa "Волгоградэнерго" | Волгоградская область | Волгоградская обл., Иловлинский р-н., с.Большая Ивановка | 10/0,4 | 0.063 | 0.047338 | 0.047338
3680 | КТП №3231 | ПО Михайловские Электрические Сети Филиалa "Волгоградэнерго" | Волгоградская область | Волгоградская обл., Иловлинский р-н., с.Большая Ивановка | 10/0,4 | 0.4 | 0.17949 | 0.17949
3681 | КТП №3243 | ПО Михайловские Электрические Сети Филиалa "Волгоградэнерго" | Волгоградская область | Волгоградская обл., Иловлинский р-н., х.Чернозубовка | 10/0,4 | 0.25 | 0.22692 | 0.22692
3682 | КТП №3244 | ПО Михайловские Электрические Сети Филиалa "Волгоградэнерго" | Волгоградская область | Волгоградская обл., Иловлинский р-н., с.Кондраши | 10/0,4 | 0.25 | 0.22567 | 0.22567
3683 | КТП №3245 | ПО Михайловские Электрические Сети Филиалa "Волгоградэнерго" | Волгоградская область | Волгоградская обл., Иловлинский р-н., х.Аликовка | 10/0,4 | 0.16 | 0.13857 | 0.13257
3684 | КТП №3246 | ПО Михайловские Электрические Сети Филиалa "Волгоградэнерго" | Волгоградская область | Волгоградская обл., Иловлинский р-н., с.Большая Ивановка | 10/0,4 | 0.63 | 0.5641 | 0.5641
3685 | КТП №3263 | ПО Михайловские Электрические Сети Филиалa "Волгоградэнерго" | Волгоградская область | Волгоградская обл., Иловлинский р-н., х.Аликовка | 10/0,4 | 0.4 | 0.36772 | 0.36772
3686 | КТП №3261 | ПО Михайловские Электрические Сети Филиалa "Волгоградэнерго" | Волгоградская область | Волгоградская обл., Иловлинский р-н., х.Аликовка | 10/0,4 | 0.1 | 0.088722 | 0.088722
3687 | КТП №3265 | ПО Михайловские Электрические Сети Филиалa "Волгоградэнерго" | Волгоградская область | Волгоградская обл., Иловлинский р-н., с.Кондраши | 10/0,4 | 0.4 | 0.36698 | 0.36698
3688 | КТП №3266 | ПО Михайловские Электрические Сети Филиалa "Волгоградэнерго" | Волгоградская область | Волгоградская обл., Иловлинский р-н., х.Аликовка | 10/0,4 | 0.16 | 0.1488 | 0.1488
3689 | КТП №3269 | ПО Михайловские Электрические Сети Филиалa "Волгоградэнерго" | Волгоградская область | Волгоградская обл., Иловлинский р-н., х.Писаревка | 10/0,4 | 0.16 | 0.12105 | 0.12105
3690 | КТП №3279 | ПО Михайловские Электрические Сети Филиалa "Волгоградэнерго" | Волгоградская область | Волгоградская обл., Иловлинский р-н., х.Писаревка | 10/0,4 | 0.16 | 0.11904 | 0.11904
3691 | КТП №3280 | ПО Михайловские Электрические Сети Филиалa "Волгоградэнерго" | Волгоградская область | Волгоградская обл., Иловлинский р-н., х.Кондраши | 10/0,4 | 0.16 | 0.12741 | 0.11241
3692 | КТП №3281 | ПО Михайловские Электрические Сети Филиалa "Волгоградэнерго" | Волгоградская область | Волгоградская обл., Иловлинский р-н., х.Чернозубовка | 10/0,4 | 0.063 | 0.05115 | 0.05115
3693 | КТП №3282 | ПО Михайловские Электрические Сети Филиалa "Волгоградэнерго" | Волгоградская область | Волгоградская обл., Иловлинский р-н., х.Кондраши | 10/0,4 | 0.1 | 0.08649 | 0.08649
3694 | КТП №3293 | ПО Михайловские Электрические Сети Филиалa "Волгоградэнерго" | Волгоградская область | Волгоградская обл., Иловлинский р-н., с.Большая Ивановка | 10/0,4 | 0.063 | -0.0052154 | -0.0052154
3695 | КТП №3295 | ПО Михайловские Электрические Сети Филиалa "Волгоградэнерго" | Волгоградская область | Волгоградская обл., Иловлинский р-н., с.Большая Ивановка | 10/0,4 | 0.16 | 0.10695 | 0.10695
3696 | КТП №3483 | ПО Михайловские Электрические Сети Филиалa "Волгоградэнерго" | Волгоградская область | Волгоградская обл., Иловлинский р-н., с.Большая Ивановка | 10/0,4 | 0.16 | 0.1488 | 0.1488
3697 | КТП №3630 | ПО Михайловские Электрические Сети Филиалa "Волгоградэнерго" | Волгоградская область | Волгоградская обл., Иловлинский р-н., с.Большая Ивановка | 10/0,4 | 0.063 | 0.05859 | 0.05859
3698 | КТП №3638 | ПО Михайловские Электрические Сети Филиалa "Волгоградэнерго" | Волгоградская область | Волгоградская обл., Иловлинский р-н., с.Большая Ивановка | 10/0,4 | 0.063 | 0.04836 | 0.04836
3699 | КТП №3639 | ПО Михайловские Электрические Сети Филиалa "Волгоградэнерго" | Волгоградская область | Волгоградская обл., Иловлинский р-н., с.Большая Ивановка | 10/0,4 | 0.1 | 0.06324 | 0.06324
3700 | КТП №3642 | ПО Михайловские Электрические Сети Филиалa "Волгоградэнерго" | Волгоградская область | Волгоградская обл., Иловлинский р-н., х.Кондраши | 10/0,4 | 0.063 | 0.05022 | 0.05022
3701 | КТП №3643 | ПО Михайловские Электрические Сети Филиалa "Волгоградэнерго" | Волгоградская область | Волгоградская обл., Иловлинский р-н., с.Большая Ивановка | 10/0,4 | 0.1 | 0.093 | 0.093
3702 | КТП №3645 | ПО Михайловские Электрические Сети Филиалa "Волгоградэнерго" | Волгоградская область | Волгоградская обл., Иловлинский р-н., х.Писаревка | 10/0,4 | 0.1 | 0.076468 | 0.076468
3703 | КТП №3646 | ПО Михайловские Электрические Сети Филиалa "Волгоградэнерго" | Волгоградская область | Волгоградская обл., Иловлинский р-н., с.Большая Ивановка | 10/0,4 | 0.063 | 0.036792 | 0.036792
3704 | КТП №3647 | ПО Михайловские Электрические Сети Филиалa "Волгоградэнерго" | Волгоградская область | Волгоградская обл., Иловлинский р-н., с.Большая Ивановка | 10/0,4 | 0.063 | 0.0372 | 0.0222
3705 | КТП №3678 | ПО Михайловские Электрические Сети Филиалa "Волгоградэнерго" | Волгоградская область | Волгоградская обл., Иловлинский р-н., с.Большая Ивановка | 10/0,4 | 0.16 | 0.1488 | 0.1488
3706 | КТП №3685 | ПО Михайловские Электрические Сети Филиалa "Волгоградэнерго" | Волгоградская область | Волгоградская обл., Иловлинский р-н., с.Кондраши | 10/0,4 | 0.063 | 0.031548 | 0.031548
3707 | КТП №3687 | ПО Михайловские Электрические Сети Филиалa "Волгоградэнерго" | Волгоградская область | Волгоградская обл., Иловлинский р-н., с.Большая Ивановка | 10/0,4 | 0.25 | 0.2325 | 0.2325
3708 | КТП №3878 | ПО Михайловские Электрические Сети Филиалa "Волгоградэнерго" | Волгоградская область | Волгоградская обл., Иловлинский р-н., с.Большая Ивановка | 10/0,4 | 0.1 | 0.06975 | 0.06975
3709 | КТП №3880 | ПО Михайловские Электрические Сети Филиалa "Волгоградэнерго" | Волгоградская область | Волгоградская обл., Иловлинский р-н., с.Большая Ивановка | 10/0,4 | 0.04 | 0.02697 | 0.02697
3710 | КТП №3900 | ПО Михайловские Электрические Сети Филиалa "Волгоградэнерго" | Волгоградская область | Волгоградская обл., Иловлинский р-н., с.Кондраши | 10/0,4 | 0.4 | 0.18519 | 0.18519
3711 | КТП №3908 | ПО Михайловские Электрические Сети Филиалa "Волгоградэнерго" | Волгоградская область | Волгоградская обл., Иловлинский р-н., х.Сучки | 10/0,4 | 0.01 | 0.00279 | 0.00279
3712 | КТП №3040 | ПО Михайловские Электрические Сети Филиалa "Волгоградэнерго" | Волгоградская область | Волгоградская обл., Иловлинский р-н., х.Озерки | 10/0,4 | 0.16 | 0.082495 | 0.082495
3713 | КТП №3043 | ПО Михайловские Электрические Сети Филиалa "Волгоградэнерго" | Волгоградская область | Волгоградская обл., Иловлинский р-н., х.Б.Колдаиров | 10/0,4 | 0.16 | 0.12321 | 0.078206
3714 | КТП №3044 | ПО Михайловские Электрические Сети Филиалa "Волгоградэнерго" | Волгоградская область | Волгоградская обл., Иловлинский р-н., х.Б.Колдаиров | 10/0,4 | 0.1 | 0.078213 | 0.078213
3715 | КТП №3045 | ПО Михайловские Электрические Сети Филиалa "Волгоградэнерго" | Волгоградская область | Волгоградская обл., Иловлинский р-н., х.Б.Колдаиров | 10/0,4 | 0.04 | 0.028272 | 0.028272
3716 | КТП №3046 | ПО Михайловские Электрические Сети Филиалa "Волгоградэнерго" | Волгоградская область | Волгоградская обл., Иловлинский р-н., х.Б.Колдаиров | 10/0,4 | 0.1 | 0.084072 | 0.084072
3717 | КТП №3047 | ПО Михайловские Электрические Сети Филиалa "Волгоградэнерго" | Волгоградская область | Волгоградская обл., Иловлинский р-н., х.Старый дон | 10/0,4 | 0.1 | 0.0833 | 0.0533
3718 | КТП №3053 | ПО Михайловские Электрические Сети Филиалa "Волгоградэнерго" | Волгоградская область | Волгоградская обл., Иловлинский р-н., Турбаза | 10/0,4 | 0.025 | 0.018345 | 0.018345
3719 | КТП №3056 | ПО Михайловские Электрические Сети Филиалa "Волгоградэнерго" | Волгоградская область | Волгоградская обл., Иловлинский р-н., х.Озерки | 10/0,4 | 0.04 | 0.029481 | 0.029481
3720 | КТП №3059 | ПО Михайловские Электрические Сети Филиалa "Волгоградэнерго" | Волгоградская область | Волгоградская обл., Иловлинский р-н., х.Озерки | 10/0,4 | 0.25 | 0.19022 | 0.17522
3721 | КТП №3060 | ПО Михайловские Электрические Сети Филиалa "Волгоградэнерго" | Волгоградская область | Волгоградская обл., Иловлинский р-н., х.Озерки | 10/0,4 | 0.16 | 0.13025 | 0.13025
3722 | КТП №3064 | ПО Михайловские Электрические Сети Филиалa "Волгоградэнерго" | Волгоградская область | Волгоградская обл., Иловлинский р-н., х.Озерки | 10/0,4 | 0.063 | 0.049723 | 0.049723
3723 | КТП №3088 | ПО Михайловские Электрические Сети Филиалa "Волгоградэнерго" | Волгоградская область | Волгоградская обл., Иловлинский р-н., х.Озерки | 10/0,4 | 0.16 | 0.11253 | 0.11253
3724 | КТП №3096 | ПО Михайловские Электрические Сети Филиалa "Волгоградэнерго" | Волгоградская область | Волгоградская обл., Иловлинский р-н., х.Озерки | 10/0,4 | 0.16 | 0.13715 | 0.13715
3725 | КТП №3205 | ПО Михайловские Электрические Сети Филиалa "Волгоградэнерго" | Волгоградская область | Волгоградская обл., Иловлинский р-н., х.Б.Колдаиров | 10/0,4 | 0.1 | 0.080983 | 0.065983
3726 | КТП №3237 | ПО Михайловские Электрические Сети Филиалa "Волгоградэнерго" | Волгоградская область | Волгоградская обл., Иловлинский р-н., х.Старый дон | 10/0,4 | 0.063 | 0.03629 | 0.03629
3727 | КТП №3441 | ПО Михайловские Электрические Сети Филиалa "Волгоградэнерго" | Волгоградская область | Волгоградская обл., Иловлинский р-н., Турбаза | 10/0,4 | 0.16 | 0.091795 | 0.091795
3728 | КТП №3440 | ПО Михайловские Электрические Сети Филиалa "Волгоградэнерго" | Волгоградская область | Волгоградская обл., Иловлинский р-н, х. Медведев | 10/0,4 | 0.25 | 0.204 | 0.204
3729 | КТП №3515 | ПО Михайловские Электрические Сети Филиалa "Волгоградэнерго" | Волгоградская область | Волгоградская обл., Иловлинский р-н., х.Заворыгин | 10/0,4 | 0.1 | 0.053382 | 0.053382
3730 | КТП №3511 | ПО Михайловские Электрические Сети Филиалa "Волгоградэнерго" | Волгоградская область | Волгоградская обл., Иловлинский р-н., х.Заворыгин | 10/0,4 | 0.16 | 0.10918 | 0.10918
3731 | КТП №3513 | ПО Михайловские Электрические Сети Филиалa "Волгоградэнерго" | Волгоградская область | Волгоградская обл., Иловлинский р-н., х.Заворыгин | 10/0,4 | 0.1 | 0.053382 | 0.053382
3732 | КТП №3523 | ПО Михайловские Электрические Сети Филиалa "Волгоградэнерго" | Волгоградская область | Волгоградская обл., Иловлинский р-н, х.Медведев | 10/0,4 | 0.063 | 0.039172 | 0.039172
3733 | КТП №3550 | ПО Михайловские Электрические Сети Филиалa "Волгоградэнерго" | Волгоградская область | Волгоградская обл., Иловлинский р-н, х.Медведев | 10/0,4 | 0.25 | 0.1957 | 0.1807
3734 | КТП №3551 | ПО Михайловские Электрические Сети Филиалa "Волгоградэнерго" | Волгоградская область | Волгоградская обл., Иловлинский р-н х.Медведев | 10/0,4 | 0.1 | 0.064286 | 0.064286
3735 | КТП №3553 | ПО Михайловские Электрические Сети Филиалa "Волгоградэнерго" | Волгоградская область | Волгоградская обл., Иловлинский р-н, х.Медведев | 10/0,4 | 0.16 | 0.1221 | 0.1221
3736 | КТП №3554 | ПО Михайловские Электрические Сети Филиалa "Волгоградэнерго" | Волгоградская область | Волгоградская обл., Иловлинский р-н, х.Медведев | 10/0,4 | 0.16 | 0.13509 | 0.13509
3737 | КТП №3557 | ПО Михайловские Электрические Сети Филиалa "Волгоградэнерго" | Волгоградская область | Волгоградская обл., Иловлинский р-н, х.Медведев | 10/0,4 | 0.16 | 0.13449 | 0.13449
3738 | КТП №3563 | ПО Михайловские Электрические Сети Филиалa "Волгоградэнерго" | Волгоградская область | Волгоградская обл., Иловлинский р-н, х.Медведев | 10/0,4 | 0.063 | 0.04461 | 0.04461
3739 | КТП №3621 | ПО Михайловские Электрические Сети Филиалa "Волгоградэнерго" | Волгоградская область | Волгоградская обл., Иловлинский р-н, х. Медведев | 10/0,4 | 0.1 | 0.085971 | 0.085971
3740 | КТП №3629 | ПО Михайловские Электрические Сети Филиалa "Волгоградэнерго" | Волгоградская область | Волгоградская обл., Иловлинский р-н. х.Обильный | 10/0,4 | 0.063 | 0.037812 | 0.037812
3741 | КТП №3632 | ПО Михайловские Электрические Сети Филиалa "Волгоградэнерго" | Волгоградская область | Волгоградская обл., Иловлинский р-н, х.Медведев | 10/0,4 | 0.1 | 0.046965 | 0.031965
3742 | КТП №3833 | ПО Михайловские Электрические Сети Филиалa "Волгоградэнерго" | Волгоградская область | Волгоградская обл., Иловлинский р-н, х.Заворыгин | 10/0,4 | 0.16 | 0.1342 | 0.1342
3743 | КТП №3072 | ПО Михайловские Электрические Сети Филиалa "Волгоградэнерго" | Волгоградская область | Волгоградская обл., Иловлинский р-н , х. Бурдиновка | 10/0,4 | 0.1 | 0.090343 | 0.090343
3744 | КТП №3301 | ПО Михайловские Электрические Сети Филиалa "Волгоградэнерго" | Волгоградская область | Волгоградская обл., Иловлинский р-н , х. Шохино | 10/0,4 | 0.1 | 0.079143 | 0.079143
3745 | КТП №3303 | ПО Михайловские Электрические Сети Филиалa "Волгоградэнерго" | Волгоградская область | Волгоградская обл., Иловлинский р-н , х. Шохино | 10/0,4 | 0.04 | 0.02883 | 0.02883
3746 | КТП №3311 | ПО Михайловские Электрические Сети Филиалa "Волгоградэнерго" | Волгоградская область | Волгоградская обл., Иловлинский р-н , х. Дубовой | 10/0,4 | 0.04 | 0.02976 | 0.02976
3747 | КТП №3318 | ПО Михайловские Электрические Сети Филиалa "Волгоградэнерго" | Волгоградская область | Волгоградская обл., Иловлинский р-н , ст. Сиротинская ПС Сиротинская | 10/0,4 | 0.04 | 0.025616 | 0.025616
3748 | КТП №3325 | ПО Михайловские Электрические Сети Филиалa "Волгоградэнерго" | Волгоградская область | Волгоградская обл., Иловлинский р-н , ст. Сиротинская | 10/0,4 | 0.063 | 0.044447 | 0.044447
3749 | КТП №3327 | ПО Михайловские Электрические Сети Филиалa "Волгоградэнерго" | Волгоградская область | Волгоградская обл., Иловлинский р-н , ст. Сиротинская | 10/0,4 | 0.1 | 0.05876 | 0.05876
3750 | КТП №3328 | ПО Михайловские Электрические Сети Филиалa "Волгоградэнерго" | Волгоградская область | Волгоградская обл., Иловлинский р-н , ст. Сиротинская | 10/0,4 | 0.25 | 0.19625 | 0.19625
3751 | КТП №3351 | ПО Михайловские Электрические Сети Филиалa "Волгоградэнерго" | Волгоградская область | Волгоградская обл., Иловлинский р-н , х. Зимовной | 10/0,4 | 0.063 | 0.055933 | 0.055933
3752 | КТП №3352 | ПО Михайловские Электрические Сети Филиалa "Волгоградэнерго" | Волгоградская область | Волгоградская обл., Иловлинский р-н , х. Хмелевой | 10/0,4 | 0.1 | 0.09021 | 0.06021
3753 | КТП №3353 | ПО Михайловские Электрические Сети Филиалa "Волгоградэнерго" | Волгоградская область | Волгоградская обл., Иловлинский р-н , х. Хмелевой | 10/0,4 | 0.1 | 0.081144 | 0.081144
3754 | КТП №3358 | ПО Михайловские Электрические Сети Филиалa "Волгоградэнерго" | Волгоградская область | Волгоградская обл., Иловлинский р-н , х. Бурдиновка | 10/0,4 | 0.063 | 0.057127 | 0.057127
3755 | КТП №3371 | ПО Михайловские Электрические Сети Филиалa "Волгоградэнерго" | Волгоградская область | Волгоградская обл., Иловлинский р-н , ст. Сиротинская | 10/0,4 | 0.063 | 0.055638 | 0.055638
3756 | КТП №3372 | ПО Михайловские Электрические Сети Филиалa "Волгоградэнерго" | Волгоградская область | Волгоградская обл., Иловлинский р-н , ст. Сиротинская | 10/0,4 | 0.25 | 0.22971 | 0.22971
3757 | КТП №3374 | ПО Михайловские Электрические Сети Филиалa "Волгоградэнерго" | Волгоградская область | Волгоградская обл., Иловлинский р-н , х. Бурдиновка | 10/0,4 | 0.1 | 0.07533 | 0.07533
3758 | КТП №3375 | ПО Михайловские Электрические Сети Филиалa "Волгоградэнерго" | Волгоградская область | Волгоградская обл., Иловлинский р-н , ст. Сиротинская | 10/0,4 | 0.16 | 0.13113 | 0.11613
3759 | КТП №3378 | ПО Михайловские Электрические Сети Филиалa "Волгоградэнерго" | Волгоградская область | Волгоградская обл., Иловлинский р-н , ст. Сиротинская | 10/0,4 | 0.25 | 0.21111 | 0.21111
3760 | КТП №3380 | ПО Михайловские Электрические Сети Филиалa "Волгоградэнерго" | Волгоградская область | Волгоградская обл., Иловлинский р-н , х. Бурдиновка | 10/0,4 | 0.1 | 0.08742 | 0.08742
3761 | КТП №3419 | ПО Михайловские Электрические Сети Филиалa "Волгоградэнерго" | Волгоградская область | Волгоградская обл., Иловлинский р-н , х. Шохино | 10/0,4 | 0.1 | 0.081375 | 0.081375
3762 | КТП №3425 | ПО Михайловские Электрические Сети Филиалa "Волгоградэнерго" | Волгоградская область | Волгоградская обл., Иловлинский р-н , х. Дубовой | 10/0,4 | 0.1 | 0.079515 | 0.079515
3763 | КТП №3677 | ПО Михайловские Электрические Сети Филиалa "Волгоградэнерго" | Волгоградская область | Волгоградская обл., Иловлинский р-н , ст. Сиротинская | 10/0,4 | 0.16 | 0.14197 | 0.14197
3764 | КТП №3690 | ПО Михайловские Электрические Сети Филиалa "Волгоградэнерго" | Волгоградская область | Волгоградская обл., Иловлинский р-н , ст. Сиротинская | 10/0,4 | 0.4 | 0.29124 | 0.29124
3765 | КТП №3698 | ПО Михайловские Электрические Сети Филиалa "Волгоградэнерго" | Волгоградская область | Волгоградская обл., Иловлинский р-н , х. Бурдиновка | 10/0,4 | 0.1 | 0.08649 | 0.08649
3766 | КТП №3875 | ПО Михайловские Электрические Сети Филиалa "Волгоградэнерго" | Волгоградская область | Волгоградская обл., Иловлинский р-н , ст. Сиротинская | 10/0,4 | 0.25 | 0.21669 | 0.21669
3767 | КТП №3899 | ПО Михайловские Электрические Сети Филиалa "Волгоградэнерго" | Волгоградская область | Волгоградская обл., Иловлинский р-н , ст. Сиротинская | 10/0,4 | 0.25 | 0.21905 | 0.21905
3768 | КТП №4001 | ПО Михайловские Электрические Сети Филиалa "Волгоградэнерго" | Волгоградская область | Волгоградская обл., х. Бобровский-2 | 10/0,4 | 0.1 | 0.075609 | 0.075609
3769 | КТП №4002 | ПО Михайловские Электрические Сети Филиалa "Волгоградэнерго" | Волгоградская область | Волгоградская обл., х. Бобровский-2 | 10/0,4 | 0.16 | 0.1329 | 0.1329
3770 | КТП №4003 | ПО Михайловские Электрические Сети Филиалa "Волгоградэнерго" | Волгоградская область | Волгоградская обл., х. Бобровский-2 | 10/0,4 | 0.25 | 0.22357 | 0.21057
3771 | КТП №4004 | ПО Михайловские Электрические Сети Филиалa "Волгоградэнерго" | Волгоградская область | Волгоградская обл., х. Базки | 10/0,4 | 0.025 | 0.021762 | 0.020762
3772 | КТП №4005 | ПО Михайловские Электрические Сети Филиалa "Волгоградэнерго" | Волгоградская область | Волгоградская обл., х. Базки | 10/0,4 | 0.25 | 0.22404 | 0.22404
3773 | КТП №4006 | ПО Михайловские Электрические Сети Филиалa "Волгоградэнерго" | Волгоградская область | Волгоградская обл., х. Базки | 10/0,4 | 0.025 | 0.02046 | 0.01946
3774 | КТП №4007 | ПО Михайловские Электрические Сети Филиалa "Волгоградэнерго" | Волгоградская область | Волгоградская обл., х. Базки | 10/0,4 | 0.04 | 0.034782 | 0.034782
3775 | КТП №4008 | ПО Михайловские Электрические Сети Филиалa "Волгоградэнерго" | Волгоградская область | Волгоградская обл., х. Базки | 10/0,4 | 0.16 | 0.14303 | 0.14303
3776 | КТП №4009 | ПО Михайловские Электрические Сети Филиалa "Волгоградэнерго" | Волгоградская область | Волгоградская обл., х. Бобровский-2 | 10/0,4 | 0.25 | 0.22859 | 0.22859
3777 | КТП №4010 | ПО Михайловские Электрические Сети Филиалa "Волгоградэнерго" | Волгоградская область | Волгоградская обл., г. Серафимович | 10/0,4 | 0.1 | 0.076725 | 0.076725
3778 | КТП №4012 | ПО Михайловские Электрические Сети Филиалa "Волгоградэнерго" | Волгоградская область | Волгоградская обл., х. Беляевский | 10/0,4 | 0.04 | 0.037014 | 0.037014
3779 | КТП №4013 | ПО Михайловские Электрические Сети Филиалa "Волгоградэнерго" | Волгоградская область | Волгоградская обл., х. Малахов | 10/0,4 | 0.063 | 0.058032 | 0.058032
3780 | КТП №4014 | ПО Михайловские Электрические Сети Филиалa "Волгоградэнерго" | Волгоградская область | Волгоградская обл., х. Бобровский-2 | 10/0,4 | 0.025 | 0.02325 | 0.02325
3781 | КТП №4015 | ПО Михайловские Электрические Сети Филиалa "Волгоградэнерго" | Волгоградская область | Волгоградская обл., х. Коротовский | 10/0,4 | 0.1 | 0.088908 | 0.088908
3782 | КТП №4022 | ПО Михайловские Электрические Сети Филиалa "Волгоградэнерго" | Волгоградская область | Волгоградская обл., х. Бобровский-2 | 10/0,4 | 0.025 | 0.022785 | 0.022785
3783 | КТП №4024 | ПО Михайловские Электрические Сети Филиалa "Волгоградэнерго" | Волгоградская область | Волгоградская обл., х. Бобровский-2 | 10/0,4 | 0.16 | 0.14359 | 0.14359
3784 | КТП №4025 | ПО Михайловские Электрические Сети Филиалa "Волгоградэнерго" | Волгоградская область | Волгоградская обл., х. Базки | 10/0,4 | 0.16 | 0.14843 | 0.14843
3785 | КТП №4026 | ПО Михайловские Электрические Сети Филиалa "Волгоградэнерго" | Волгоградская область | Волгоградская обл., х. Бобровский-2 | 10/0,4 | 0.063 | 0.050034 | 0.050034
3786 | КТП №4027 | ПО Михайловские Электрические Сети Филиалa "Волгоградэнерго" | Волгоградская область | Волгоградская обл., х. Базки | 10/0,4 | 0.16 | 0.12704 | 0.12704
3787 | КТП №4028 | ПО Михайловские Электрические Сети Филиалa "Волгоградэнерго" | Волгоградская область | Волгоградская обл., х. Базки | 10/0,4 | 0.025 | 0.020181 | 0.020181
3788 | КТП №4031 | ПО Михайловские Электрические Сети Филиалa "Волгоградэнерго" | Волгоградская область | Волгоградская обл., х. Буерак-Поповский | 10/0,4 | 0.4 | 0.34354 | 0.34354
3789 | КТП №4032 | ПО Михайловские Электрические Сети Филиалa "Волгоградэнерго" | Волгоградская область | Волгоградская обл., х. Песчаный | 10/0,4 | 0.1 | 0.088164 | 0.088164
3790 | КТП №4033 | ПО Михайловские Электрические Сети Филиалa "Волгоградэнерго" | Волгоградская область | Волгоградская обл., х. Хованский | 10/0,4 | 0.1 | 0.088443 | 0.088443
3791 | КТП №4034 | ПО Михайловские Электрические Сети Филиалa "Волгоградэнерго" | Волгоградская область | Волгоградская обл., х. Хованский | 10/0,4 | 0.1 | 0.088908 | 0.088908
3792 | КТП №4035 | ПО Михайловские Электрические Сети Филиалa "Волгоградэнерго" | Волгоградская область | Волгоградская обл., х. Затонский | 10/0,4 | 0.1 | 0.088629 | 0.088629
3793 | КТП №4036 | ПО Михайловские Электрические Сети Филиалa "Волгоградэнерго" | Волгоградская область | Волгоградская обл., х. Затонский | 10/0,4 | 0.1 | 0.088908 | 0.088908
3794 | КТП №4037 | ПО Михайловские Электрические Сети Филиалa "Волгоградэнерго" | Волгоградская область | Волгоградская обл., х. Буерак-Сенюткин | 10/0,4 | 0.063 | 0.055428 | 0.055428
3795 | КТП №4038 | ПО Михайловские Электрические Сети Филиалa "Волгоградэнерго" | Волгоградская область | Волгоградская обл., х. Буерак-Сенюткин | 10/0,4 | 0.063 | 0.053475 | 0.053475
3796 | КТП №4040 | ПО Михайловские Электрические Сети Филиалa "Волгоградэнерго" | Волгоградская область | Волгоградская обл., х. Коротовский | 10/0,4 | 0.025 | 0.022134 | 0.022134
3797 | КТП №4042 | ПО Михайловские Электрические Сети Филиалa "Волгоградэнерго" | Волгоградская область | Волгоградская обл., х. Фомихинский | 10/0,4 | 0.063 | 0.057567 | 0.057567
3798 | КТП №4043 | ПО Михайловские Электрические Сети Филиалa "Волгоградэнерго" | Волгоградская область | Волгоградская обл., х. Фомихинский | 10/0,4 | 0.1 | 0.093 | 0.093
3799 | КТП №4044 | ПО Михайловские Электрические Сети Филиалa "Волгоградэнерго" | Волгоградская область | Волгоградская обл., х. Фомихинский | 10/0,4 | 0.1 | 0.086304 | 0.086304
3800 | КТП №4045 | ПО Михайловские Электрические Сети Филиалa "Волгоградэнерго" | Волгоградская область | Волгоградская обл., х. Фомихинский | 10/0,4 | 0.25 | 0.23101 | 0.23101
3801 | КТП №4046 | ПО Михайловские Электрические Сети Филиалa "Волгоградэнерго" | Волгоградская область | Волгоградская обл., х. Песчаный | 10/0,4 | 0.06 | 0.054684 | 0.054684
3802 | КТП №4050 | ПО Михайловские Электрические Сети Филиалa "Волгоградэнерго" | Волгоградская область | Волгоградская обл., х. Буерак-Поповский | 10/0,4 | 0.1 | 0.079794 | 0.079794
3803 | КТП №4052 | ПО Михайловские Электрические Сети Филиалa "Волгоградэнерго" | Волгоградская область | Волгоградская обл., х. Среднецарицынский | 10/0,4 | 0.25 | 0.22739 | 0.22739
3804 | КТП №4054 | ПО Михайловские Электрические Сети Филиалa "Волгоградэнерго" | Волгоградская область | Волгоградская обл., х. Среднецарицынский | 10/0,4 | 0.25 | 0.22683 | 0.22683
3805 | КТП №4056 | ПО Михайловские Электрические Сети Филиалa "Волгоградэнерго" | Волгоградская область | Волгоградская обл., х. Буерак-Поповский | 10/0,4 | 0.1 | 0.078957 | 0.078957
3806 | КТП №4058 | ПО Михайловские Электрические Сети Филиалa "Волгоградэнерго" | Волгоградская область | Волгоградская обл., х. Среднецарицынский | 10/0,4 | 0.16 | 0.14517 | 0.14517
3807 | КТП №4060 | ПО Михайловские Электрические Сети Филиалa "Волгоградэнерго" | Волгоградская область | Волгоградская обл., х. Бобровский-2 | 10/0,4 | 0.16 | 0.14434 | 0.14434
3808 | КТП №4061 | ПО Михайловские Электрические Сети Филиалa "Волгоградэнерго" | Волгоградская область | Волгоградская обл., х. Среднецарицынский | 10/0,4 | 0.063 | 0.055614 | 0.055614
3809 | КТП №4062 | ПО Михайловские Электрические Сети Филиалa "Волгоградэнерго" | Волгоградская область | Волгоградская обл., х. Буерак-Поповский | 10/0,4 | 0.16 | 0.13699 | 0.13699
3810 | КТП №4065 | ПО Михайловские Электрические Сети Филиалa "Волгоградэнерго" | Волгоградская область | Волгоградская обл., х. Хованский | 10/0,4 | 0.16 | 0.1462 | 0.1462
3811 | КТП №4066 | ПО Михайловские Электрические Сети Филиалa "Волгоградэнерго" | Волгоградская область | Волгоградская обл., х. Хованский | 10/0,4 | 0.16 | 0.14861 | 0.14861
3812 | КТП №4067 | ПО Михайловские Электрические Сети Филиалa "Волгоградэнерго" | Волгоградская область | Волгоградская обл., г. Серафимович | 10/0,4 | 0.25 | 0.20014 | 0.20014
3813 | КТП №4101 | ПО Михайловские Электрические Сети Филиалa "Волгоградэнерго" | Волгоградская область | Волгоградская обл., х. Большой | 10/0,4 | 0.04 | 0.031899 | 0.031899
3814 | КТП №4102 | ПО Михайловские Электрические Сети Филиалa "Волгоградэнерго" | Волгоградская область | Волгоградская обл., х. Котовский | 10/0,4 | 0.25 | 0.21874 | 0.21874
3815 | КТП №4105 | ПО Михайловские Электрические Сети Филиалa "Волгоградэнерго" | Волгоградская область | Волгоградская обл., х. Котовский | 10/0,4 | 0.063 | 0.053754 | 0.053754
3816 | КТП №4107 | ПО Михайловские Электрические Сети Филиалa "Волгоградэнерго" | Волгоградская область | Волгоградская обл., х. Чеботаревский | 10/0,4 | 0.16 | 0.14536 | 0.14536
3817 | КТП №4108 | ПО Михайловские Электрические Сети Филиалa "Волгоградэнерго" | Волгоградская область | Волгоградская обл., х. Чеботаревский | 10/0,4 | 0.1 | 0.088257 | 0.088257
3818 | КТП №4109 | ПО Михайловские Электрические Сети Филиалa "Волгоградэнерго" | Волгоградская область | Волгоградская обл., х. Большой | 10/0,4 | 0.1 | 0.092907 | 0.092907
3819 | КТП №4111 | ПО Михайловские Электрические Сети Филиалa "Волгоградэнерго" | Волгоградская область | Волгоградская обл., х. Горбатовский | 10/0,4 | 0.25 | 0.23176 | 0.23176
3820 | КТП №4113 | ПО Михайловские Электрические Сети Филиалa "Волгоградэнерго" | Волгоградская область | Волгоградская обл., х. Горбатовский | 10/0,4 | 0.1 | 0.084723 | 0.074723
3821 | КТП №4114 | ПО Михайловские Электрические Сети Филиалa "Волгоградэнерго" | Волгоградская область | Волгоградская обл., х. Н.Горбатовский | 10/0,4 | 0.04 | 0.037014 | 0.037014
3822 | КТП №4115 | ПО Михайловские Электрические Сети Филиалa "Волгоградэнерго" | Волгоградская область | Волгоградская обл., х. Рубашкин | 10/0,4 | 0.16 | 0.1408 | 0.1408
3823 | КТП №4116 | ПО Михайловские Электрические Сети Филиалa "Волгоградэнерго" | Волгоградская область | Волгоградская обл., х. Рубашкин | 10/0,4 | 0.063 | 0.05859 | 0.05859
3824 | КТП №4117 | ПО Михайловские Электрические Сети Филиалa "Волгоградэнерго" | Волгоградская область | Волгоградская обл., х. Большой | 10/0,4 | 0.1 | 0.091419 | 0.091419
3825 | КТП №4118 | ПО Михайловские Электрические Сети Филиалa "Волгоградэнерго" | Волгоградская область | Волгоградская обл., х. Большой | 10/0,4 | 0.04 | 0.027993 | 0.027993
3826 | КТП №4120 | ПО Михайловские Электрические Сети Филиалa "Волгоградэнерго" | Волгоградская область | Волгоградская обл., х. Котовский | 10/0,4 | 0.16 | 0.1435 | 0.1435
3827 | КТП №4121 | ПО Михайловские Электрические Сети Филиалa "Волгоградэнерго" | Волгоградская область | Волгоградская обл., х. Ново-Павловка | 10/0,4 | 0.1 | 0.084444 | 0.084444
3828 | КТП №4122 | ПО Михайловские Электрические Сети Филиалa "Волгоградэнерго" | Волгоградская область | Волгоградская обл., х. Чеботаревский | 10/0,4 | 0.1 | 0.080166 | 0.080166
3829 | КТП №4123 | ПО Михайловские Электрические Сети Филиалa "Волгоградэнерго" | Волгоградская область | Волгоградская обл., х. Песчаный | 10/0,4 | 0.25 | 0.21771 | 0.21771
3830 | КТП №4126 | ПО Михайловские Электрические Сети Филиалa "Волгоградэнерго" | Волгоградская область | Волгоградская обл., х. Большой | 10/0,4 | 0.04 | 0.035433 | 0.034683
3831 | КТП №4127 | ПО Михайловские Электрические Сети Филиалa "Волгоградэнерго" | Волгоградская область | Волгоградская обл., х. Горбатовский | 10/0,4 | 0.25 | 0.21241 | 0.20241
3832 | КТП №4128 | ПО Михайловские Электрические Сети Филиалa "Волгоградэнерго" | Волгоградская область | Волгоградская обл., х. Горбатовский | 10/0,4 | 0.16 | 0.14843 | 0.14843
3833 | КТП №4129 | ПО Михайловские Электрические Сети Филиалa "Волгоградэнерго" | Волгоградская область | Волгоградская обл., х. Чеботаревский | 10/0,4 | 0.025 | 0.022878 | 0.022878
3834 | КТП №4131 | ПО Михайловские Электрические Сети Филиалa "Волгоградэнерго" | Волгоградская область | Волгоградская обл., х. Большой | 10/0,4 | 0.315 | 0.29295 | 0.29295
3835 | КТП №4132 | ПО Михайловские Электрические Сети Филиалa "Волгоградэнерго" | Волгоградская область | Волгоградская обл., х. Большой | 10/0,4 | 0.1 | 0.082305 | 0.082305
3836 | КТП №4133 | ПО Михайловские Электрические Сети Филиалa "Волгоградэнерго" | Волгоградская область | Волгоградская обл., х. Большой | 10/0,4 | 0.1 | 0.082398 | 0.082398
3837 | КТП №4134 | ПО Михайловские Электрические Сети Филиалa "Волгоградэнерго" | Волгоградская область | Волгоградская обл., х. Большой | 10/0,4 | 0.04 | 0.035898 | 0.035898
3838 | КТП №4135 | ПО Михайловские Электрические Сети Филиалa "Волгоградэнерго" | Волгоградская область | Волгоградская обл., х. Большой | 10/0,4 | 0.25 | 0.21455 | 0.21455
3839 | КТП №4136 | ПО Михайловские Электрические Сети Филиалa "Волгоградэнерго" | Волгоградская область | Волгоградская обл., х. Большой | 10/0,4 | 0.1 | 0.086118 | 0.086118
3840 | КТП №4137 | ПО Михайловские Электрические Сети Филиалa "Волгоградэнерго" | Волгоградская область | Волгоградская обл., х. Большой | 10/0,4 | 0.02 | 0.0186 | 0.0186
3841 | КТП №4138 | ПО Михайловские Электрические Сети Филиалa "Волгоградэнерго" | Волгоградская область | Волгоградская обл., х. Большой | 10/0,4 | 0.063 | 0.05022 | 0.04947
3842 | КТП №4140 | ПО Михайловские Электрические Сети Филиалa "Волгоградэнерго" | Волгоградская область | Волгоградская обл., х. Большой | 10/0,4 | 0.04 | 0.035061 | 0.035061
3843 | КТП №4142 | ПО Михайловские Электрические Сети Филиалa "Волгоградэнерго" | Волгоградская область | Волгоградская обл., х. Большой | 10/0,4 | 0.25 | 0.2325 | 0.2325
3844 | КТП №4143 | ПО Михайловские Электрические Сети Филиалa "Волгоградэнерго" | Волгоградская область | Волгоградская обл., х. Большой | 10/0,4 | 0.16 | 0.12127 | 0.12127
3845 | КТП №4144 | ПО Михайловские Электрические Сети Филиалa "Волгоградэнерго" | Волгоградская область | Волгоградская обл., х. Большой | 10/0,4 | 0.25 | 0.22608 | 0.22608
3846 | КТП №4146 | ПО Михайловские Электрические Сети Филиалa "Волгоградэнерго" | Волгоградская область | Волгоградская обл., х. Большой | 10/0,4 | 0.1 | 0.08928 | 0.08928
3847 | КТП №4147 | ПО Михайловские Электрические Сети Филиалa "Волгоградэнерго" | Волгоградская область | Волгоградская обл., х. Большой | 10/0,4 | 0.1 | 0.087792 | 0.087792
3848 | КТП №4148 | ПО Михайловские Электрические Сети Филиалa "Волгоградэнерго" | Волгоградская область | Волгоградская обл., х. Большой | 10/0,4 | 0.1 | 0.085746 | 0.084996
3849 | КТП №4158 | ПО Михайловские Электрические Сети Филиалa "Волгоградэнерго" | Волгоградская область | Волгоградская обл., х. Горбатовский | 10/0,4 | 0.25 | 0.22255 | 0.21255
3850 | КТП №4159 | ПО Михайловские Электрические Сети Филиалa "Волгоградэнерго" | Волгоградская область | Волгоградская обл., х. Рубашкин | 10/0,4 | 0.16 | 0.13801 | 0.13801
3851 | КТП №4160 | ПО Михайловские Электрические Сети Филиалa "Волгоградэнерго" | Волгоградская область | Волгоградская обл., х. Котовский | 10/0,4 | 0.063 | 0.055335 | 0.055335
3852 | КТП №4161 | ПО Михайловские Электрические Сети Филиалa "Волгоградэнерго" | Волгоградская область | Волгоградская обл., х. Пронин | 10/0,4 | 0.063 | 0.054312 | 0.054312
3853 | КТП №4162 | ПО Михайловские Электрические Сети Филиалa "Волгоградэнерго" | Волгоградская область | Волгоградская обл., х. Пронин | 10/0,4 | 0.25 | 0.194 | 0.194
3854 | КТП №4163 | ПО Михайловские Электрические Сети Филиалa "Волгоградэнерго" | Волгоградская область | Волгоградская обл., х. Пронин | 10/0,4 | 0.16 | 0.1488 | 0.1488
3855 | КТП №4164 | ПО Михайловские Электрические Сети Филиалa "Волгоградэнерго" | Волгоградская область | Волгоградская обл., х. Пронин | 10/0,4 | 0.16 | 0.13717 | 0.13717
3856 | КТП №4166 | ПО Михайловские Электрические Сети Филиалa "Волгоградэнерго" | Волгоградская область | Волгоградская обл., х. Блинов | 10/0,4 | 0.04 | 0.029853 | 0.029853
3857 | КТП №4167 | ПО Михайловские Электрические Сети Филиалa "Волгоградэнерго" | Волгоградская область | Волгоградская обл., х. Карасев | 10/0,4 | 0.1 | 0.084909 | 0.084909
3858 | КТП №4168 | ПО Михайловские Электрические Сети Филиалa "Волгоградэнерго" | Волгоградская область | Волгоградская обл., х. Малахов | 10/0,4 | 0.063 | 0.049383 | 0.049383
3859 | КТП №4169 | ПО Михайловские Электрические Сети Филиалa "Волгоградэнерго" | Волгоградская область | Волгоградская обл., х. Малахов | 10/0,4 | 0.04 | 0.036363 | 0.036363
3860 | КТП №4170 | ПО Михайловские Электрические Сети Филиалa "Волгоградэнерго" | Волгоградская область | Волгоградская обл., х. Варламов | 10/0,4 | 0.1 | 0.080166 | 0.080166
3861 | КТП №4171 | ПО Михайловские Электрические Сети Филиалa "Волгоградэнерго" | Волгоградская область | Волгоградская обл., х. Карасев | 10/0,4 | 0.04 | 0.036828 | 0.036828
3862 | КТП №4172 | ПО Михайловские Электрические Сети Филиалa "Волгоградэнерго" | Волгоградская область | Волгоградская обл., х. Варламов | 10/0,4 | 0.063 | 0.053289 | 0.053289
3863 | КТП №4173 | ПО Михайловские Электрические Сети Филиалa "Волгоградэнерго" | Волгоградская область | Волгоградская обл., х. Варламов | 10/0,4 | 0.063 | 0.040083 | 0.040083
3864 | КТП №4175 | ПО Михайловские Электрические Сети Филиалa "Волгоградэнерго" | Волгоградская область | Волгоградская обл., х. Блинов | 10/0,4 | 0.063 | 0.058032 | 0.058032
3865 | КТП №4176 | ПО Михайловские Электрические Сети Филиалa "Волгоградэнерго" | Волгоградская область | Волгоградская обл., х. Блинов | 10/0,4 | 0.01 | 0.008928 | 0.008928
3866 | КТП №4177 | ПО Михайловские Электрические Сети Филиалa "Волгоградэнерго" | Волгоградская область | Волгоградская обл., х. Большой | 10/0,4 | 0.063 | 0.052917 | 0.052917
3867 | КТП №4180 | ПО Михайловские Электрические Сети Филиалa "Волгоградэнерго" | Волгоградская область | Волгоградская обл., х. Пронин | 10/0,4 | 0.063 | 0.053382 | 0.053382
3868 | КТП №4182 | ПО Михайловские Электрические Сети Филиалa "Волгоградэнерго" | Волгоградская область | Волгоградская обл., х. Большой | 10/0,4 | 0.16 | 0.10044 | 0.10044
3869 | КТП №4183 | ПО Михайловские Электрические Сети Филиалa "Волгоградэнерго" | Волгоградская область | Волгоградская обл., х. Хохлачи | 10/0,4 | 0.063 | 0.049011 | 0.049011
3870 | КТП №4186 | ПО Михайловские Электрические Сети Филиалa "Волгоградэнерго" | Волгоградская область | Волгоградская обл., х. Пронин | 10/0,4 | 0.16 | 0.11504 | 0.11504
3871 | КТП №4190 | ПО Михайловские Электрические Сети Филиалa "Волгоградэнерго" | Волгоградская область | Волгоградская обл., х. Песчаный | 10/0,4 | 0.1 | 0.071889 | 0.071889
3872 | КТП №4191 | ПО Михайловские Электрические Сети Филиалa "Волгоградэнерго" | Волгоградская область | Волгоградская обл., х. Варламов | 10/0,4 | 0.063 | 0.047058 | 0.047058
3873 | КТП №4192 | ПО Михайловские Электрические Сети Филиалa "Волгоградэнерго" | Волгоградская область | Волгоградская обл., х. Пронин | 10/0,4 | 0.16 | 0.13494 | 0.13494
3874 | КТП №4197 | ПО Михайловские Электрические Сети Филиалa "Волгоградэнерго" | Волгоградская область | Волгоградская обл., х. Ново-Павловка | 10/0,4 | 0.1 | 0.093 | 0.093
3875 | КТП №4198 | ПО Михайловские Электрические Сети Филиалa "Волгоградэнерго" | Волгоградская область | Волгоградская обл., х. Ново-Павловка | 10/0,4 | 0.1 | 0.084072 | 0.084072
3876 | КТП №4199 | ПО Михайловские Электрические Сети Филиалa "Волгоградэнерго" | Волгоградская область | Волгоградская обл., х. Ново-Павловка | 10/0,4 | 0.1 | 0.091233 | 0.091233
3877 | КТП №4201 | ПО Михайловские Электрические Сети Филиалa "Волгоградэнерго" | Волгоградская область | Волгоградская обл., ст-ца Усть-Хоперская | 10/0,4 | 0.16 | 0.13894 | 0.13894
3878 | КТП №4202 | ПО Михайловские Электрические Сети Филиалa "Волгоградэнерго" | Волгоградская область | Волгоградская обл., х. Рыбный | 10/0,4 | 0.1 | 0.086304 | 0.086304
3879 | КТП №4203 | ПО Михайловские Электрические Сети Филиалa "Волгоградэнерго" | Волгоградская область | Волгоградская обл., х. Рыбный | 10/0,4 | 0.25 | 0.21771 | 0.21271
3880 | КТП №4204 | ПО Михайловские Электрические Сети Филиалa "Волгоградэнерго" | Волгоградская область | Волгоградская обл., х. Рыбный | 10/0,4 | 0.25 | 0.22897 | 0.22897
3881 | КТП №4207 | ПО Михайловские Электрические Сети Филиалa "Волгоградэнерго" | Волгоградская область | Волгоградская обл., ст-ца Усть-Хоперская | 10/0,4 | 0.16 | 0.13234 | 0.13234
3882 | КТП №4209 | ПО Михайловские Электрические Сети Филиалa "Волгоградэнерго" | Волгоградская область | Волгоградская обл., х. Избушки | 10/0,4 | 0.063 | 0.058218 | 0.058218
3883 | КТП №4213 | ПО Михайловские Электрические Сети Филиалa "Волгоградэнерго" | Волгоградская область | Волгоградская обл., х. Рыбный | 10/0,4 | 0.16 | 0.14861 | 0.14861
3884 | КТП №4216 | ПО Михайловские Электрические Сети Филиалa "Волгоградэнерго" | Волгоградская область | Волгоградская обл., ст-ца Усть-Хоперская | 10/0,4 | 0.04 | 0.026691 | 0.026691
3885 | КТП №4219 | ПО Михайловские Электрические Сети Филиалa "Волгоградэнерго" | Волгоградская область | Волгоградская обл., х.Рыбный | 10/0,4 | 0.16 | 0.1488 | 0.1488
3886 | КТП №4236 | ПО Михайловские Электрические Сети Филиалa "Волгоградэнерго" | Волгоградская область | Волгоградская обл., х. Бобровский-1 | 10/0,4 | 0.16 | 0.1421 | 0.1421
3887 | КТП №4237 | ПО Михайловские Электрические Сети Филиалa "Волгоградэнерго" | Волгоградская область | Волгоградская обл., х. Бобровский-1 | 10/0,4 | 0.16 | 0.14713 | 0.14713
3888 | КТП №4241 | ПО Михайловские Электрические Сети Филиалa "Волгоградэнерго" | Волгоградская область | Волгоградская обл., ст-ца Усть-Хоперская | 10/0,4 | 0.063 | 0.05859 | 0.05859
3889 | КТП №4242 | ПО Михайловские Электрические Сети Филиалa "Волгоградэнерго" | Волгоградская область | Волгоградская обл., ст-ца Усть-Хоперская | 10/0,4 | 0.25 | 0.2325 | 0.2325
3890 | КТП №4243 | ПО Михайловские Электрические Сети Филиалa "Волгоградэнерго" | Волгоградская область | Волгоградская обл., х. Бобровский-1 | 10/0,4 | 0.063 | 0.050406 | 0.050406
3891 | КТП №4244 | ПО Михайловские Электрические Сети Филиалa "Волгоградэнерго" | Волгоградская область | Волгоградская обл., х. Бобровский-1 | 10/0,4 | 0.16 | 0.1488 | 0.1488
3892 | КТП №4245 | ПО Михайловские Электрические Сети Филиалa "Волгоградэнерго" | Волгоградская область | Волгоградская обл., х. Бобровский-1 | 10/0,4 | 0.25 | 0.22013 | 0.21513
3893 | КТП №4246 | ПО Михайловские Электрические Сети Филиалa "Волгоградэнерго" | Волгоградская область | Волгоградская обл., х. Зимовной | 10/0,4 | 0.16 | 0.12853 | 0.12853
3894 | КТП №4247 | ПО Михайловские Электрические Сети Филиалa "Волгоградэнерго" | Волгоградская область | Волгоградская обл., х. Зимовной | 10/0,4 | 0.1 | 0.070494 | 0.070494
3895 | КТП №4248 | ПО Михайловские Электрические Сети Филиалa "Волгоградэнерго" | Волгоградская область | Волгоградская обл., ст-ца Усть-Хоперская | 10/0,4 | 0.16 | 0.13755 | 0.13755
3896 | КТП №4249 | ПО Михайловские Электрические Сети Филиалa "Волгоградэнерго" | Волгоградская область | Волгоградская обл., х. Бобровский-1 | 10/0,4 | 0.16 | 0.14415 | 0.14415
3897 | КТП №4250 | ПО Михайловские Электрические Сети Филиалa "Волгоградэнерго" | Волгоградская область | Волгоградская обл., ст-ца Усть-Хоперская | 10/0,4 | 0.1 | 0.071517 | 0.071517
3898 | КТП №4251 | ПО Михайловские Электрические Сети Филиалa "Волгоградэнерго" | Волгоградская область | Волгоградская обл., х. Крутовский | 10/0,4 | 0.063 | 0.051243 | 0.051243
3899 | КТП №4252 | ПО Михайловские Электрические Сети Филиалa "Волгоградэнерго" | Волгоградская область | Волгоградская обл., х. Крутовский | 10/0,4 | 0.25 | 0.21083 | 0.21083
3900 | КТП №4253 | ПО Михайловские Электрические Сети Филиалa "Волгоградэнерго" | Волгоградская область | Волгоградская обл., х. Крутовский | 10/0,4 | 0.16 | 0.14052 | 0.14052
3901 | КТП №4254 | ПО Михайловские Электрические Сети Филиалa "Волгоградэнерго" | Волгоградская область | Волгоградская обл., х. Крутовский | 10/0,4 | 0.1 | 0.079515 | 0.073515
3902 | КТП №4255 | ПО Михайловские Электрические Сети Филиалa "Волгоградэнерго" | Волгоградская область | Волгоградская обл., х. Крутовский | 10/0,4 | 0.25 | 0.2325 | 0.2325
3903 | КТП №4256 | ПО Михайловские Электрические Сети Филиалa "Волгоградэнерго" | Волгоградская область | Волгоградская обл., х. Крутовский | 10/0,4 | 0.04 | 0.0279 | 0.0279
3904 | КТП №4257 | ПО Михайловские Электрические Сети Филиалa "Волгоградэнерго" | Волгоградская область | Волгоградская обл., х. Крутовский | 10/0,4 | 0.063 | 0.052452 | 0.052452
3905 | КТП №4258 | ПО Михайловские Электрические Сети Филиалa "Волгоградэнерго" | Волгоградская область | Волгоградская обл., х. Тюковной | 10/0,4 | 0.16 | 0.13643 | 0.13643
3906 | КТП №4259 | ПО Михайловские Электрические Сети Филиалa "Волгоградэнерго" | Волгоградская область | Волгоградская обл., х. Тюковной | 10/0,4 | 0.16 | 0.1329 | 0.1329
3907 | КТП №4260 | ПО Михайловские Электрические Сети Филиалa "Волгоградэнерго" | Волгоградская область | Волгоградская обл., х. Ягодный | 10/0,4 | 0.063 | 0.057381 | 0.057381
3908 | КТП №4264 | ПО Михайловские Электрические Сети Филиалa "Волгоградэнерго" | Волгоградская область | Волгоградская обл., ст-ца Усть-Хоперская | 10/0,4 | 0.16 | 0.13885 | 0.13885
3909 | КТП №4265 | ПО Михайловские Электрические Сети Филиалa "Волгоградэнерго" | Волгоградская область | Волгоградская обл., ст-ца Усть-Хоперская | 10/0,4 | 0.16 | 0.11513 | 0.11513
3910 | КТП №4269 | ПО Михайловские Электрические Сети Филиалa "Волгоградэнерго" | Волгоградская область | Волгоградская обл., ст-ца Усть-Хоперская | 10/0,4 | 0.4 | 0.36661 | 0.36661
3911 | КТП №4270 | ПО Михайловские Электрические Сети Филиалa "Волгоградэнерго" | Волгоградская область | Волгоградская обл., ст-ца Усть-Хоперская | 10/0,4 | 0.25 | 0.20042 | 0.19542
3912 | КТП №4271 | ПО Михайловские Электрические Сети Филиалa "Волгоградэнерго" | Волгоградская область | Волгоградская обл., ст-ца Усть-Хоперская | 10/0,4 | 0.04 | 0.030876 | 0.030876
3913 | КТП №4272 | ПО Михайловские Электрические Сети Филиалa "Волгоградэнерго" | Волгоградская область | Волгоградская обл., х. Крутовский | 10/0,4 | 0.1 | 0.074028 | 0.074028
3914 | КТП №4274 | ПО Михайловские Электрические Сети Филиалa "Волгоградэнерго" | Волгоградская область | Волгоградская обл., х. Затонский | 10/0,4 | 0.063 | 0.049104 | 0.049104
3915 | КТП №4277 | ПО Михайловские Электрические Сети Филиалa "Волгоградэнерго" | Волгоградская область | Волгоградская обл., х. Крутовский | 10/0,4 | 0.06 | 0.045477 | 0.045477
3916 | КТП №4301 | ПО Михайловские Электрические Сети Филиалa "Волгоградэнерго" | Волгоградская область | Волгоградская обл., х. Зимняцкий | 10/0,4 | 0.25 | 0.23083 | 0.23083
3917 | КТП №4302 | ПО Михайловские Электрические Сети Филиалa "Волгоградэнерго" | Волгоградская область | Волгоградская обл., х. Зимняцкий | 10/0,4 | 0.25 | 0.2325 | 0.2325
3918 | КТП №4303 | ПО Михайловские Электрические Сети Филиалa "Волгоградэнерго" | Волгоградская область | Волгоградская обл., х. Зимняцкий | 10/0,4 | 0.1 | 0.093 | 0.093
3919 | КТП №4304 | ПО Михайловские Электрические Сети Филиалa "Волгоградэнерго" | Волгоградская область | Волгоградская обл., х. Зимняцкий | 10/0,4 | 0.04 | 0.03534 | 0.03534
3920 | КТП №4305 | ПО Михайловские Электрические Сети Филиалa "Волгоградэнерго" | Волгоградская область | Волгоградская обл., х. Трясиновский | 10/0,4 | 0.16 | 0.1488 | 0.1488
3921 | КТП №4306 | ПО Михайловские Электрические Сети Филиалa "Волгоградэнерго" | Волгоградская область | Волгоградская обл., х. Пимкин | 10/0,4 | 0.04 | 0.0372 | 0.0372
3922 | КТП №4310 | ПО Михайловские Электрические Сети Филиалa "Волгоградэнерго" | Волгоградская область | Волгоградская обл., х. Киреевский | 10/0,4 | 0.063 | 0.058218 | 0.058218
3923 | КТП №4311 | ПО Михайловские Электрические Сети Филиалa "Волгоградэнерго" | Волгоградская область | Волгоградская обл.,х. Хованский | 10/0,4 | 0.063 | 0.05301 | 0.05301
3924 | КТП №4312 | ПО Михайловские Электрические Сети Филиалa "Волгоградэнерго" | Волгоградская область | Волгоградская обл., х. Грязиновский | 10/0,4 | 0.04 | 0.036177 | 0.036177
3925 | КТП №4314 | ПО Михайловские Электрические Сети Филиалa "Волгоградэнерго" | Волгоградская область | Волгоградская обл., х. Трясиновский | 10/0,4 | 0.04 | 0.033387 | 0.033387
3926 | КТП №4315 | ПО Михайловские Электрические Сети Филиалa "Волгоградэнерго" | Волгоградская область | Волгоградская обл., х. Чумаков | 10/0,4 | 0.04 | 0.0372 | 0.0372
3927 | КТП №4316 | ПО Михайловские Электрические Сети Филиалa "Волгоградэнерго" | Волгоградская область | Волгоградская обл., х. Крутовский | 10/0,4 | 0.025 | 0.021762 | 0.021762
3928 | КТП №4317 | ПО Михайловские Электрические Сети Филиалa "Волгоградэнерго" | Волгоградская область | Волгоградская обл., х. Кепенский | 10/0,4 | 0.063 | 0.052545 | 0.052545
3929 | КТП №4318 | ПО Михайловские Электрические Сети Филиалa "Волгоградэнерго" | Волгоградская область | Волгоградская обл., х. Кепенский | 10/0,4 | 0.063 | 0.057846 | 0.057846
3930 | КТП №4320 | ПО Михайловские Электрические Сети Филиалa "Волгоградэнерго" | Волгоградская область | Волгоградская обл., х. Кепенский | 10/0,4 | 0.04 | 0.03534 | 0.03534
3931 | КТП №4321 | ПО Михайловские Электрические Сети Филиалa "Волгоградэнерго" | Волгоградская область | Волгоградская обл., х. Мостовский | 10/0,4 | 0.04 | 0.036828 | 0.036828
3932 | КТП №4322 | ПО Михайловские Электрические Сети Филиалa "Волгоградэнерго" | Волгоградская область | Волгоградская обл., х. Мостовский | 10/0,4 | 0.04 | 0.03534 | 0.03534
3933 | КТП №4323 | ПО Михайловские Электрические Сети Филиалa "Волгоградэнерго" | Волгоградская область | Волгоградская обл., х. Мостовский | 10/0,4 | 0.063 | 0.047709 | 0.047709
3934 | КТП №4324 | ПО Михайловские Электрические Сети Филиалa "Волгоградэнерго" | Волгоградская область | Волгоградская обл., х. Мостовский | 10/0,4 | 0.025 | 0.022878 | 0.022878
3935 | КТП №4325 | ПО Михайловские Электрические Сети Филиалa "Волгоградэнерго" | Волгоградская область | Волгоградская обл., х. Перепольский | 10/0,4 | 0.04 | 0.036828 | 0.036828
3936 | КТП №4328 | ПО Михайловские Электрические Сети Филиалa "Волгоградэнерго" | Волгоградская область | Волгоградская обл., х. Минаевский | 10/0,4 | 0.025 | 0.023064 | 0.023064
3937 | КТП №4329 | ПО Михайловские Электрические Сети Филиалa "Волгоградэнерго" | Волгоградская область | Волгоградская обл., х. Подгорный | 10/0,4 | 0.04 | 0.036084 | 0.036084
3938 | КТП №4330 | ПО Михайловские Электрические Сети Филиалa "Волгоградэнерго" | Волгоградская область | Волгоградская обл., х. Трясиновский | 10/0,4 | 0.25 | 0.2325 | 0.2325
3939 | КТП №4331 | ПО Михайловские Электрические Сети Филиалa "Волгоградэнерго" | Волгоградская область | Волгоградская обл., х. Кепенский | 10/0,4 | 0.03 | 0.026505 | 0.026505
3940 | КТП №4333 | ПО Михайловские Электрические Сети Филиалa "Волгоградэнерго" | Волгоградская область | Волгоградская обл., х. Кепенский | 10/0,4 | 0.25 | 0.2245 | 0.2245
3941 | КТП №4343 | ПО Михайловские Электрические Сети Филиалa "Волгоградэнерго" | Волгоградская область | Волгоградская обл., х. Пимкин | 10/0,4 | 0.1 | 0.091698 | 0.091698
3942 | КТП №4344 | ПО Михайловские Электрические Сети Филиалa "Волгоградэнерго" | Волгоградская область | Волгоградская обл., х. Трясиновский | 10/0,4 | 0.16 | 0.11337 | 0.11337
3943 | КТП №4346 | ПО Михайловские Электрические Сети Филиалa "Волгоградэнерго" | Волгоградская область | Волгоградская обл., х. Трясиновский | 10/0,4 | 0.16 | 0.12555 | 0.12555
3944 | КТП №4356 | ПО Михайловские Электрические Сети Филиалa "Волгоградэнерго" | Волгоградская область | Волгоградская обл., х. Зимняцкий | 10/0,4 | 0.1 | 0.091977 | 0.091977
3945 | КТП №4359 | ПО Михайловские Электрические Сети Филиалa "Волгоградэнерго" | Волгоградская область | Волгоградская обл., х. Зимняцкий | 10/0,4 | 0.063 | 0.044826 | 0.044826
3946 | КТП №4360 | ПО Михайловские Электрические Сети Филиалa "Волгоградэнерго" | Волгоградская область | Волгоградская обл., х. Зимняцкий | 10/0,4 | 0.063 | 0.048174 | 0.048174
3947 | КТП №4361 | ПО Михайловские Электрические Сети Филиалa "Волгоградэнерго" | Волгоградская область | Волгоградская обл., х. Зимняцкий | 10/0,4 | 0.16 | 0.1236 | 0.1236
3948 | КТП №4211 | ПО Михайловские Электрические Сети Филиалa "Волгоградэнерго" | Волгоградская область | Волгоградская обл., х. Варламов | 10/0,4 | 0.4 | 0.36716 | 0.36716
3949 | КТП №4363 | ПО Михайловские Электрические Сети Филиалa "Волгоградэнерго" | Волгоградская область | Волгоградская обл., х. Пронин | 10/0,4 | 0.16 | 0.1488 | 0.1388
3950 | КТП №4374 | ПО Михайловские Электрические Сети Филиалa "Волгоградэнерго" | Волгоградская область | Волгоградская обл., х. Грушин | 10/0,4 | 0.04 | 0.032364 | 0.032364
3951 | КТП №4375 | ПО Михайловские Электрические Сети Филиалa "Волгоградэнерго" | Волгоградская область | Волгоградская обл., х. Грушин | 10/0,4 | 0.04 | 0.03441 | 0.03441
3952 | КТП №4376 | ПО Михайловские Электрические Сети Филиалa "Волгоградэнерго" | Волгоградская область | Волгоградская обл., х. Подольховский | 10/0,4 | 0.25 | 0.21753 | 0.21753
3953 | КТП №4377 | ПО Михайловские Электрические Сети Филиалa "Волгоградэнерго" | Волгоградская область | Волгоградская обл., х. Пичугин | 10/0,4 | 0.04 | 0.032643 | 0.032643
3954 | КТП №4379 | ПО Михайловские Электрические Сети Филиалa "Волгоградэнерго" | Волгоградская область | Волгоградская обл., х. Пичугин | 10/0,4 | 0.063 | 0.044082 | 0.044082
3955 | КТП №4380 | ПО Михайловские Электрические Сети Филиалa "Волгоградэнерго" | Волгоградская область | Волгоградская обл., х. Ново-Александровка | 10/0,4 | 0.04 | 0.034038 | 0.034038
3956 | КТП №4381 | ПО Михайловские Электрические Сети Филиалa "Волгоградэнерго" | Волгоградская область | Волгоградская обл., х. Ново-Александровка | 10/0,4 | 0.063 | 0.052731 | 0.052731
3957 | КТП №4382 | ПО Михайловские Электрические Сети Филиалa "Волгоградэнерго" | Волгоградская область | Волгоградская обл., х. Березки | 10/0,4 | 0.1 | 0.088629 | 0.081629
3958 | КТП №4384 | ПО Михайловские Электрические Сети Филиалa "Волгоградэнерго" | Волгоградская область | Волгоградская обл., х. Зимняцкий | 10/0,4 | 0.063 | 0.051615 | 0.051615
3959 | КТП №4387 | ПО Михайловские Электрические Сети Филиалa "Волгоградэнерго" | Волгоградская область | Волгоградская обл., х. Ново-Александровка | 10/0,4 | 0.16 | 0.1488 | 0.1488
3960 | КТП №4401 | ПО Михайловские Электрические Сети Филиалa "Волгоградэнерго" | Волгоградская область | Волгоградская обл., х. Теркин | 10/0,4 | 0.1 | 0.083979 | 0.083979
3961 | КТП №4402 | ПО Михайловские Электрические Сети Филиалa "Волгоградэнерго" | Волгоградская область | Волгоградская обл., х. Теркин | 10/0,4 | 0.25 | 0.22515 | 0.22515
3962 | КТП №4403 | ПО Михайловские Электрические Сети Филиалa "Волгоградэнерго" | Волгоградская область | Волгоградская обл., х. Посельский | 10/0,4 | 0.063 | 0.057846 | 0.057846
3963 | КТП №4404 | ПО Михайловские Электрические Сети Филиалa "Волгоградэнерго" | Волгоградская область | Волгоградская обл., х. Теркин | 10/0,4 | 0.16 | 0.13373 | 0.13373
3964 | КТП №4405 | ПО Михайловские Электрические Сети Филиалa "Волгоградэнерго" | Волгоградская область | Волгоградская обл., х. Орлиновский | 10/0,4 | 0.063 | 0.057939 | 0.057939
3965 | КТП №4406 | ПО Михайловские Электрические Сети Филиалa "Волгоградэнерго" | Волгоградская область | Волгоградская обл., х. Орлиновский | 10/0,4 | 0.04 | 0.036456 | 0.036456
3966 | КТП №4407 | ПО Михайловские Электрические Сети Филиалa "Волгоградэнерго" | Волгоградская область | Волгоградская обл., х. Орлиновский | 10/0,4 | 0.063 | 0.054498 | 0.054498
3967 | КТП №4410 | ПО Михайловские Электрические Сети Филиалa "Волгоградэнерго" | Волгоградская область | Волгоградская обл., х. Теркин | 10/0,4 | 0.025 | 0.018228 | 0.018228
3968 | КТП №4411 | ПО Михайловские Электрические Сети Филиалa "Волгоградэнерго" | Волгоградская область | Волгоградская обл., х. Ендовский | 10/0,4 | 0.04 | 0.036735 | 0.036735
3969 | КТП №4412 | ПО Михайловские Электрические Сети Филиалa "Волгоградэнерго" | Волгоградская область | Волгоградская обл., х. Игнатов | 10/0,4 | 0.16 | 0.14369 | 0.14369
3970 | КТП №4413 | ПО Михайловские Электрические Сети Филиалa "Волгоградэнерго" | Волгоградская область | Волгоградская обл., х. Посельский | 10/0,4 | 0.025 | 0.022692 | 0.022692
3971 | КТП №4414 | ПО Михайловские Электрические Сети Филиалa "Волгоградэнерго" | Волгоградская область | Волгоградская обл., х. Орлиновский | 10/0,4 | 0.025 | 0.022413 | 0.022413
3972 | КТП №4417 | ПО Михайловские Электрические Сети Филиалa "Волгоградэнерго" | Волгоградская область | Волгоградская обл., х. Игнатов | 10/0,4 | 0.063 | 0.051894 | 0.051894
3973 | КТП №4418 | ПО Михайловские Электрические Сети Филиалa "Волгоградэнерго" | Волгоградская область | Волгоградская обл., ст-ца Усть-Хоперская | 10/0,4 | 0.25 | 0.22673 | 0.22673
3974 | КТП №4419 | ПО Михайловские Электрические Сети Филиалa "Волгоградэнерго" | Волгоградская область | Волгоградская обл., х. Никуличев | 10/0,4 | 0.063 | 0.057381 | 0.057381
3975 | КТП №4420 | ПО Михайловские Электрические Сети Филиалa "Волгоградэнерго" | Волгоградская область | Волгоградская обл., х. Теркин | 10/0,4 | 0.1 | 0.091698 | 0.091698
3976 | КТП №4423 | ПО Михайловские Электрические Сети Филиалa "Волгоградэнерго" | Волгоградская область | Волгоградская обл., х. Нижнянка | 10/0,4 | 0.063 | 0.056916 | 0.056916
3977 | КТП №4424 | ПО Михайловские Электрические Сети Филиалa "Волгоградэнерго" | Волгоградская область | Волгоградская обл., х. Кундрючкин | 10/0,4 | 0.04 | 0.036363 | 0.036363
3978 | КТП №4425 | ПО Михайловские Электрические Сети Филиалa "Волгоградэнерго" | Волгоградская область | Волгоградская обл., х. Клетская Почта | 10/0,4 | 0.06 | 0.046407 | 0.034407
3979 | КТП №4427 | ПО Михайловские Электрические Сети Филиалa "Волгоградэнерго" | Волгоградская область | Волгоградская обл., х. Ендовский | 10/0,4 | 0.025 | 0.019809 | 0.019809
3980 | КТП №4430 | ПО Михайловские Электрические Сети Филиалa "Волгоградэнерго" | Волгоградская область | Волгоградская обл., х. Теркин | 10/0,4 | 0.04 | 0.034596 | 0.034596
3981 | КТП №4431 | ПО Михайловские Электрические Сети Филиалa "Волгоградэнерго" | Волгоградская область | Волгоградская обл., х. Ендовский | 10/0,4 | 0.063 | 0.052545 | 0.052545
3982 | КТП №4435 | ПО Михайловские Электрические Сети Филиалa "Волгоградэнерго" | Волгоградская область | Волгоградская обл., х. Теркин | 10/0,4 | 0.025 | 0.022227 | 0.022227
3983 | КТП №4436 | ПО Михайловские Электрические Сети Филиалa "Волгоградэнерго" | Волгоградская область | Волгоградская обл., х. Теркин | 10/0,4 | 0.1 | 0.080817 | 0.080817
3984 | КТП №4437 | ПО Михайловские Электрические Сети Филиалa "Волгоградэнерго" | Волгоградская область | Волгоградская обл., х. Теркин | 10/0,4 | 0.16 | 0.13885 | 0.13885
3985 | КТП №4446 | ПО Михайловские Электрические Сети Филиалa "Волгоградэнерго" | Волгоградская область | Волгоградская обл., х. Отрожки | 10/0,4 | 0.16 | 0.14796 | 0.14796
3986 | КТП №4448 | ПО Михайловские Электрические Сети Филиалa "Волгоградэнерго" | Волгоградская область | Волгоградская обл., х. Прилипки | 10/0,4 | 0.04 | 0.03627 | 0.03627
3987 | КТП №4449 | ПО Михайловские Электрические Сети Филиалa "Волгоградэнерго" | Волгоградская область | Волгоградская обл., х. Будылки | 10/0,4 | 0.04 | 0.030597 | 0.030597
3988 | КТП №4450 | ПО Михайловские Электрические Сети Филиалa "Волгоградэнерго" | Волгоградская область | Волгоградская обл., х. Угольский | 10/0,4 | 0.16 | 0.14303 | 0.13103
3989 | КТП №4451 | ПО Михайловские Электрические Сети Филиалa "Волгоградэнерго" | Волгоградская область | Волгоградская обл., х. Прилипки | 10/0,4 | 0.16 | 0.14452 | 0.14452
3990 | КТП №4452 | ПО Михайловские Электрические Сети Филиалa "Волгоградэнерго" | Волгоградская область | Волгоградская обл., х. Отрожки | 10/0,4 | 0.16 | 0.13987 | 0.13987
3991 | КТП №4453 | ПО Михайловские Электрические Сети Филиалa "Волгоградэнерго" | Волгоградская область | Волгоградская обл., х. Отрожки | 10/0,4 | 0.16 | 0.14852 | 0.14852
3992 | КТП №4454 | ПО Михайловские Электрические Сети Филиалa "Волгоградэнерго" | Волгоградская область | Волгоградская обл., х. Большой | 10/0,4 | 0.1 | 0.088071 | 0.088071
3993 | КТП №4457 | ПО Михайловские Электрические Сети Филиалa "Волгоградэнерго" | Волгоградская область | Волгоградская обл., х. Отрожки | 10/0,4 | 0.16 | 0.13634 | 0.13634
3994 | КТП №4459 | ПО Михайловские Электрические Сети Филиалa "Волгоградэнерго" | Волгоградская область | Волгоградская обл., х. Красноярский | 10/0,4 | 0.01 | 0.009114 | 0.009114
3995 | КТП №4463 | ПО Михайловские Электрические Сети Филиалa "Волгоградэнерго" | Волгоградская область | Волгоградская обл., х. Отрожки | 10/0,4 | 0.25 | 0.2259 | 0.2259
3996 | КТП №4464 | ПО Михайловские Электрические Сети Филиалa "Волгоградэнерго" | Волгоградская область | Волгоградская обл., х. Отрожки | 10/0,4 | 0.16 | 0.14499 | 0.14499
3997 | КТП №4465 | ПО Михайловские Электрические Сети Филиалa "Волгоградэнерго" | Волгоградская область | Волгоградская обл., х. Глубоковский | 10/0,4 | 0.063 | 0.058218 | 0.058218
3998 | КТП №4467 | ПО Михайловские Электрические Сети Филиалa "Волгоградэнерго" | Волгоградская область | Волгоградская обл., х. Отрожки | 10/0,4 | 0.25 | 0.22525 | 0.22525
3999 | КТП №4475 | ПО Михайловские Электрические Сети Филиалa "Волгоградэнерго" | Волгоградская область | Волгоградская обл., х. Клетская Почта | 10/0,4 | 0.16 | 0.1488 | 0.1488
4000 | КТП №4476 | ПО Михайловские Электрические Сети Филиалa "Волгоградэнерго" | Волгоградская область | Волгоградская обл., х. Клетская Почта | 10/0,4 | 0.1 | 0.073749 | 0.073749
4001 | КТП №4477 | ПО Михайловские Электрические Сети Филиалa "Волгоградэнерго" | Волгоградская область | Волгоградская обл., х. Клетская Почта | 10/0,4 | 0.25 | 0.23166 | 0.23166
4002 | КТП №4478 | ПО Михайловские Электрические Сети Филиалa "Волгоградэнерго" | Волгоградская область | Волгоградская обл., х. Ластушенский | 10/0,4 | 0.025 | 0.021948 | 0.021948
4003 | КТП №4480 | ПО Михайловские Электрические Сети Филиалa "Волгоградэнерго" | Волгоградская область | Волгоградская обл., х. Подпешенский | 10/0,4 | 0.063 | 0.058218 | 0.058218
4004 | КТП №4481 | ПО Михайловские Электрические Сети Филиалa "Волгоградэнерго" | Волгоградская область | Волгоградская обл., х. Теркин | 10/0,4 | 0.025 | 0.02325 | 0.02325
4005 | КТП №4482 | ПО Михайловские Электрические Сети Филиалa "Волгоградэнерго" | Волгоградская область | Волгоградская обл., х. Козиновский | 10/0,4 | 0.063 | 0.054777 | 0.039777
4006 | КТП №4483 | ПО Михайловские Электрические Сети Филиалa "Волгоградэнерго" | Волгоградская область | Волгоградская обл., х. Клетская Почта | 10/0,4 | 0.16 | 0.1488 | 0.1488
4007 | КТП №4484 | ПО Михайловские Электрические Сети Филиалa "Волгоградэнерго" | Волгоградская область | Волгоградская обл., х. Черная Поляна | 10/0,4 | 0.1 | 0.086118 | 0.086118
4008 | КТП №4485 | ПО Михайловские Электрические Сети Филиалa "Волгоградэнерго" | Волгоградская область | Волгоградская обл., х. Клетская Почта | 10/0,4 | 0.063 | 0.050778 | 0.050778
4009 | КТП №4486 | ПО Михайловские Электрические Сети Филиалa "Волгоградэнерго" | Волгоградская область | Волгоградская обл., х. Клетская Почта | 10/0,4 | 0.25 | 0.22432 | 0.20932
4010 | КТП №4490 | ПО Михайловские Электрические Сети Филиалa "Волгоградэнерго" | Волгоградская область | Волгоградская обл., х. Клетская Почта | 10/0,4 | 0.063 | 0.050406 | 0.050406
4011 | КТП №4493 | ПО Михайловские Электрические Сети Филиалa "Волгоградэнерго" | Волгоградская область | Волгоградская обл., х. Клетская Почта | 10/0,4 | 0.63 | 0.58097 | 0.58097
4012 | КТП №4494 | ПО Михайловские Электрические Сети Филиалa "Волгоградэнерго" | Волгоградская область | Волгоградская обл., х. Клетская Почта | 10/0,4 | 0.1 | 0.093 | 0.093
4013 | КТП №4495 | ПО Михайловские Электрические Сети Филиалa "Волгоградэнерго" | Волгоградская область | Волгоградская обл., х. Клетская Почта | 10/0,4 | 0.25 | 0.20265 | 0.20265
4014 | КТП №4498 | ПО Михайловские Электрические Сети Филиалa "Волгоградэнерго" | Волгоградская область | Волгоградская обл., х. Клетская Почта | 10/0,4 | 0.04 | 0.030783 | 0.030783
4015 | КТП №4501 | ПО Михайловские Электрические Сети Филиалa "Волгоградэнерго" | Волгоградская область | Волгоградская обл., х. Песчаный | 10/0,4 | 0.16 | 0.10295 | 0.10295
4016 | КТП №4502 | ПО Михайловские Электрические Сети Филиалa "Волгоградэнерго" | Волгоградская область | Волгоградская обл., х. Песчаный | 10/0,4 | 0.25 | 0.2325 | 0.2325
4017 | КТП №4503 | ПО Михайловские Электрические Сети Филиалa "Волгоградэнерго" | Волгоградская область | Волгоградская обл., х. Песчаный | 10/0,4 | 0.04 | 0.024738 | 0.024738
4018 | КТП №4504 | ПО Михайловские Электрические Сети Филиалa "Волгоградэнерго" | Волгоградская область | Волгоградская обл., х. Песчаный | 10/0,4 | 0.25 | 0.2245 | 0.2245
4019 | КТП №4505 | ПО Михайловские Электрические Сети Филиалa "Волгоградэнерго" | Волгоградская область | Волгоградская обл., х. Песчаный | 10/0,4 | 0.16 | 0.14071 | 0.14071
4020 | КТП №4506 | ПО Михайловские Электрические Сети Филиалa "Волгоградэнерго" | Волгоградская область | Волгоградская обл., х. Вишневый с-з Усть-Медведицкий | 10/0,4 | 0.1 | 0.090768 | 0.090768
4021 | КТП №4507 | ПО Михайловские Электрические Сети Филиалa "Волгоградэнерго" | Волгоградская область | Волгоградская обл., х. Вишневый с-з Усть-Медведицкий | 10/0,4 | 0.16 | 0.14815 | 0.14815
4022 | КТП №4509 | ПО Михайловские Электрические Сети Филиалa "Волгоградэнерго" | Волгоградская область | Волгоградская обл., х. Степной | 10/0,4 | 0.25 | 0.23204 | 0.23204
4023 | КТП №4512 | ПО Михайловские Электрические Сети Филиалa "Волгоградэнерго" | Волгоградская область | Волгоградская обл.,х.Б.Поповский | 10/0,4 | 0.25 | 0.23194 | 0.23194
4024 | КТП №4513 | ПО Михайловские Электрические Сети Филиалa "Волгоградэнерго" | Волгоградская область | Волгоградская обл., х. Среднецарицынский | 10/0,4 | 0.4 | 0.3667 | 0.3667
4025 | КТП №4515 | ПО Михайловские Электрические Сети Филиалa "Волгоградэнерго" | Волгоградская область | Волгоградская обл.,х.Средняя Царица | 10/0,4 | 0.16 | 0.14713 | 0.14713
4026 | КТП №4516 | ПО Михайловские Электрические Сети Филиалa "Волгоградэнерго" | Волгоградская область | Волгоградская обл., х. Коротовский | 10/0,4 | 0.1 | 0.08835 | 0.07635
4027 | КТП №4517 | ПО Михайловские Электрические Сети Филиалa "Волгоградэнерго" | Волгоградская область | Волгоградская обл., х. Буерак-Поповский | 10/0,4 | 0.063 | 0.05673 | 0.05673
4028 | КТП №4518 | ПО Михайловские Электрические Сети Филиалa "Волгоградэнерго" | Волгоградская область | Волгоградская обл.,х.Средняя Царица | 10/0,4 | 0.063 | 0.052359 | 0.052359
4029 | КТП №4519 | ПО Михайловские Электрические Сети Филиалa "Волгоградэнерго" | Волгоградская область | Волгоградская обл., х. Среднецарицынский | 10/0,4 | 0.1 | 0.085002 | 0.085002
4030 | КТП №4523 | ПО Михайловские Электрические Сети Филиалa "Волгоградэнерго" | Волгоградская область | Волгоградская обл., х. Дятлов | 10/0,4 | 0.16 | 0.14722 | 0.14722
4031 | КТП №4524 | ПО Михайловские Электрические Сети Филиалa "Волгоградэнерго" | Волгоградская область | Волгоградская обл.,х.Средняя Царица | 10/0,4 | 0.04 | 0.018135 | 0.018135
4032 | КТП №4525 | ПО Михайловские Электрические Сети Филиалa "Волгоградэнерго" | Волгоградская область | Волгоградская обл., х. Дятлов | 10/0,4 | 0.1 | 0.090768 | 0.090768
4033 | КТП №4530 | ПО Михайловские Электрические Сети Филиалa "Волгоградэнерго" | Волгоградская область | Волгоградская обл.,х.Средняя Царица | 10/0,4 | 0.16 | 0.14127 | 0.14127
4034 | КТП №4534 | ПО Михайловские Электрические Сети Филиалa "Волгоградэнерго" | Волгоградская область | Волгоградская обл.,х.Средняя Царица | 10/0,4 | 0.4 | 0.36447 | 0.36447
4035 | КТП №4606 | ПО Михайловские Электрические Сети Филиалa "Волгоградэнерго" | Волгоградская область | Волгоградская обл., х. Березки | 10/0,4 | 0.1 | 0.080352 | 0.080352
4036 | КТП №4607 | ПО Михайловские Электрические Сети Филиалa "Волгоградэнерго" | Волгоградская область | Волгоградская обл., х. Трясиновский | 10/0,4 | 0.1 | 0.080352 | 0.080352
4037 | КТП №4619 | ПО Михайловские Электрические Сети Филиалa "Волгоградэнерго" | Волгоградская область | Волгоградская обл., х. Зимняцкий | 10/0,4 | 0.063 | 0.051429 | 0.051429
4038 | КТП №4620 | ПО Михайловские Электрические Сети Филиалa "Волгоградэнерго" | Волгоградская область | Волгоградская обл., х. Зимняцкий | 10/0,4 | 0.063 | 0.05859 | 0.05859
4039 | КТП №4631 | ПО Михайловские Электрические Сети Филиалa "Волгоградэнерго" | Волгоградская область | Волгоградская обл., х. Зимняцкий | 10/0,4 | 0.16 | 0.13838 | 0.13838
4040 | КТП №4632 | ПО Михайловские Электрические Сети Филиалa "Волгоградэнерго" | Волгоградская область | Волгоградская обл., х. Зимняцкий | 10/0,4 | 0.1 | 0.077469 | 0.077469
4041 | КТП №4673 | ПО Михайловские Электрические Сети Филиалa "Волгоградэнерго" | Волгоградская область | Волгоградская обл., х. Пимкин | 10/0,4 | 0.1 | 0.092814 | 0.092814
4042 | КТП №4678 | ПО Михайловские Электрические Сети Филиалa "Волгоградэнерго" | Волгоградская область | Волгоградская обл., х. Теркин | 10/0,4 | 0.16 | 0.13708 | 0.13708
4043 | КТП №5291 | ПО Михайловские Электрические Сети Филиалa "Волгоградэнерго" | Волгоградская область | Волгоградская обл Клетский р-он, х Калмыковский | 10/0,4 | 0.16 | 0.1209 | 0.0589
4044 | КТП №5609 | ПО Михайловские Электрические Сети Филиалa "Волгоградэнерго" | Волгоградская область | Волгоградская обл Клетский р-он, х Манойлин | 10/0,4 | 0.1 | -0.0744 | -0.0744
4045 | КТП №5602 | ПО Михайловские Электрические Сети Филиалa "Волгоградэнерго" | Волгоградская область | Волгоградская обл Клетский р-он, х Манойлин | 10/0,4 | 0.25 | 0.10044 | 0.10044
4046 | КТП №5115 | ПО Михайловские Электрические Сети Филиалa "Волгоградэнерго" | Волгоградская область | Волгоградская обл, Клетский р-он, ст.Клетская | 10/0,4 | 0.1 | 0.093 | 0.093
4047 | КТП №5619 | ПО Михайловские Электрические Сети Филиалa "Волгоградэнерго" | Волгоградская область | Волгоградская обл Клетский р-он, х Манойлин | 10/0,4 | 0.25 | 0.17391 | 0.17391
4048 | КТП №5603 | ПО Михайловские Электрические Сети Филиалa "Волгоградэнерго" | Волгоградская область | Волгоградская обл Клетский р-он, х Манойлин | 10/0,4 | 0.16 | 0.14322 | 0.14322
4049 | КТП №5621 | ПО Михайловские Электрические Сети Филиалa "Волгоградэнерго" | Волгоградская область | Волгоградская обл Клетский р-он, х Манойлин | 10/0,4 | 0.16 | 0.12276 | 0.12276
4050 | КТП №5607 | ПО Михайловские Электрические Сети Филиалa "Волгоградэнерго" | Волгоградская область | Волгоградская обл, Клетский р-он, х Манойлин | 10/0,4 | 0.063 | -0.02697 | -0.02697
4051 | КТП №5604 | ПО Михайловские Электрические Сети Филиалa "Волгоградэнерго" | Волгоградская область | Волгоградская обл Клетский р-он, х Манойлин | 10/0,4 | 0.025 | 0.01767 | 0.01767
4052 | КТП №5238 | ПО Михайловские Электрические Сети Филиалa "Волгоградэнерго" | Волгоградская область | Волгоградская обл Клетский р-он, х Калмыковский | 10/0,4 | 0.1 | 0.06045 | 0.06045
4053 | КТП №5279 | ПО Михайловские Электрические Сети Филиалa "Волгоградэнерго" | Волгоградская область | Волгоградская обл Клетский р-он, х Калмыковский | 10/0,4 | 0.063 | 0.03069 | 0.03069
4054 | КТП №5299 | ПО Михайловские Электрические Сети Филиалa "Волгоградэнерго" | Волгоградская область | Волгоградская обл Клетский р-он, х Калмыковский | 10/0,4 | 0.025 | -0.00465 | -0.00465
4055 | КТП №5617 | ПО Михайловские Электрические Сети Филиалa "Волгоградэнерго" | Волгоградская область | Волгоградская обл Клетский р-он, х Манойлин | 10/0,4 | 0.1 | 0.04836 | 0.04836
4056 | КТП №5296 | ПО Михайловские Электрические Сети Филиалa "Волгоградэнерго" | Волгоградская область | Волгоградская обл Клетский р-он, х Калмыковский | 10/0,4 | 0.16 | 0.1302 | 0.1302
4057 | КТП №5301 | ПО Михайловские Электрические Сети Филиалa "Волгоградэнерго" | Волгоградская область | Волгоградская обл Клетский р-он, х Калмыковский | 10/0,4 | 0.16 | 0.1395 | 0.1395
4058 | КТП №5267 | ПО Михайловские Электрические Сети Филиалa "Волгоградэнерго" | Волгоградская область | Волгоградская обл Клетский р-он, х Калмыковский | 10/0,4 | 0.1 | 0.03441 | 0.03441
4059 | КТП №5295 | ПО Михайловские Электрические Сети Филиалa "Волгоградэнерго" | Волгоградская область | Волгоградская обл Клетский р-он, х Калмыковский | 10/0,4 | 0.1 | 0.0558 | 0.0558
4060 | КТП №5300 | ПО Михайловские Электрические Сети Филиалa "Волгоградэнерго" | Волгоградская область | Волгоградская обл Клетский р-он, х Калмыковский | 10/0,4 | 0.4 | 0.2604 | 0.2604
4061 | КТП №5281 | ПО Михайловские Электрические Сети Филиалa "Волгоградэнерго" | Волгоградская область | Волгоградская обл Клетский р-он, х Калмыковский | 10/0,4 | 0.16 | 0.1023 | 0.1023
4062 | КТП №5274 | ПО Михайловские Электрические Сети Филиалa "Волгоградэнерго" | Волгоградская область | Волгоградская обл Клетский р-он, х Калмыковский | 10/0,4 | 0.16 | 0.12555 | 0.12555
4063 | КТП №5273 | ПО Михайловские Электрические Сети Филиалa "Волгоградэнерго" | Волгоградская область | Волгоградская обл Клетский р-он, х Калмыковский | 10/0,4 | 0.16 | 0.12555 | 0.12555
4064 | КТП №5420 | ПО Михайловские Электрические Сети Филиалa "Волгоградэнерго" | Волгоградская область | Волгоградская обл Клетский р-он, х Калмыковский | 10/0,4 | 0.16 | 0.1395 | 0.1395
4065 | КТП №5615 | ПО Михайловские Электрические Сети Филиалa "Волгоградэнерго" | Волгоградская область | Волгоградская обл, Клетский р-он, х Манойлин | 10/0,4 | 0.063 | -0.01767 | -0.01767
4066 | КТП №5601 | ПО Михайловские Электрические Сети Филиалa "Волгоградэнерго" | Волгоградская область | Волгоградская обл, Клетский р-он, х Манойлин | 10/0,4 | 0.1 | -0.02139 | -0.02139
4067 | КТП №5623 | ПО Михайловские Электрические Сети Филиалa "Волгоградэнерго" | Волгоградская область | Волгоградская обл Клетский р-он, х Манойлин | 10/0,4 | 0.063 | -0.05301 | -0.05301
4068 | КТП №5616 | ПО Михайловские Электрические Сети Филиалa "Волгоградэнерго" | Волгоградская область | Волгоградская обл Клетский р-он, х Манойлин | 10/0,4 | 0.04 | 0.01116 | 0.01116
4069 | КТП №5622 | ПО Михайловские Электрические Сети Филиалa "Волгоградэнерго" | Волгоградская область | Волгоградская обл Клетский р-он, х Манойлин | 10/0,4 | 0.25 | 0.23064 | 0.23064
4070 | КТП №5272 | ПО Михайловские Электрические Сети Филиалa "Волгоградэнерго" | Волгоградская область | Волгоградская обл Клетский р-он, х Калмыковский | 10/0,4 | 0.25 | 0.1674 | 0.1674
4071 | КТП №5278 | ПО Михайловские Электрические Сети Филиалa "Волгоградэнерго" | Волгоградская область | Волгоградская обл Клетский р-он, х Калмыковский | 10/0,4 | 0.16 | 0.0837 | 0.0837
4072 | КТП №5282 | ПО Михайловские Электрические Сети Филиалa "Волгоградэнерго" | Волгоградская область | Волгоградская обл Клетский р-он, х Калмыковский | 10/0,4 | 0.16 | 0.08835 | 0.08835
4073 | КТП №5218 | ПО Михайловские Электрические Сети Филиалa "Волгоградэнерго" | Волгоградская область | Волгоградская обл Клетский р-он, х Калмыковский | 10/0,4 | 0.16 | 0.1023 | 0.1023
4074 | КТП №5277 | ПО Михайловские Электрические Сети Филиалa "Волгоградэнерго" | Волгоградская область | Волгоградская обл Клетский р-он, х Калмыковский | 10/0,4 | 0.16 | 0.1209 | 0.1209
4075 | КТП №5554 | ПО Михайловские Электрические Сети Филиалa "Волгоградэнерго" | Волгоградская область | Волгоградская обл, Клетский р-он, ст.Кременская | 10/0,4 | 0.1 | -0.0744 | -0.0744
4076 | КТП №5553 | ПО Михайловские Электрические Сети Филиалa "Волгоградэнерго" | Волгоградская область | Волгоградская обл, Клетский р-он, ст.Кременская | 10/0,4 | 0.1 | -0.00279 | -0.00279
4077 | КТП №5522 | ПО Михайловские Электрические Сети Филиалa "Волгоградэнерго" | Волгоградская область | Волгоградская обл Клетский р-он, ст Перекопская | 10/0,4 | 0.04 | -0.0093 | -0.0093
4078 | КТП №5551 | ПО Михайловские Электрические Сети Филиалa "Волгоградэнерго" | Волгоградская область | Волгоградская обл Клетский р-он, ст Перекопская | 10/0,4 | 0.25 | 0.09672 | 0.09672
4079 | КТП №5596 | ПО Михайловские Электрические Сети Филиалa "Волгоградэнерго" | Волгоградская область | Волгоградская обл Клетский р-он, ст Перекопская | 10/0,4 | 0.1 | 0.0558 | 0.0558
4080 | КТП №5555 | ПО Михайловские Электрические Сети Филиалa "Волгоградэнерго" | Волгоградская область | Волгоградская обл Клетский р-он, ст Кременская | 10/0,4 | 0.1 | 0.0186 | 0.0186
4081 | КТП №5505 | ПО Михайловские Электрические Сети Филиалa "Волгоградэнерго" | Волгоградская область | Волгоградская обл, Клетский р-он, ст.Перекопская | 10/0,4 | 0.063 | -0.07347 | -0.07347
4082 | КТП №5552 | ПО Михайловские Электрические Сети Филиалa "Волгоградэнерго" | Волгоградская область | Волгоградская обл, Клетский р-он, ст.Кременская | 10/0,4 | 0.1 | -0.02976 | -0.02976
4083 | КТП №3410 | ПО Михайловские Электрические Сети Филиалa "Волгоградэнерго" | Волгоградская область | Волгоградская обл, Клетский р-он, ст.Кременская | 10/0,4 | 0.25 | 0.05301 | 0.05301
4084 | КТП №5504 | ПО Михайловские Электрические Сети Филиалa "Волгоградэнерго" | Волгоградская область | Волгоградская обл, Клетский р-он, ст.Перекопская | 10/0,4 | 0.1 | 0.02604 | 0.02604
4085 | КТП №5067 | ПО Михайловские Электрические Сети Филиалa "Волгоградэнерго" | Волгоградская область | Волгоградская обл Клетский р-он, х Перелазовский | 10/0,4 | 0.1 | 0.0279 | 0.0279
4086 | КТП №5007 | ПО Михайловские Электрические Сети Филиалa "Волгоградэнерго" | Волгоградская область | Волгоградская обл Клетский р-он, х Перелазовский | 10/0,4 | 0.16 | 0.0558 | 0.0558
4087 | КТП №5224 | ПО Михайловские Электрические Сети Филиалa "Волгоградэнерго" | Волгоградская область | Волгоградская обл Клетский р-он, х Иванцы | 10/0,4 | 0.025 | 0.01395 | 0.01395
4088 | КТП №5428 | ПО Михайловские Электрические Сети Филиалa "Волгоградэнерго" | Волгоградская область | Волгоградская обл Клетский р он , х В-Черенский | 10/0,4 | 0.1 | 0.0372 | 0.0372
4089 | КТП №5201 | ПО Михайловские Электрические Сети Филиалa "Волгоградэнерго" | Волгоградская область | Волгоградская обл Клетский р-он, х Малая Осиновка | 10/0,4 | 0.01 | 0.00465 | 0.00465
4090 | КТП №5086 | ПО Михайловские Электрические Сети Филиалa "Волгоградэнерго" | Волгоградская область | Волгоградская обл Клетский р-он, х Перелазовский | 10/0,4 | 0.063 | 0.03069 | 0.03069
4091 | КТП №5422 | ПО Михайловские Электрические Сети Филиалa "Волгоградэнерго" | Волгоградская область | Волгоградская обл Клетский р-он, х Жирки | 10/0,4 | 0.16 | 0.08835 | 0.08835
4092 | КТП №5210 | ПО Михайловские Электрические Сети Филиалa "Волгоградэнерго" | Волгоградская область | Волгоградская обл Клетский р он , х В-Черенский | 10/0,4 | 0.25 | 0.1674 | 0.1674
4093 | КТП №5211 | ПО Михайловские Электрические Сети Филиалa "Волгоградэнерго" | Волгоградская область | Волгоградская обл Клетский р он , х В-Черенский | 10/0,4 | 0.25 | 0.1674 | 0.1674
4094 | КТП №5253 | ПО Михайловские Электрические Сети Филиалa "Волгоградэнерго" | Волгоградская область | Волгоградская обл Клетский р-он, х Б-Донщинка | 10/0,4 | 0.063 | 0.03534 | 0.03534
4095 | КТП №5205 | ПО Михайловские Электрические Сети Филиалa "Волгоградэнерго" | Волгоградская область | Волгоградская обл Клетский р-он, х Иванцы | 10/0,4 | 0.1 | 0.0744 | 0.0744
4096 | КТП №5423 | ПО Михайловские Электрические Сети Филиалa "Волгоградэнерго" | Волгоградская область | Волгоградская обл Клетский р-он, х Жирки | 10/0,4 | 0.16 | 0.12555 | 0.12555
4097 | КТП №5269 | ПО Михайловские Электрические Сети Филиалa "Волгоградэнерго" | Волгоградская область | Волгоградская обл Клетский р-он, х Перелазовский | 10/0,4 | 0.16 | 0.14601 | 0.14601
4098 | КТП №5235 | ПО Михайловские Электрические Сети Филиалa "Волгоградэнерго" | Волгоградская область | Волгоградская обл Клетский р-он, х Жирки | 10/0,4 | 0.04 | 0.02325 | 0.02325
4099 | КТП №5206 | ПО Михайловские Электрические Сети Филиалa "Волгоградэнерго" | Волгоградская область | Волгоградская обл Клетский р он , х В-Черенский | 10/0,4 | 0.16 | 0.1395 | 0.1395
4100 | КТП №5215 | ПО Михайловские Электрические Сети Филиалa "Волгоградэнерго" | Волгоградская область | Волгоградская обл Клетский р он , х В-Черенский | 10/0,4 | 0.1 | 0.0837 | 0.0837
4101 | КТП №5240 | ПО Михайловские Электрические Сети Филиалa "Волгоградэнерго" | Волгоградская область | Волгоградская обл Клетский р-он, х Н-Царица | 10/0,4 | 0.4 | 0.37014 | 0.37014
4102 | КТП №5227 | ПО Михайловские Электрические Сети Филиалa "Волгоградэнерго" | Волгоградская область | Волгоградская обл, Клетский р-он, х В-Черенский | 10/0,4 | 0.4 | 0.31155 | 0.31155
4103 | КТП №5239 | ПО Михайловские Электрические Сети Филиалa "Волгоградэнерго" | Волгоградская область | Волгоградская обл, Клетский р-он, х Н-Царица | 10/0,4 | 0.1 | 0.0744 | 0.0744
4104 | КТП №5414 | ПО Михайловские Электрические Сети Филиалa "Волгоградэнерго" | Волгоградская область | Волгоградская обл, Клетский р-он, х В-Черенский | 10/0,4 | 0.4 | 0.2976 | 0.2976
4105 | КТП №5211 | ПО Михайловские Электрические Сети Филиалa "Волгоградэнерго" | Волгоградская область | Волгоградская обл, Клетский р-он, х В-Черенский | 10/0,4 | 0.4 | 0.31155 | 0.31155
4106 | КТП №5429 | ПО Михайловские Электрические Сети Филиалa "Волгоградэнерго" | Волгоградская область | Волгоградская обл, Клетский р-он, х В-Черенский | 10/0,4 | 0.25 | 0.1767 | 0.1767
4107 | КТП №5234 | ПО Михайловские Электрические Сети Филиалa "Волгоградэнерго" | Волгоградская область | Волгоградская обл Клетский р-он, х Н-Царица | 10/0,4 | 0.1 | 0.0465 | 0.0465
4108 | КТП №5270 | ПО Михайловские Электрические Сети Филиалa "Волгоградэнерго" | Волгоградская область | Волгоградская обл Клетский р-он, х Перелазовский | 10/0,4 | 0.1 | 0.0837 | 0.0837
4109 | КТП №5275 | ПО Михайловские Электрические Сети Филиалa "Волгоградэнерго" | Волгоградская область | Волгоградская обл Клетский р-он, х Перелазовский | 10/0,4 | 0.1 | 0.0837 | 0.0837
4110 | КТП №5425 | ПО Михайловские Электрические Сети Филиалa "Волгоградэнерго" | Волгоградская область | Волгоградская обл Клетский р он , х В-Черенский | 10/0,4 | 0.16 | 0.13485 | 0.13485
4111 | КТП №5261 | ПО Михайловские Электрические Сети Филиалa "Волгоградэнерго" | Волгоградская область | Волгоградская обл Клетский р-он, х Липовский | 10/0,4 | 0.063 | 0.05394 | 0.05394
4112 | КТП №5231 | ПО Михайловские Электрические Сети Филиалa "Волгоградэнерго" | Волгоградская область | Волгоградская обл Клетский р-он, х Жирки | 10/0,4 | 0.063 | 0.04464 | 0.04464
4113 | КТП №5207 | ПО Михайловские Электрические Сети Филиалa "Волгоградэнерго" | Волгоградская область | Волгоградская обл Клетский р он , х В-Черенский | 10/0,4 | 0.16 | 0.13485 | 0.13485
4114 | КТП №5254 | ПО Михайловские Электрические Сети Филиалa "Волгоградэнерго" | Волгоградская область | Волгоградская обл Клетский р-он, х Малая ДОНЩИНКА | 10/0,4 | 0.063 | 0.05859 | 0.05859
4115 | КТП №5219 | ПО Михайловские Электрические Сети Филиалa "Волгоградэнерго" | Волгоградская область | Волгоградская обл Клетский р он , х В-Черенский | 10/0,4 | 0.4 | 0.37014 | 0.37014
4116 | КТП №5285 | ПО Михайловские Электрические Сети Филиалa "Волгоградэнерго" | Волгоградская область | Волгоградская обл Клетский р он , х Максари | 10/0,4 | 0.1 | 0.05115 | 0.05115
4117 | КТП №5203 | ПО Михайловские Электрические Сети Филиалa "Волгоградэнерго" | Волгоградская область | Волгоградская обл Клетский р он , х В-Черенский | 10/0,4 | 0.1 | 0.0372 | 0.0372
4118 | КТП №5430 | ПО Михайловские Электрические Сети Филиалa "Волгоградэнерго" | Волгоградская область | Волгоградская обл Клетский р он , х В-Черенский | 10/0,4 | 0.063 | 0.00279 | 0.00279
4119 | КТП №5233 | ПО Михайловские Электрические Сети Филиалa "Волгоградэнерго" | Волгоградская область | Волгоградская обл, Клетский р-он, х Н-Царица | 10/0,4 | 0.1 | 0.0279 | 0.0279
4120 | КТП №5263 | ПО Михайловские Электрические Сети Филиалa "Волгоградэнерго" | Волгоградская область | Волгоградская обл Клетский р-он, х Перелазовский | 10/0,4 | 0.16 | 0.0744 | 0.0744
4121 | КТП №5264 | ПО Михайловские Электрические Сети Филиалa "Волгоградэнерго" | Волгоградская область | Волгоградская обл Клетский р-он, х Перелазовский | 10/0,4 | 0.1 | 0.06045 | 0.06045
4122 | КТП №5257 | ПО Михайловские Электрические Сети Филиалa "Волгоградэнерго" | Волгоградская область | Волгоградская обл Клетский р-он, х Перелазовский | 10/0,4 | 0.16 | 0.0837 | 0.0837
4123 | КТП №5284 | ПО Михайловские Электрические Сети Филиалa "Волгоградэнерго" | Волгоградская область | Волгоградская обл Клетский р-он, х Максари | 10/0,4 | 0.04 | 0.02325 | 0.02325
4124 | КТП №5265 | ПО Михайловские Электрические Сети Филиалa "Волгоградэнерго" | Волгоградская область | Волгоградская обл Клетский р-он, х Перелазовский | 10/0,4 | 0.1 | 0.0651 | 0.0651
4125 | КТП №5208 | ПО Михайловские Электрические Сети Филиалa "Волгоградэнерго" | Волгоградская область | Волгоградская обл Клетский р он , х В-Черенский | 10/0,4 | 0.063 | 0.03069 | 0.03069
4126 | КТП №5232 | ПО Михайловские Электрические Сети Филиалa "Волгоградэнерго" | Волгоградская область | Волгоградская обл Клетский р-он, х Н-Царица | 10/0,4 | 0.1 | 0.06975 | 0.06975
4127 | КТП №5209 | ПО Михайловские Электрические Сети Филиалa "Волгоградэнерго" | Волгоградская область | Волгоградская обл Клетский р он , х В-Черенский | 10/0,4 | 0.25 | 0.1581 | 0.1581
4128 | КТП №5302 | ПО Михайловские Электрические Сети Филиалa "Волгоградэнерго" | Волгоградская область | Волгоградская обл Клетский р-он, х Перелазовский | 10/0,4 | 0.04 | 0.0279 | 0.0279
4129 | КТП №5426 | ПО Михайловские Электрические Сети Филиалa "Волгоградэнерго" | Волгоградская область | Волгоградская обл Клетский р он , х В-Черенский | 10/0,4 | 0.1 | 0.09207 | 0.09207
4130 | КТП №5236 | ПО Михайловские Электрические Сети Филиалa "Волгоградэнерго" | Волгоградская область | Волгоградская обл Клетский р-он, х Н-Царица | 10/0,4 | 0.018 | -0.00186 | -0.00186
4131 | КТП №5424 | ПО Михайловские Электрические Сети Филиалa "Волгоградэнерго" | Волгоградская область | Волгоградская обл Клетский р он , х В-Черенский | 10/0,4 | 0.16 | 0.1488 | 0.1488
4132 | КТП №5212 | ПО Михайловские Электрические Сети Филиалa "Волгоградэнерго" | Волгоградская область | Волгоградская обл Клетский р он , х В-Черенский | 10/0,4 | 0.16 | 0.1488 | 0.1488
4133 | КТП №5241 | ПО Михайловские Электрические Сети Филиалa "Волгоградэнерго" | Волгоградская область | Волгоградская обл Клетский р-он, х Н-Царица | 10/0,4 | 0.1 | 0.0651 | 0.0651
4134 | КТП №5085 | ПО Михайловские Электрические Сети Филиалa "Волгоградэнерго" | Волгоградская область | Волгоградская обл, Клетский р-он, ст.Распопинская | 10/0,4 | 0.16 | 0.0093 | 0.0093
4135 | КТП №5059 | ПО Михайловские Электрические Сети Филиалa "Волгоградэнерго" | Волгоградская область | Волгоградская обл, Клетский р-он, ст.Распопинская | 10/0,4 | 0.16 | 0.06138 | 0.06138
4136 | КТП №5057 | ПО Михайловские Электрические Сети Филиалa "Волгоградэнерго" | Волгоградская область | Волгоградская обл, Клетский р-он, ст.Распопинская | 10/0,4 | 0.16 | 0.07626 | 0.07626
4137 | КТП №5074 | ПО Михайловские Электрические Сети Филиалa "Волгоградэнерго" | Волгоградская область | Волгоградская обл, Клетский р-он, ст.Распопинская | 10/0,4 | 0.16 | 0.03069 | 0.03069
4138 | КТП №5056 | ПО Михайловские Электрические Сети Филиалa "Волгоградэнерго" | Волгоградская область | Волгоградская обл Клетский р он , ст Распопинская | 10/0,4 | 0.025 | -0.02325 | -0.02325
4139 | КТП №5061 | ПО Михайловские Электрические Сети Филиалa "Волгоградэнерго" | Волгоградская область | Волгоградская обл Клетский р он , ст Распопинская | 10/0,4 | 0.1 | 0.02604 | 0.02604
4140 | КТП №5058 | ПО Михайловские Электрические Сети Филиалa "Волгоградэнерго" | Волгоградская область | Волгоградская обл Клетский р он , ст Распопинская | 10/0,4 | 0.1 | 0.07161 | 0.07161
4141 | КТП №5064 | ПО Михайловские Электрические Сети Филиалa "Волгоградэнерго" | Волгоградская область | Волгоградская обл Клетский р он , ст Распопинская | 10/0,4 | 0.1 | 0.06789 | 0.06789
4142 | КТП №5082 | ПО Михайловские Электрические Сети Филиалa "Волгоградэнерго" | Волгоградская область | Волгоградская обл Клетский р он , ст Распоинская | 10/0,4 | 0.25 | 0.2139 | 0.2139
4143 | КТП №5080 | ПО Михайловские Электрические Сети Филиалa "Волгоградэнерго" | Волгоградская область | Волгоградская обл, Клетский р-он, ст.Распопинская | 10/0,4 | 0.1 | 0.0465 | 0.0465
4144 | КТП №5062 | ПО Михайловские Электрические Сети Филиалa "Волгоградэнерго" | Волгоградская область | Волгоградская обл, Клетский р-он, ст.Распопинская | 10/0,4 | 0.4 | 0.23622 | 0.23622
4145 | КТП №5084 | ПО Михайловские Электрические Сети Филиалa "Волгоградэнерго" | Волгоградская область | Волгоградская обл, Клетский р-он, ст.Распопинская | 10/0,4 | 0.25 | 0.12462 | 0.12462
4146 | КТП №5083 | ПО Михайловские Электрические Сети Филиалa "Волгоградэнерго" | Волгоградская область | Волгоградская обл, Клетский р-он, ст.Распопинская | 10/0,4 | 0.16 | 0.07812 | 0.07812
4147 | КТП №5516 | ПО Михайловские Электрические Сети Филиалa "Волгоградэнерго" | Волгоградская область | Волгоградская обл Клетский р-он, хПерекопка | 10/0,4 | 0.1 | 0.07998 | 0.07998
4148 | КТП №5530 | ПО Михайловские Электрические Сети Филиалa "Волгоградэнерго" | Волгоградская область | Волгоградская обл, Клетский р-он, х Перекопка | 10/0,4 | 0.063 | -0.16647 | -0.16647
4149 | КТП №5523 | ПО Михайловские Электрические Сети Филиалa "Волгоградэнерго" | Волгоградская область | Волгоградская обл, Клетский р-он, х Перекопка | 10/0,4 | 0.1 | -0.05208 | -0.05208
4150 | КТП №5610 | ПО Михайловские Электрические Сети Филиалa "Волгоградэнерго" | Волгоградская область | Волгоградская обл, Клетский р-он, х Перекопка | 10/0,4 | 0.063 | -0.00744 | -0.00744
4151 | КТП №5512 | ПО Михайловские Электрические Сети Филиалa "Волгоградэнерго" | Волгоградская область | Волгоградская обл, Клетский р-он, х Перекопка | 10/0,4 | 0.315 | 0.08184 | 0.08184
4152 | КТП №5060 | ПО Михайловские Электрические Сети Филиалa "Волгоградэнерго" | Волгоградская область | Волгоградская обл, Клетский р-он, х Перекопка | 10/0,4 | 0.1 | 0.04278 | 0.04278
4153 | КТП №5507 | ПО Михайловские Электрические Сети Филиалa "Волгоградэнерго" | Волгоградская область | Волгоградская обл, Клетский р-он, х Перекопка | 10/0,4 | 0.1 | 0.00372 | 0.00372
4154 | КТП №5513 | ПО Михайловские Электрические Сети Филиалa "Волгоградэнерго" | Волгоградская область | Волгоградская обл Клетский р-он, х Логовский | 10/0,4 | 0.16 | 0.03813 | 0.03813
4155 | КТП №5506 | ПО Михайловские Электрические Сети Филиалa "Волгоградэнерго" | Волгоградская область | Волгоградская обл, Клетский р-он, х Логовский | 10/0,4 | 0.1 | 0.0651 | 0.0651
4156 | КТП №5023 | ПО Михайловские Электрические Сети Филиалa "Волгоградэнерго" | Волгоградская область | Волгоградская обл, Клетский р-он, х Поднижний | 10/0,4 | 0.1 | 0.00837 | 0.00837
4157 | КТП №5006 | ПО Михайловские Электрические Сети Филиалa "Волгоградэнерго" | Волгоградская область | Волгоградская обл, Клетский р-он, х Евстратовский | 10/0,4 | 0.25 | 0.10602 | 0.10602
4158 | КТП №5002 | ПО Михайловские Электрические Сети Филиалa "Волгоградэнерго" | Волгоградская область | Волгоградская обл, Клетский р-он, х Евстратовский | 10/0,4 | 0.16 | 0.01209 | 0.01209
4159 | КТП №5025 | ПО Михайловские Электрические Сети Филиалa "Волгоградэнерго" | Волгоградская область | Волгоградская обл, Клетский р-он, х Евстратовский | 10/0,4 | 0.063 | -0.00837 | -0.00837
4160 | КТП №5005 | ПО Михайловские Электрические Сети Филиалa "Волгоградэнерго" | Волгоградская область | Волгоградская обл, Клетский р-он, х Евстратовский | 10/0,4 | 0.1 | 0.04092 | 0.04092
4161 | КТП №5008 | ПО Михайловские Электрические Сети Филиалa "Волгоградэнерго" | Волгоградская область | Волгоградская обл, Клетский р-он, х Селиванов | 10/0,4 | 0.1 | 0.00372 | 0.00372
4162 | КТП №5010 | ПО Михайловские Электрические Сети Филиалa "Волгоградэнерго" | Волгоградская область | Волгоградская обл, Клетский р-он, х Селиванов | 10/0,4 | 0.16 | 0.02604 | 0.02604
4163 | КТП №5030 | ПО Михайловские Электрические Сети Филиалa "Волгоградэнерго" | Волгоградская область | Волгоградская обл Клетский р он ,Х Платонов | 10/0,4 | 0.025 | -0.00837 | -0.00837
4164 | КТП №5009 | ПО Михайловские Электрические Сети Филиалa "Волгоградэнерго" | Волгоградская область | Волгоградская обл, Клетский р-он, х Захаров | 10/0,4 | 0.1 | 0.00558 | 0.00558
4165 | КТП №5144 | ПО Михайловские Электрические Сети Филиалa "Волгоградэнерго" | Волгоградская область | Волгоградская обл, Клетский р-он, ст.Клетская | 10/0,4 | 0.25 | 0.11439 | 0.11439
4166 | КТП №5409 | ПО Михайловские Электрические Сети Филиалa "Волгоградэнерго" | Волгоградская область | Волгоградская обл Клетский р-он, х Перелазовский | 10/0,4 | 0.04 | -0.02139 | -0.02139
4167 | КТП №5159 | ПО Михайловские Электрические Сети Филиалa "Волгоградэнерго" | Волгоградская область | Волгоградская обл, Клетский р-он, ст Клетская | 10/0,4 | 0.1 | 0.08556 | 0.08556
4168 | КТП №5157 | ПО Михайловские Электрические Сети Филиалa "Волгоградэнерго" | Волгоградская область | Волгоградская обл, Клетский р-он, ст.Клетская | 10/0,4 | 0.25 | 0.17298 | 0.17298
4169 | КТП №5031 | ПО Михайловские Электрические Сети Филиалa "Волгоградэнерго" | Волгоградская область | Волгоградская обл Клетский р он ,Х Платонов | 10/0,4 | 0.1 | 0.08184 | 0.08184
4170 | КТП №5037 | ПО Михайловские Электрические Сети Филиалa "Волгоградэнерго" | Волгоградская область | Волгоградская обл Клетский р он , х Казачий | 10/0,4 | 0.16 | 0.13392 | 0.13392
4171 | КТП №5013 | ПО Михайловские Электрические Сети Филиалa "Волгоградэнерго" | Волгоградская область | Волгоградская обл Клетский р он , х Казачий | 10/0,4 | 0.16 | 0.1488 | 0.1488
4172 | КТП №5078 | ПО Михайловские Электрические Сети Филиалa "Волгоградэнерго" | Волгоградская область | Волгоградская обл, Клетский р-он, х Казачий | 10/0,4 | 0.25 | 0.1674 | 0.1674
4173 | КТП №5076 | ПО Михайловские Электрические Сети Филиалa "Волгоградэнерго" | Волгоградская область | Волгоградская обл Клетский р он , ст Клетская | 10/0,4 | 0.16 | 0.1209 | 0.1209
4174 | КТП №5079 | ПО Михайловские Электрические Сети Филиалa "Волгоградэнерго" | Волгоградская область | Волгоградская обл Клетский р он , ст Клетская | 10/0,4 | 0.16 | 0.14787 | 0.14787
4175 | КТП №5022 | ПО Михайловские Электрические Сети Филиалa "Волгоградэнерго" | Волгоградская область | Волгоградская обл, Клетский р-он, х Захаров | 10/0,4 | 0.1 | 0.01953 | 0.01953
4176 | КТП №5026 | ПО Михайловские Электрические Сети Филиалa "Волгоградэнерго" | Волгоградская область | Волгоградская обл Клетский р он , х Захаров | 10/0,4 | 0.1 | 0.0744 | 0.0744
4177 | КТП №5034 | ПО Михайловские Электрические Сети Филиалa "Волгоградэнерго" | Волгоградская область | Волгоградская обл Клетский р он , х Евстратовский | 10/0,4 | 0.25 | 0.1953 | 0.1953
4178 | КТП №5167 | ПО Михайловские Электрические Сети Филиалa "Волгоградэнерго" | Волгоградская область | Волгоградская обл, Клетский р-он, ст.Клетская | 10/0,4 | 0.16 | 0.02604 | 0.02604
4179 | КТП №5580 | ПО Михайловские Электрические Сети Филиалa "Волгоградэнерго" | Волгоградская область | Волгоградская обл, Клетский р-он, х Орехов | 10/0,4 | 0.16 | 0.13578 | 0.13578
4180 | КТП №5003 | ПО Михайловские Электрические Сети Филиалa "Волгоградэнерго" | Волгоградская область | Волгоградская обл, Клетский р-он, х Захаров | 10/0,4 | 0.1 | -0.00465 | -0.00465
4181 | КТП №5004 | ПО Михайловские Электрические Сети Филиалa "Волгоградэнерго" | Волгоградская область | Волгоградская обл, Клетский р-он, х Захаров | 10/0,4 | 0.1 | -0.00465 | -0.00465
4182 | КТП №5052 | ПО Михайловские Электрические Сети Филиалa "Волгоградэнерго" | Волгоградская область | Волгоградская обл, Клетский р-он, х Караженский | 10/0,4 | 0.1 | -0.05115 | -0.05115
4183 | КТП №5068 | ПО Михайловские Электрические Сети Филиалa "Волгоградэнерго" | Волгоградская область | Волгоградская обл Клетский р он , ст Клетская | 10/0,4 | 0.025 | -0.01023 | -0.01023
4184 | КТП №5072 | ПО Михайловские Электрические Сети Филиалa "Волгоградэнерго" | Волгоградская область | Волгоградская обл, Клетский р-он, х Логовский | 10/0,4 | 0.1 | -0.04278 | -0.04278
4185 | КТП №5053 | ПО Михайловские Электрические Сети Филиалa "Волгоградэнерго" | Волгоградская область | Волгоградская обл, Клетский р-он, х Караженский | 10/0,4 | 0.25 | 0.1023 | 0.1023
4186 | КТП №5001 | ПО Михайловские Электрические Сети Филиалa "Волгоградэнерго" | Волгоградская область | Волгоградская обл Клетский р он , х Захаров | 10/0,4 | 0.1 | -0.0279 | -0.0279
4187 | КТП №5155 | ПО Михайловские Электрические Сети Филиалa "Волгоградэнерго" | Волгоградская область | Волгоградская обл Клетский р он , ст Клетская | 10/0,4 | 0.16 | 0.13206 | 0.13206
4188 | КТП №5012 | ПО Михайловские Электрические Сети Филиалa "Волгоградэнерго" | Волгоградская область | Волгоградская обл Клетский р он , х Евстратовский | 10/0,4 | 0.16 | -0.0372 | -0.0372
4189 | КТП №5019 | ПО Михайловские Электрические Сети Филиалa "Волгоградэнерго" | Волгоградская область | Волгоградская обл Клетский р он , ст Клетская | 10/0,4 | 0.063 | 0.04278 | 0.04278
4190 | КТП №5027 | ПО Михайловские Электрические Сети Филиалa "Волгоградэнерго" | Волгоградская область | Волгоградская обл Клетский р он , х Захаров | 10/0,4 | 0.16 | 0.093 | 0.093
4191 | КТП №5018 | ПО Михайловские Электрические Сети Филиалa "Волгоградэнерго" | Волгоградская область | Волгоградская обл, Клетский р-он, х Захаров | 10/0,4 | 0.25 | 0.14322 | 0.14322
4192 | КТП №5028 | ПО Михайловские Электрические Сети Филиалa "Волгоградэнерго" | Волгоградская область | Волгоградская обл Клетский р он , х Казачий | 10/0,4 | 0.16 | 0.13671 | 0.13671
4193 | КТП №5024 | ПО Михайловские Электрические Сети Филиалa "Волгоградэнерго" | Волгоградская область | Волгоградская обл Клетский р он , х Евстратовский | 10/0,4 | 0.25 | 0.22971 | 0.22971
4194 | КТП №5050 | ПО Михайловские Электрические Сети Филиалa "Волгоградэнерго" | Волгоградская область | Волгоградская обл, Клетский р-он, ст.Клетская | 10/0,4 | 0.25 | 0.1488 | 0.1488
4195 | КТП №5089 | ПО Михайловские Электрические Сети Филиалa "Волгоградэнерго" | Волгоградская область | Волгоградская обл, Клетский р-он, ст.Клетская | 10/0,4 | 0.4 | 0.1767 | 0.1767
4196 | КТП №5147 | ПО Михайловские Электрические Сети Филиалa "Волгоградэнерго" | Волгоградская область | Волгоградская обл, Клетский р-он, ст.Клетская | 10/0,4 | 0.1 | -0.02511 | -0.02511
4197 | КТП №5103 | ПО Михайловские Электрические Сети Филиалa "Волгоградэнерго" | Волгоградская область | Волгоградская обл, Клетский р-он, ст.Клетская | 10/0,4 | 0.1 | 0.00558 | 0.00558
4198 | КТП №5041 | ПО Михайловские Электрические Сети Филиалa "Волгоградэнерго" | Волгоградская область | Волгоградская обл, Клетский р-он, ст.Клетская | 10/0,4 | 0.004 | 0.00279 | 0.00279
4199 | КТП №5638 | ПО Михайловские Электрические Сети Филиалa "Волгоградэнерго" | Волгоградская область | Волгоградская обл Клетский р-он, х Ерик | 10/0,4 | 0.1 | -0.01302 | -0.01302
4200 | КТП №5611 | ПО Михайловские Электрические Сети Филиалa "Волгоградэнерго" | Волгоградская область | Волгоградская обл Клетский р-он, х Майоровский | 10/0,4 | 0.04 | 0.00744 | 0.00744
4201 | КТП №5033 | ПО Михайловские Электрические Сети Филиалa "Волгоградэнерго" | Волгоградская область | Волгоградская обл Клетский р-он, х Бузиновка | 10/0,4 | 0.025 | -0.01302 | -0.01302
4202 | КТП №5677 | ПО Михайловские Электрические Сети Филиалa "Волгоградэнерго" | Волгоградская область | Волгоградская обл Клетский р-он, х Бузиновка | 10/0,4 | 0.16 | 0.10416 | 0.10416
4203 | КТП №5679 | ПО Михайловские Электрические Сети Филиалa "Волгоградэнерго" | Волгоградская область | Волгоградская обл Клетский р-он, х Бузиновка | 10/0,4 | 0.063 | 0.00093 | 0.00093
4204 | КТП №5672 | ПО Михайловские Электрические Сети Филиалa "Волгоградэнерго" | Волгоградская область | Волгоградская обл Клетский р-он, х Бузиновка | 10/0,4 | 0.16 | 0.07626 | 0.07626
4205 | КТП №5620 | ПО Михайловские Электрические Сети Филиалa "Волгоградэнерго" | Волгоградская область | Волгоградская обл Клетский р-он, х Майоровский | 10/0,4 | 0.1 | 0.03534 | 0.03534
4206 | КТП №5671 | ПО Михайловские Электрические Сети Филиалa "Волгоградэнерго" | Волгоградская область | Волгоградская обл Клетский р-он, х Бузиновка | 10/0,4 | 0.25 | 0.15624 | 0.15624
4207 | КТП №5636 | ПО Михайловские Электрические Сети Филиалa "Волгоградэнерго" | Волгоградская область | Волгоградская обл Клетский р-он, х Бузиновка | 10/0,4 | 0.16 | 0.12276 | 0.12276
4208 | КТП №5276 | ПО Михайловские Электрические Сети Филиалa "Волгоградэнерго" | Волгоградская область | Волгоградская обл Клетский р-он, х Бузиновка | 10/0,4 | 0.25 | 0.18786 | 0.18786
4209 | КТП №5652 | ПО Михайловские Электрические Сети Филиалa "Волгоградэнерго" | Волгоградская область | Волгоградская обл, Клетский р-он, х В Бузиновка | 10/0,4 | 0.25 | 0.19902 | 0.19902
4210 | КТП №5673 | ПО Михайловские Электрические Сети Филиалa "Волгоградэнерго" | Волгоградская область | Волгоградская обл Клетский р-он, х Бузиновка | 10/0,4 | 0.04 | -0.08184 | -0.08184
4211 | КТП №5286 | ПО Михайловские Электрические Сети Филиалa "Волгоградэнерго" | Волгоградская область | Волгоградская обл, Клетский р-он, х В Бузиновка | 10/0,4 | 0.04 | 0.03162 | 0.03162
4212 | КТП №5676 | ПО Михайловские Электрические Сети Филиалa "Волгоградэнерго" | Волгоградская область | Волгоградская обл, Клетский р-он, х Венцы | 10/0,4 | 0.1 | -0.01674 | -0.01674
4213 | КТП №5674 | ПО Михайловские Электрические Сети Филиалa "Волгоградэнерго" | Волгоградская область | Волгоградская обл Клетский р-он, х Бузиновка | 10/0,4 | 0.063 | -0.04371 | -0.04371
4214 | КТП №5678 | ПО Михайловские Электрические Сети Филиалa "Волгоградэнерго" | Волгоградская область | Волгоградская обл, Клетский р-он, х Муковнин | 10/0,4 | 0.1 | 0.04092 | 0.04092
4215 | КТП №5606 | ПО Михайловские Электрические Сети Филиалa "Волгоградэнерго" | Волгоградская область | Волгоградская обл Клетский р-он, х Бузиновка | 10/0,4 | 0.025 | -0.01209 | -0.01209
4216 | КТП №5650 | ПО Михайловские Электрические Сети Филиалa "Волгоградэнерго" | Волгоградская область | Волгоградская обл Клетский р-он, х Ерик | 10/0,4 | 0.16 | 0.14136 | 0.14136
4217 | КТП №5618 | ПО Михайловские Электрические Сети Филиалa "Волгоградэнерго" | Волгоградская область | Волгоградская обл, Клетский р-он, х В Бузиновка | 10/0,4 | 0.25 | 0.18972 | 0.18972
4218 | КТП №5271 | ПО Михайловские Электрические Сети Филиалa "Волгоградэнерго" | Волгоградская область | Волгоградская обл Клетский р-он, х Бузиновка | 10/0,4 | 0.16 | 0.14415 | 0.14415
4219 | КТП №5653 | ПО Михайловские Электрические Сети Филиалa "Волгоградэнерго" | Волгоградская область | Волгоградская обл Клетский р-он, х Бузиновка | 10/0,4 | 0.063 | 0.01953 | 0.01953
4220 | КТП №5613 | ПО Михайловские Электрические Сети Филиалa "Волгоградэнерго" | Волгоградская область | Волгоградская обл, Клетский р-он, х Майоровский | 10/0,4 | 0.1 | 0.07626 | 0.07626
4221 | КТП №5637 | ПО Михайловские Электрические Сети Филиалa "Волгоградэнерго" | Волгоградская область | Волгоградская обл, Клетский р-он, х Ерик | 10/0,4 | 0.1 | 0.07812 | 0.07812
4222 | КТП №5508 | ПО Михайловские Электрические Сети Филиалa "Волгоградэнерго" | Волгоградская область | Волгоградская обл, Клетский р-он, х Ярки | 10/0,4 | 0.1 | 0.00558 | 0.00558
4223 | КТП №5104 | ПО Михайловские Электрические Сети Филиалa "Волгоградэнерго" | Волгоградская область | Волгоградская обл, Клетский р-он, х В Бузиновка | 10/0,4 | 0.063 | 0.00093 | 0.00093
4224 | КТП №5070 | ПО Михайловские Электрические Сети Филиалa "Волгоградэнерго" | Волгоградская область | Волгоградская обл, Клетский р-он, х В Бузиновка | 10/0,4 | 0.16 | 0.03627 | 0.03627
4225 | КТП №5017 | ПО Михайловские Электрические Сети Филиалa "Волгоградэнерго" | Волгоградская область | Волгоградская обл, Клетский р-он, х В Бузиновка | 10/0,4 | 0.04 | 0.02697 | 0.02697
4226 | КТП №5528 | ПО Михайловские Электрические Сети Филиалa "Волгоградэнерго" | Волгоградская область | Волгоградская обл, Клетский р-он, х Ярки | 10/0,4 | 0.16 | 0.03162 | 0.03162
4227 | КТП №5571 | ПО Михайловские Электрические Сети Филиалa "Волгоградэнерго" | Волгоградская область | Волгоградская обл, Клетский р-он, х Венцы | 10/0,4 | 0.025 | 0.00558 | 0.00558
4228 | КТП №5605 | ПО Михайловские Электрические Сети Филиалa "Волгоградэнерго" | Волгоградская область | Волгоградская обл, Клетский р-он, х В Бузиновка | 10/0,4 | 0.25 | 0.20832 | 0.20832
4229 | КТП №5643 | ПО Михайловские Электрические Сети Филиалa "Волгоградэнерго" | Волгоградская область | Волгоградская обл, Клетский р-он, х Борисы | 10/0,4 | 0.1 | 0.06882 | 0.06882
4230 | КТП №5645 | ПО Михайловские Электрические Сети Филиалa "Волгоградэнерго" | Волгоградская область | Волгоградская обл, Клетский р-он, х Борисы | 10/0,4 | 0.063 | 0.04743 | 0.04743
4231 | КТП №5286 | ПО Михайловские Электрические Сети Филиалa "Волгоградэнерго" | Волгоградская область | Волгоградская обл, Клетский р-он, х В Бузиновка | 10/0,4 | 0.04 | 0.03162 | 0.03162
4232 | КТП №5646 | ПО Михайловские Электрические Сети Филиалa "Волгоградэнерго" | Волгоградская область | Волгоградская обл, Клетский р-он, х Н Бузиновка | 10/0,4 | 0.1 | 0.05952 | 0.05952
4233 | КТП №5675 | ПО Михайловские Электрические Сети Филиалa "Волгоградэнерго" | Волгоградская область | Волгоградская обл, Клетский р-он, х В Бузиновка | 10/0,4 | 0.16 | 0.09114 | 0.09114
4234 | КТП №5680 | ПО Михайловские Электрические Сети Филиалa "Волгоградэнерго" | Волгоградская область | Волгоградская обл, Клетский р-он, х х Муковнин | 10/0,4 | 0.025 | -0.03441 | -0.03441
4235 | КТП №5647 | ПО Михайловские Электрические Сети Филиалa "Волгоградэнерго" | Волгоградская область | Волгоградская обл, Клетский р-он, х ВНБузиновка | 10/0,4 | 0.01 | 0.00744 | 0.00744
4236 | КТП №5528 | ПО Михайловские Электрические Сети Филиалa "Волгоградэнерго" | Волгоградская область | Волгоградская обл, Клетский р-он, х Ярки | 10/0,4 | 0.16 | 0.03162 | 0.03162
4237 | КТП №6091 | ПО Михайловские Электрические Сети Филиалa "Волгоградэнерго" | Волгоградская область | Волгоградская обл, Фроловский р-он, СПК Гуляевский | 10/0,4 | 0.1 | 0.091512 | 0.091512
4238 | КТП №6351 | ПО Михайловские Электрические Сети Филиалa "Волгоградэнерго" | Волгоградская область | Волгоградская обл, Фроловский р-он, УДОЛ Сосна | 10/0,4 | 0.16 | 0.14815 | 0.14815
4239 | КТП №6353 | ПО Михайловские Электрические Сети Филиалa "Волгоградэнерго" | Волгоградская область | Волгоградская обл, Фроловский р-он, х.Летовский | 10/0,4 | 0.04 | 0.026319 | 0.026319
4240 | КТП №6991 | ПО Михайловские Электрические Сети Филиалa "Волгоградэнерго" | Волгоградская область | Волгоградская обл, Фроловский р-он, СТФ | 10/0,4 | 0.1 | 0.087606 | 0.087606
4241 | КТП №6317 | ПО Михайловские Электрические Сети Филиалa "Волгоградэнерго" | Волгоградская область | Волгоградская обл, Фроловский р-он, х.Кр.Липки | 10/0,4 | 0.16 | 0.13346 | 0.13346
4242 | КТП №6352 | ПО Михайловские Электрические Сети Филиалa "Волгоградэнерго" | Волгоградская область | Волгоградская обл, Фроловский р-он, х.Н.Паника | 10/0,4 | 0.1 | 0.080073 | 0.080073
4243 | КТП №6327 | ПО Михайловские Электрические Сети Филиалa "Волгоградэнерго" | Волгоградская область | Волгоградская обл, Фроловский р-он, х.Шлях | 10/0,4 | 0.25 | 0.20888 | 0.20888
4244 | КТП №6331 | ПО Михайловские Электрические Сети Филиалa "Волгоградэнерго" | Волгоградская область | Волгоградская обл, Фроловский р-он, х.Кр.Липки | 10/0,4 | 0.25 | 0.19623 | 0.19623
4245 | КТП №6314 | ПО Михайловские Электрические Сети Филиалa "Волгоградэнерго" | Волгоградская область | Волгоградская обл, Фроловский р-он, х.Н.Паника | 10/0,4 | 0.025 | 0.02232 | 0.02232
4246 | КТП №6315 | ПО Михайловские Электрические Сети Филиалa "Волгоградэнерго" | Волгоградская область | Волгоградская обл, Фроловский р-он, х.Шлях | 10/0,4 | 0.25 | 0.23045 | 0.23045
4247 | КТП №6304 | ПО Михайловские Электрические Сети Филиалa "Волгоградэнерго" | Волгоградская область | Волгоградская обл, Фроловский р-он, х.Н.Паника | 10/0,4 | 0.16 | 0.14694 | 0.14694
4248 | КТП №6318 | ПО Михайловские Электрические Сети Филиалa "Волгоградэнерго" | Волгоградская область | Волгоградская обл, Фроловский р-он, х.Кр.Липки | 10/0,4 | 0.063 | 0.043524 | 0.043524
4249 | КТП №6332 | ПО Михайловские Электрические Сети Филиалa "Волгоградэнерго" | Волгоградская область | Волгоградская обл, Фроловский р-он, х.Кр.Липки | 10/0,4 | 0.1 | 0.064728 | 0.064728
4250 | КТП №6333 | ПО Михайловские Электрические Сети Филиалa "Волгоградэнерго" | Волгоградская область | Волгоградская обл, Фроловский р-он, х.Кр.Липки | 10/0,4 | 0.16 | 0.13764 | 0.13764
4251 | КТП №6334 | ПО Михайловские Электрические Сети Филиалa "Волгоградэнерго" | Волгоградская область | Волгоградская обл, Фроловский р-он, х.Кр.Липки | 10/0,4 | 0.063 | 0.035247 | 0.035247
4252 | КТП №6335 | ПО Михайловские Электрические Сети Филиалa "Волгоградэнерго" | Волгоградская область | Волгоградская обл, Фроловский р-он, х.Кр.Липки | 10/0,4 | 0.063 | 0.055335 | 0.055335
4253 | КТП №6301 | ПО Михайловские Электрические Сети Филиалa "Волгоградэнерго" | Волгоградская область | Волгоградская обл, Фроловский р-он, х.Н.Паника | 10/0,4 | 0.25 | 0.2219 | 0.2219
4254 | КТП №6032 | ПО Михайловские Электрические Сети Филиалa "Волгоградэнерго" | Волгоградская область | Волгоградская обл, Фроловский р-он, х.Шуруповский | 6/0,4 | 0.1 | 0.080166 | 0.080166
4255 | КТП №6030 | ПО Михайловские Электрические Сети Филиалa "Волгоградэнерго" | Волгоградская область | Волгоградская обл, Фроловский р-он, х.Шуруповский | 6/0,4 | 0.16 | 0.12881 | 0.12881
4256 | КТП №6035 | ПО Михайловские Электрические Сети Филиалa "Волгоградэнерго" | Волгоградская область | Волгоградская обл, Фроловский р-он, х.Шуруповский | 6/0,4 | 0.25 | 0.22683 | 0.22683
4257 | КТП №6038 | ПО Михайловские Электрические Сети Филиалa "Волгоградэнерго" | Волгоградская область | Волгоградская обл, Фроловский р-он, х.Шуруповский | 6/0,4 | 0.16 | 0.1448 | 0.1448
4258 | КТП №6039 | ПО Михайловские Электрические Сети Филиалa "Волгоградэнерго" | Волгоградская область | Волгоградская обл, г.Фролово, ул.Звездная | 6/0,4 | 0.1 | 0.082863 | 0.082863
4259 | КТП №6040 | ПО Михайловские Электрические Сети Филиалa "Волгоградэнерго" | Волгоградская область | Волгоградская обл, г.Фролово, ул.Звездная | 6/0,4 | 0.1 | 0.091047 | 0.091047
4260 | КТП №6016 | ПО Михайловские Электрические Сети Филиалa "Волгоградэнерго" | Волгоградская область | Волгоградская обл, Фроловский р-он, х.Шуруповский | 6/0,4 | 0.4 | 0.36177 | 0.36177
4261 | КТП №6031 | ПО Михайловские Электрические Сети Филиалa "Волгоградэнерго" | Волгоградская область | Волгоградская обл, Фроловский р-он, х.Шуруповский | 6/0,4 | 0.25 | 0.19948 | 0.18648
4262 | КТП №6229 | ПО Михайловские Электрические Сети Филиалa "Волгоградэнерго" | Волгоградская область | Волгоградская обл, Фроловский р-он, х.Шуруповский | 6/0,4 | 0.25 | 0.23036 | 0.23036
4263 | КТП №6007 | ПО Михайловские Электрические Сети Филиалa "Волгоградэнерго" | Волгоградская область | Волгоградская обл, Фроловский р-он, х.Шуруповский | 6/0,4 | 0.16 | 0.13318 | 0.13318
4264 | КТП №6034 | ПО Михайловские Электрические Сети Филиалa "Волгоградэнерго" | Волгоградская область | Волгоградская обл, Фроловский р-он, х.Шуруповский | 6/0,4 | 0.4 | 0.3693 | 0.3693
4265 | КТП №6033 | ПО Михайловские Электрические Сети Филиалa "Волгоградэнерго" | Волгоградская область | Волгоградская обл, Фроловский р-он, х.Шуруповский | 6/0,4 | 0.1 | 0.083049 | 0.083049
4266 | КТП №6037 | ПО Михайловские Электрические Сети Филиалa "Волгоградэнерго" | Волгоградская область | Волгоградская обл, Фроловский р-он, х.Шуруповский | 6/0,4 | 0.25 | 0.2325 | 0.2325
4267 | КТП №6075 | ПО Михайловские Электрические Сети Филиалa "Волгоградэнерго" | Волгоградская область | Волгоградская обл, Фроловский р-он, х.Грачи | 6/0,4 | 0.1 | 0.066774 | 0.066774
4268 | КТП №6001 | ПО Михайловские Электрические Сети Филиалa "Волгоградэнерго" | Волгоградская область | Волгоградская обл, Фроловский р-он, г.Фролово | 6/0,4 | 0.16 | 0.14648 | 0.14648
4269 | КТП №6072 | ПО Михайловские Электрические Сети Филиалa "Волгоградэнерго" | Волгоградская область | Волгоградская обл, Фроловский р-он, х.Грачи | 6/0,4 | 0.1 | 0.076818 | 0.076818
4270 | КТП №6051 | ПО Михайловские Электрические Сети Филиалa "Волгоградэнерго" | Волгоградская область | Волгоградская обл, Фроловский р-он, х.Ветютнев | 6/0,4 | 0.16 | 0.12099 | 0.12099
4271 | КТП №6076 | ПО Михайловские Электрические Сети Филиалa "Волгоградэнерго" | Волгоградская область | Волгоградская обл, Фроловский р-он, х.Грачи | 6/0,4 | 0.1 | 0.067704 | 0.052704
4272 | КТП №6009 | ПО Михайловские Электрические Сети Филиалa "Волгоградэнерго" | Волгоградская область | Волгоградская обл, Фроловский р-он, х.Гуляевский | 6/0,4 | 0.1 | 0.077562 | 0.077562
4273 | КТП №6005 | ПО Михайловские Электрические Сети Филиалa "Волгоградэнерго" | Волгоградская область | Волгоградская обл, Фроловский р-он, х.Гуляевский | 6/0,4 | 0.1 | 0.060822 | 0.060822
4274 | КТП №6739 | ПО Михайловские Электрические Сети Филиалa "Волгоградэнерго" | Волгоградская область | Волгоградская обл, Фроловский р-он, х.Кашулино | 10/0,4 | 0.16 | 0.13299 | 0.13299
4275 | КТП №6058 | ПО Михайловские Электрические Сети Филиалa "Волгоградэнерго" | Волгоградская область | Волгоградская обл, Фроловский р-он, х.Ветютнев | 6/0,4 | 0.063 | 0.045849 | 0.045849
4276 | КТП №6046 | ПО Михайловские Электрические Сети Филиалa "Волгоградэнерго" | Волгоградская область | Волгоградская обл, Фроловский р-он, п.Школьный | 6/0,4 | 0.25 | 0.22487 | 0.22487
4277 | КТП №6003 | ПО Михайловские Электрические Сети Филиалa "Волгоградэнерго" | Волгоградская область | Волгоградская обл, Фроловский р-он, х.Ветютнев | 6/0,4 | 0.25 | 0.1979 | 0.1979
4278 | КТП №6010 | ПО Михайловские Электрические Сети Филиалa "Волгоградэнерго" | Волгоградская область | Волгоградская обл, Фроловский р-он, х.Гуляевский | 6/0,4 | 0.063 | 0.04185 | 0.04185
4279 | КТП №6044 | ПО Михайловские Электрические Сети Филиалa "Волгоградэнерго" | Волгоградская область | Волгоградская обл, Фроловский р-он, х.Колобродов | 6/0,4 | 0.063 | 0.048174 | 0.048174
4280 | КТП №6060 | ПО Михайловские Электрические Сети Филиалa "Волгоградэнерго" | Волгоградская область | Волгоградская обл, Фроловский р-он, х.Ветютнев | 6/0,4 | 0.16 | 0.11997 | 0.11997
4281 | КТП №6071 | ПО Михайловские Электрические Сети Филиалa "Волгоградэнерго" | Волгоградская область | Волгоградская обл, Фроловский р-он, х.Скачки | 6/0,4 | 0.1 | 0.080538 | 0.080538
4282 | КТП №6011 | ПО Михайловские Электрические Сети Филиалa "Волгоградэнерго" | Волгоградская область | Волгоградская обл, Фроловский р-он, х.Гуляевский | 6/0,4 | 0.063 | 0.044826 | 0.044826
4283 | КТП №6073 | ПО Михайловские Электрические Сети Филиалa "Волгоградэнерго" | Волгоградская область | Волгоградская обл, Фроловский р-он, х.Грачи | 6/0,4 | 0.1 | 0.078957 | 0.078957
4284 | КТП №6057 | ПО Михайловские Электрические Сети Филиалa "Волгоградэнерго" | Волгоградская область | Волгоградская обл, Фроловский р-он, х.Колобродов | 6/0,4 | 0.04 | 0.036549 | 0.036549
4285 | КТП №6045 | ПО Михайловские Электрические Сети Филиалa "Волгоградэнерго" | Волгоградская область | Волгоградская обл, Фроловский р-он, х.Колобродов | 6/0,4 | 0.1 | 0.071889 | 0.071889
4286 | КТП №6012 | ПО Михайловские Электрические Сети Филиалa "Волгоградэнерго" | Волгоградская область | Волгоградская обл, Фроловский р-он, х.Ветютнев | 6/0,4 | 0.063 | 0.047988 | 0.033988
4287 | КТП №6052 | ПО Михайловские Электрические Сети Филиалa "Волгоградэнерго" | Волгоградская область | Волгоградская обл, Фроловский р-он, х.Синяевский | 6/0,4 | 0.1 | 0.07905 | 0.07905
4288 | КТП №6050 | ПО Михайловские Электрические Сети Филиалa "Волгоградэнерго" | Волгоградская область | Волгоградская обл, Фроловский р-он, х.Колобродов | 6/0,4 | 0.063 | 0.054777 | 0.054777
4289 | КТП №6074 | ПО Михайловские Электрические Сети Филиалa "Волгоградэнерго" | Волгоградская область | Волгоградская обл, Фроловский р-он, х.Грачи | 6/0,4 | 0.25 | 0.18284 | 0.18284
4290 | КТП №6324 | ПО Михайловские Электрические Сети Филиалa "Волгоградэнерго" | Волгоградская область | Волгоградская обл, Фроловский р-он, х.Ветютнев | 6/0,4 | 0.1 | 0.088815 | 0.088815
4291 | КТП №6313 | ПО Михайловские Электрические Сети Филиалa "Волгоградэнерго" | Волгоградская область | Волгоградская обл, Фроловский р-он, х.Ветютнев | 6/0,4 | 0.1 | 0.077562 | 0.077562
4292 | КТП №6047 | ПО Михайловские Электрические Сети Филиалa "Волгоградэнерго" | Волгоградская область | Волгоградская обл, Фроловский р-он, х.Падок | 6/0,4 | 0.063 | 0.055986 | 0.040986
4293 | КТП №6306 | ПО Михайловские Электрические Сети Филиалa "Волгоградэнерго" | Волгоградская область | Волгоградская обл, Фроловский р-он, х.Ветютнев | 6/0,4 | 0.16 | 0.13931 | 0.13931
4294 | КТП №6043 | ПО Михайловские Электрические Сети Филиалa "Волгоградэнерго" | Волгоградская область | Волгоградская обл, Фроловский р-он, х.Колобродов | 6/0,4 | 0.1 | 0.078678 | 0.078678
4295 | КТП №6055 | ПО Михайловские Электрические Сети Филиалa "Волгоградэнерго" | Волгоградская область | Волгоградская обл, Фроловский р-он, х.Ветютнев | 6/0,4 | 0.25 | 0.21027 | 0.21027
4296 | КТП №6128 | ПО Михайловские Электрические Сети Филиалa "Волгоградэнерго" | Волгоградская область | Волгоградская обл, Фроловский р-он, п.Арчединского Лесхоза | 6/0,4 | 0.1 | 0.089187 | 0.077187
4297 | КТП №6008 | ПО Михайловские Электрические Сети Филиалa "Волгоградэнерго" | Волгоградская область | Волгоградская обл, Фроловский р-он, х.Ветютнев | 6/0,4 | 0.25 | 0.22404 | 0.22404
4298 | КТП №6006 | ПО Михайловские Электрические Сети Филиалa "Волгоградэнерго" | Волгоградская область | Волгоградская обл, Фроловский р-он, х.Гуляевский | 6/0,4 | 0.16 | 0.14173 | 0.14173
4299 | КТП №6041 | ПО Михайловские Электрические Сети Филиалa "Волгоградэнерго" | Волгоградская область | Волгоградская обл, Фроловский р-он, п.Арчединского Лесхоза | 6/0,4 | 0.4 | 0.35498 | 0.35498
4300 | КТП №6015 | ПО Михайловские Электрические Сети Филиалa "Волгоградэнерго" | Волгоградская область | Волгоградская обл, Фроловский р-он, х.Гуляевский | 6/0,4 | 0.16 | 0.14275 | 0.14275
4301 | КТП №6013 | ПО Михайловские Электрические Сети Филиалa "Волгоградэнерго" | Волгоградская область | Волгоградская обл, Фроловский р-он, х.Ветютнев | 6/0,4 | 0.25 | 0.2325 | 0.2325
4302 | КТП №6136 | ПО Михайловские Электрические Сети Филиалa "Волгоградэнерго" | Волгоградская область | Волгоградская обл, Фроловский р-он, х.Амелин | 6/0,4 | 0.025 | 0.01488 | 0.01488
4303 | КТП №6137 | ПО Михайловские Электрические Сети Филиалa "Волгоградэнерго" | Волгоградская область | Волгоградская обл, Фроловский р-он, х.Амелин | 6/0,4 | 0.16 | 0.12425 | 0.12425
4304 | КТП №6106 | ПО Михайловские Электрические Сети Филиалa "Волгоградэнерго" | Волгоградская область | Волгоградская обл, Фроловский р-он, х.Амелин | 6/0,4 | 0.16 | 0.1222 | 0.1222
4305 | КТП №6135 | ПО Михайловские Электрические Сети Филиалa "Волгоградэнерго" | Волгоградская область | Волгоградская обл, Фроловский р-он, х.Амелин | 6/0,4 | 0.1 | 0.081747 | 0.081747
4306 | КТП №6109 | ПО Михайловские Электрические Сети Филиалa "Волгоградэнерго" | Волгоградская область | Волгоградская обл, Фроловский р-он, х.Перфиловский | 6/0,4 | 0.1 | 0.081282 | 0.081282
4307 | КТП №6133 | ПО Михайловские Электрические Сети Филиалa "Волгоградэнерго" | Волгоградская область | Волгоградская обл, Фроловский р-он, х.Амелин | 6/0,4 | 0.025 | 0.012183 | 0.012183
4308 | КТП №6111 | ПО Михайловские Электрические Сети Филиалa "Волгоградэнерго" | Волгоградская область | Волгоградская обл, Фроловский р-он, х.Амелин | 6/0,4 | 0.16 | 0.1462 | 0.1462
4309 | КТП №6140 | ПО Михайловские Электрические Сети Филиалa "Волгоградэнерго" | Волгоградская область | Волгоградская обл, Фроловский р-он, х.Перфиловский | 6/0,4 | 0.1 | 0.078585 | 0.078585
4310 | КТП №6107 | ПО Михайловские Электрические Сети Филиалa "Волгоградэнерго" | Волгоградская область | Волгоградская обл, Фроловский р-он, х.Амелин | 6/0,4 | 0.025 | 0.023064 | 0.023064
4311 | КТП №6138 | ПО Михайловские Электрические Сети Филиалa "Волгоградэнерго" | Волгоградская область | Волгоградская обл, Фроловский р-он, х.Амелин | 6/0,4 | 0.25 | 0.23027 | 0.23027
4312 | КТП №6115 | ПО Михайловские Электрические Сети Филиалa "Волгоградэнерго" | Волгоградская область | Волгоградская обл, Фроловский р-он, х.Перфиловский | 6/0,4 | 0.16 | 0.14164 | 0.14164
4313 | КТП №6101 | ПО Михайловские Электрические Сети Филиалa "Волгоградэнерго" | Волгоградская область | Волгоградская обл, Фроловский р-он, х.Амелин | 6/0,4 | 0.16 | 0.14517 | 0.14517
4314 | КТП №6216 | ПО Михайловские Электрические Сети Филиалa "Волгоградэнерго" | Волгоградская область | Волгоградская обл, Фроловский р-он, С.Н. | 6/0,4 | 0.25 | 0.23073 | 0.23073
4315 | КТП №6114 | ПО Михайловские Электрические Сети Филиалa "Волгоградэнерго" | Волгоградская область | Волгоградская обл, Фроловский р-он, х.Амелин | 6/0,4 | 0.1 | 0.086676 | 0.086676
4316 | КТП №6125 | ПО Михайловские Электрические Сети Филиалa "Волгоградэнерго" | Волгоградская область | Волгоградская обл, Фроловский р-он, х.Амелин | 6/0,4 | 0.25 | 0.23204 | 0.23204
4317 | КТП №6110 | ПО Михайловские Электрические Сети Филиалa "Волгоградэнерго" | Волгоградская область | Волгоградская обл, Фроловский р-он, х.Амелин | 6/0,4 | 0.16 | 0.14815 | 0.14815
4318 | КТП №6338 | ПО Михайловские Электрические Сети Филиалa "Волгоградэнерго" | Волгоградская область | Волгоградская обл, Фроловский р-он, х.Амелин | 6/0,4 | 0.25 | 0.22897 | 0.22897
4319 | КТП №6212 | ПО Михайловские Электрические Сети Филиалa "Волгоградэнерго" | Волгоградская область | Волгоградская обл, Фроловский р-он, х.Кирпичный | 6/0,4 | 0.1 | 0.089652 | 0.089652
4320 | КТП №6113 | ПО Михайловские Электрические Сети Филиалa "Волгоградэнерго" | Волгоградская область | Волгоградская обл, Фроловский р-он, х.Терновский | 6/0,4 | 0.063 | 0.051429 | 0.051429
4321 | КТП №6104 | ПО Михайловские Электрические Сети Филиалa "Волгоградэнерго" | Волгоградская область | Волгоградская обл, Фроловский р-он, х.Терновский | 6/0,4 | 0.25 | 0.21995 | 0.21995
4322 | КТП №6124 | ПО Михайловские Электрические Сети Филиалa "Волгоградэнерго" | Волгоградская область | Волгоградская обл, Фроловский р-он, х.Калиновский | 6/0,4 | 0.063 | 0.046035 | 0.046035
4323 | КТП №6105 | ПО Михайловские Электрические Сети Филиалa "Волгоградэнерго" | Волгоградская область | Волгоградская обл, Фроловский р-он, х.Терновский | 6/0,4 | 0.063 | 0.041013 | 0.041013
4324 | КТП №6102 | ПО Михайловские Электрические Сети Филиалa "Волгоградэнерго" | Волгоградская область | Волгоградская обл, Фроловский р-он, х.Калиновский | 6/0,4 | 0.16 | 0.13253 | 0.13253
4325 | КТП №6121 | ПО Михайловские Электрические Сети Филиалa "Волгоградэнерго" | Волгоградская область | Волгоградская обл, Фроловский р-он, х.Терновский | 6/0,4 | 0.063 | 0.046593 | 0.046593
4326 | КТП №6126 | ПО Михайловские Электрические Сети Филиалa "Волгоградэнерго" | Волгоградская область | Волгоградская обл, Фроловский р-он, х.Терновский | 6/0,4 | 0.063 | 0.051336 | 0.051336
4327 | КТП №6202 | ПО Михайловские Электрические Сети Филиалa "Волгоградэнерго" | Волгоградская область | Волгоградская обл, Фроловский р-он, п.Лычак | 6/0,4 | 0.1 | 0.073284 | 0.073284
4328 | КТП №6129 | ПО Михайловские Электрические Сети Филиалa "Волгоградэнерго" | Волгоградская область | Волгоградская обл, Фроловский р-он, х.Терновский | 6/0,4 | 0.16 | 0.10732 | 0.10732
4329 | КТП №6232 | ПО Михайловские Электрические Сети Филиалa "Волгоградэнерго" | Волгоградская область | Волгоградская обл, Фроловский р-он, х.Садовый | 6/0,4 | 0.063 | 0.055893 | 0.055893
4330 | КТП №6108 | ПО Михайловские Электрические Сети Филиалa "Волгоградэнерго" | Волгоградская область | Волгоградская обл, Фроловский р-он, х.Терновский | 6/0,4 | 0.063 | 0.054591 | 0.054591
4331 | КТП №6103 | ПО Михайловские Электрические Сети Филиалa "Волгоградэнерго" | Волгоградская область | Волгоградская обл, Фроловский р-он, х.Терновский | 6/0,4 | 0.063 | 0.036735 | 0.036735
4332 | КТП №6209 | ПО Михайловские Электрические Сети Филиалa "Волгоградэнерго" | Волгоградская область | Волгоградская обл, Фроловский р-он, п.Лычак | 6/0,4 | 0.4 | 0.34215 | 0.34215
4333 | КТП №6205 | ПО Михайловские Электрические Сети Филиалa "Волгоградэнерго" | Волгоградская область | Волгоградская обл, Фроловский р-он, п.Лычак | 6/0,4 | 0.1 | 0.078771 | 0.078771
4334 | КТП №6130 | ПО Михайловские Электрические Сети Филиалa "Волгоградэнерго" | Волгоградская область | Волгоградская обл, Фроловский р-он, х.Терновский | 6/0,4 | 0.16 | 0.14015 | 0.14015
4335 | КТП №6120 | ПО Михайловские Электрические Сети Филиалa "Волгоградэнерго" | Волгоградская область | Волгоградская обл, Фроловский р-он, х.Терновский | 6/0,4 | 0.063 | 0.054498 | 0.054498
4336 | КТП №6218 | ПО Михайловские Электрические Сети Филиалa "Волгоградэнерго" | Волгоградская область | Волгоградская обл, Фроловский р-он, п.Лычак | 6/0,4 | 0.1 | 0.085095 | 0.085095
4337 | КТП №6056 | ПО Михайловские Электрические Сети Филиалa "Волгоградэнерго" | Волгоградская область | Волгоградская обл, Фроловский р-он, х.Гуляевский | 6/0,4 | 0.063 | 0.025203 | 0.025203
4338 | КТП №6211 | ПО Михайловские Электрические Сети Филиалa "Волгоградэнерго" | Волгоградская область | Волгоградская обл, Фроловский р-он, п.Лычак | 6/0,4 | 0.16 | 0.14787 | 0.14787
4339 | КТП №6220 | ПО Михайловские Электрические Сети Филиалa "Волгоградэнерго" | Волгоградская область | Волгоградская обл, г.Фролово | 6/0,4 | 0.063 | 0.057288 | 0.057288
4340 | КТП №6204 | ПО Михайловские Электрические Сети Филиалa "Волгоградэнерго" | Волгоградская область | Волгоградская обл, Фроловский р-он, п.Кирпичный | 6/0,4 | 0.25 | 0.21353 | 0.21353
4341 | КТП №6123 | ПО Михайловские Электрические Сети Филиалa "Волгоградэнерго" | Волгоградская область | Волгоградская обл, Фроловский р-он, х.Терновский | 6/0,4 | 0.16 | 0.14843 | 0.14843
4342 | КТП №6990 | ПО Михайловские Электрические Сети Филиалa "Волгоградэнерго" | Волгоградская область | Волгоградская обл, г.Фролово, ул.Урожайная | 6/0,4 | 0.1 | 0.079329 | 0.079329
4343 | КТП №6214 | ПО Михайловские Электрические Сети Филиалa "Волгоградэнерго" | Волгоградская область | Волгоградская обл, Фроловский р-он, п.Лычак | 6/0,4 | 0.1 | 0.093 | 0.093
4344 | КТП №6235 | ПО Михайловские Электрические Сети Филиалa "Волгоградэнерго" | Волгоградская область | Волгоградская обл, г.Фролово ВПЖТ | 6/0,4 | 0.4 | 0.36754 | 0.36754
4345 | КТП №6223 | ПО Михайловские Электрические Сети Филиалa "Волгоградэнерго" | Волгоградская область | Волгоградская обл, Фроловский р-он, х.Зеленовский | 6/0,4 | 0.063 | 0.056358 | 0.056358
4346 | КТП №6230 | ПО Михайловские Электрические Сети Филиалa "Волгоградэнерго" | Волгоградская область | Волгоградская обл, Фроловский р-он, п.Лычак | 6/0,4 | 0.25 | 0.22915 | 0.22915
4347 | КТП №6207 | ПО Михайловские Электрические Сети Филиалa "Волгоградэнерго" | Волгоградская область | Волгоградская обл, Фроловский р-он, п.Пригородный | 6/0,4 | 0.25 | 0.22794 | 0.22794
4348 | КТП №6201 | ПО Михайловские Электрические Сети Филиалa "Волгоградэнерго" | Волгоградская область | Волгоградская обл, Фроловский р-он, х.Зеленовский | 6/0,4 | 0.16 | 0.14657 | 0.14657
4349 | КТП №6119 | ПО Михайловские Электрические Сети Филиалa "Волгоградэнерго" | Волгоградская область | Волгоградская обл, г.Фролово | 6/0,4 | 0.1 | 0.092256 | 0.092256
4350 | КТП №6203 | ПО Михайловские Электрические Сети Филиалa "Волгоградэнерго" | Волгоградская область | Волгоградская обл, Фроловский р-он, п.Пригородный | 6/0,4 | 0.25 | 0.21316 | 0.21316
4351 | КТП №6132 | ПО Михайловские Электрические Сети Филиалa "Волгоградэнерго" | Волгоградская область | Волгоградская обл, Фроловский р-он, х.Терновский | 6/0,4 | 0.25 | 0.22711 | 0.22711
4352 | КТП №6222 | ПО Михайловские Электрические Сети Филиалa "Волгоградэнерго" | Волгоградская область | Волгоградская обл, Фроловский р-он, п.Лычак | 6/0,4 | 0.25 | 0.21855 | 0.21855
4353 | КТП №6330 | ПО Михайловские Электрические Сети Филиалa "Волгоградэнерго" | Волгоградская область | Волгоградская обл, Фроловский р-он, база РЭС | 10/0,4 | 0.25 | 0.22432 | 0.22432
4354 | КТП №6322 | ПО Михайловские Электрические Сети Филиалa "Волгоградэнерго" | Волгоградская область | Волгоградская обл, Фроловский р-он, база РЭС | 10/0,4 | 0.4 | 0.36642 | 0.36642
4355 | КТП №6339 | ПО Михайловские Электрические Сети Филиалa "Волгоградэнерго" | Волгоградская область | Волгоградская обл, Фроловский р-он, х.Зимовский | 10/0,4 | 0.063 | 0.055056 | 0.055056
4356 | КТП №6308 | ПО Михайловские Электрические Сети Филиалa "Волгоградэнерго" | Волгоградская область | Волгоградская обл, Фроловский р-он, х.Выездинский | 10/0,4 | 0.1 | 0.077004 | 0.062004
4357 | КТП №6328 | ПО Михайловские Электрические Сети Филиалa "Волгоградэнерго" | Волгоградская область | Волгоградская обл, Фроловский р-он, турбаза ЯР | 10/0,4 | 0.16 | 0.14527 | 0.14527
4358 | КТП №6732 | ПО Михайловские Электрические Сети Филиалa "Волгоградэнерго" | Волгоградская область | Волгоградская обл, Фроловский р-он, ООО Регион Плюс | 10/0,4 | 0.063 | 0.03534 | 0.03534
4359 | КТП №6734 | ПО Михайловские Электрические Сети Филиалa "Волгоградэнерго" | Волгоградская область | Волгоградская обл, Фроловский р-он, х.Р.Осиновский | 10/0,4 | 0.063 | 0.04557 | 0.04557
4360 | КТП №6774 | ПО Михайловские Электрические Сети Филиалa "Волгоградэнерго" | Волгоградская область | Волгоградская обл, Фроловский р-он, п.Дудаченский | 10/0,4 | 0.063 | 0.03162 | 0.03162
4361 | КТП №6736 | ПО Михайловские Электрические Сети Филиалa "Волгоградэнерго" | Волгоградская область | Волгоградская обл, Фроловский р-он, х.Р.Осиновский | 10/0,4 | 0.1 | 0.0837 | 0.0837
4362 | КТП №6773 | ПО Михайловские Электрические Сети Филиалa "Волгоградэнерго" | Волгоградская область | Волгоградская обл, Фроловский р-он, п.Дудаченский | 10/0,4 | 0.1 | 0.07254 | 0.07254
4363 | КТП №6733 | ПО Михайловские Электрические Сети Филиалa "Волгоградэнерго" | Волгоградская область | Волгоградская обл, Фроловский р-он, п.Дудаченский | 10/0,4 | 0.16 | 0.11346 | 0.11346
4364 | КТП №6771 | ПО Михайловские Электрические Сети Филиалa "Волгоградэнерго" | Волгоградская область | Волгоградская обл, Фроловский р-он, п.Дудаченский | 10/0,4 | 0.25 | 0.19902 | 0.19902
4365 | КТП №6702 | ПО Михайловские Электрические Сети Филиалa "Волгоградэнерго" | Волгоградская область | Волгоградская обл, Фроловский р-он, п.Дудаченский | 10/0,4 | 0.25 | 0.20925 | 0.20925
4366 | КТП №6731 | ПО Михайловские Электрические Сети Филиалa "Волгоградэнерго" | Волгоградская область | Волгоградская обл, Фроловский р-он, п.Дудаченский | 10/0,4 | 0.063 | 0.04371 | 0.04371
4367 | КТП №6776 | ПО Михайловские Электрические Сети Филиалa "Волгоградэнерго" | Волгоградская область | Волгоградская обл, Фроловский р-он, п.Дудаченский | 10/0,4 | 0.025 | 0.014713 | 0.014713
4368 | КТП №6927 | ПО Михайловские Электрические Сети Филиалa "Волгоградэнерго" | Волгоградская область | Волгоградская обл, Фроловский р-он, х.Б.Лычак | 10/0,4 | 0.063 | 0.02139 | 0.02139
4369 | КТП №6924 | ПО Михайловские Электрические Сети Филиалa "Волгоградэнерго" | Волгоградская область | Волгоградская обл, Фроловский р-он, х.Б.Лычак | 10/0,4 | 0.04 | -0.00279 | -0.00279
4370 | КТП №6925 | ПО Михайловские Электрические Сети Филиалa "Волгоградэнерго" | Волгоградская область | Волгоградская обл, Фроловский р-он, х.Б.Лычак | 10/0,4 | 0.16 | 0.10416 | 0.08916
4371 | КТП №6978 | ПО Михайловские Электрические Сети Филиалa "Волгоградэнерго" | Волгоградская область | Волгоградская обл, Фроловский р-он, ст.Малодельская | 10/0,4 | 0.063 | 0.04929 | 0.04929
4372 | КТП №6744 | ПО Михайловские Электрические Сети Филиалa "Волгоградэнерго" | Волгоградская область | Волгоградская обл, Фроловский р-он, х.Дубовой | 10/0,4 | 0.063 | 0.05115 | 0.05115
4373 | КТП №6943 | ПО Михайловские Электрические Сети Филиалa "Волгоградэнерго" | Волгоградская область | Волгоградская обл, Фроловский р-он, х.Б.Лычак | 10/0,4 | 0.16 | 0.10974 | 0.10974
4374 | КТП №6907 | ПО Михайловские Электрические Сети Филиалa "Волгоградэнерго" | Волгоградская область | Волгоградская обл, Фроловский р-он, ст.Малодельская | 10/0,4 | 0.1 | 0.05766 | 0.05766
4375 | КТП №6934 | ПО Михайловские Электрические Сети Филиалa "Волгоградэнерго" | Волгоградская область | Волгоградская обл, Фроловский р-он, х.Б.Лычак | 10/0,4 | 0.025 | 0.01395 | 0.01395
4376 | КТП №6905 | ПО Михайловские Электрические Сети Филиалa "Волгоградэнерго" | Волгоградская область | Волгоградская обл, Фроловский р-он, ст.Малодельская | 10/0,4 | 0.04 | 0.00186 | 0.00186
4377 | КТП №6903 | ПО Михайловские Электрические Сети Филиалa "Волгоградэнерго" | Волгоградская область | Волгоградская обл, Фроловский р-он, ст.Малодельская | 10/0,4 | 0.16 | 0.11904 | 0.11904
4378 | КТП №6737 | ПО Михайловские Электрические Сети Филиалa "Волгоградэнерго" | Волгоградская область | Волгоградская обл, Фроловский р-он, х.Б.Лычак | 10/0,4 | 0.16 | 0.11346 | 0.11346
4379 | КТП №6746 | ПО Михайловские Электрические Сети Филиалa "Волгоградэнерго" | Волгоградская область | Волгоградская обл, Фроловский р-он, КХ Родник | 10/0,4 | 0.04 | 0.02604 | 0.02604
4380 | КТП №6919 | ПО Михайловские Электрические Сети Филиалa "Волгоградэнерго" | Волгоградская область | Волгоградская обл, Фроловский р-он, х.Глиновский | 10/0,4 | 0.04 | 0.02604 | 0.02604
4381 | КТП №6920 | ПО Михайловские Электрические Сети Филиалa "Волгоградэнерго" | Волгоградская область | Волгоградская обл, Фроловский р-он, х.Б.Лычак | 10/0,4 | 0.16 | 0.10974 | 0.10974
4382 | КТП №6901 | ПО Михайловские Электрические Сети Филиалa "Волгоградэнерго" | Волгоградская область | Волгоградская обл, Фроловский р-он, ст.Малодельская | 10/0,4 | 0.04 | 0.01209 | 0.01209
4383 | КТП №6742 | ПО Михайловские Электрические Сети Филиалa "Волгоградэнерго" | Волгоградская область | Волгоградская обл, Фроловский р-он, х.Банный | 10/0,4 | 0.1 | 0.06696 | 0.06696
4384 | КТП №6923 | ПО Михайловские Электрические Сети Филиалa "Волгоградэнерго" | Волгоградская область | Волгоградская обл, Фроловский р-он, х.Б.Лычак | 10/0,4 | 0.1 | 0.093 | 0.093
4385 | КТП №6910 | ПО Михайловские Электрические Сети Филиалa "Волгоградэнерго" | Волгоградская область | Волгоградская обл, Фроловский р-он, ст.Малодельская | 10/0,4 | 0.16 | 0.09765 | 0.09765
4386 | КТП №6938 | ПО Михайловские Электрические Сети Филиалa "Волгоградэнерго" | Волгоградская область | Волгоградская обл, Фроловский р-он, КХ Морозов | 10/0,4 | 0.1 | 0.06882 | 0.06882
4387 | КТП №6940 | ПО Михайловские Электрические Сети Филиалa "Волгоградэнерго" | Волгоградская область | Волгоградская обл, Фроловский р-он, х.Б.Лычак | 10/0,4 | 0.16 | 0.14229 | 0.14229
4388 | КТП №6915 | ПО Михайловские Электрические Сети Филиалa "Волгоградэнерго" | Волгоградская область | Волгоградская обл, Фроловский р-он, ст.Малодельская | 10/0,4 | 0.025 | 0.014713 | 0.014713
4389 | КТП №6954 | ПО Михайловские Электрические Сети Филиалa "Волгоградэнерго" | Волгоградская область | Волгоградская обл, Фроловский р-он, ст.Малодельская | 10/0,4 | 0.1 | 0.07905 | 0.07905
4390 | КТП №6906 | ПО Михайловские Электрические Сети Филиалa "Волгоградэнерго" | Волгоградская область | Волгоградская обл, Фроловский р-он, ст.Малодельская | 10/0,4 | 0.1 | 0.06975 | 0.06975
4391 | КТП №6926 | ПО Михайловские Электрические Сети Филиалa "Волгоградэнерго" | Волгоградская область | Волгоградская обл, Фроловский р-он, х.Б.Лычак | 10/0,4 | 0.25 | 0.19344 | 0.19344
4392 | КТП №6928 | ПО Михайловские Электрические Сети Филиалa "Волгоградэнерго" | Волгоградская область | Волгоградская обл, Фроловский р-он, х.Б.Лычак | 10/0,4 | 0.25 | 0.2325 | 0.2325
4393 | КТП №6930 | ПО Михайловские Электрические Сети Филиалa "Волгоградэнерго" | Волгоградская область | Волгоградская обл, Фроловский р-он, х.Б.Лычак | 10/0,4 | 0.16 | 0.10695 | 0.10695
4394 | КТП №6738 | ПО Михайловские Электрические Сети Филиалa "Волгоградэнерго" | Волгоградская область | Волгоградская обл, Фроловский р-он, п.Благодатный | 10/0,4 | 0.1 | 0.08649 | 0.08649
4395 | КТП №6936 | ПО Михайловские Электрические Сети Филиалa "Волгоградэнерго" | Волгоградская область | Волгоградская обл, Фроловский р-он, х.Илясовский | 10/0,4 | 0.063 | 0.05022 | 0.05022
4396 | КТП №6908 | ПО Михайловские Электрические Сети Филиалa "Волгоградэнерго" | Волгоградская область | Волгоградская обл, Фроловский р-он, ст.Малодельская | 10/0,4 | 0.063 | 0.03627 | 0.03627
4397 | КТП №6931 | ПО Михайловские Электрические Сети Филиалa "Волгоградэнерго" | Волгоградская область | Волгоградская обл, Фроловский р-он, х.Б.Лычак | 10/0,4 | 0.1 | 0.06696 | 0.06696
4398 | КТП №6921 | ПО Михайловские Электрические Сети Филиалa "Волгоградэнерго" | Волгоградская область | Волгоградская обл, Фроловский р-он, КХ Степное | 10/0,4 | 0.16 | 0.13299 | 0.13299
4399 | КТП №6929 | ПО Михайловские Электрические Сети Филиалa "Волгоградэнерго" | Волгоградская область | Волгоградская обл, Фроловский р-он, х.Б.Лычак | 10/0,4 | 0.04 | 0.0372 | 0.0372
4400 | КТП №6937 | ПО Михайловские Электрические Сети Филиалa "Волгоградэнерго" | Волгоградская область | Волгоградская обл, Фроловский р-он, х.Кашулино | 10/0,4 | 0.16 | 0.1395 | 0.1395
4401 | КТП №6972 | ПО Михайловские Электрические Сети Филиалa "Волгоградэнерго" | Волгоградская область | Волгоградская обл, Фроловский р-он, ст.Малодельская | 10/0,4 | 0.16 | 0.1488 | 0.1488
4402 | КТП №6904 | ПО Михайловские Электрические Сети Филиалa "Волгоградэнерго" | Волгоградская область | Волгоградская обл, Фроловский р-он, ст.Малодельская | 10/0,4 | 0.063 | 0.04743 | 0.04743
4403 | КТП №6704 | ПО Михайловские Электрические Сети Филиалa "Волгоградэнерго" | Волгоградская область | Волгоградская обл, Фроловский р-он, п.Благодатный | 10/0,4 | 0.16 | 0.13485 | 0.13485
4404 | КТП №6933 | ПО Михайловские Электрические Сети Филиалa "Волгоградэнерго" | Волгоградская область | Волгоградская обл, Фроловский р-он, х.Б.Лычак | 10/0,4 | 0.25 | 0.2046 | 0.2046
4405 | КТП №6958 | ПО Михайловские Электрические Сети Филиалa "Волгоградэнерго" | Волгоградская область | Волгоградская обл, Фроловский р-он, х.Б.Лычак | 10/0,4 | 0.1 | 0.092985 | 0.092985
4406 | КТП №6932 | ПО Михайловские Электрические Сети Филиалa "Волгоградэнерго" | Волгоградская область | Волгоградская обл, Фроловский р-он, х.Б.Лычак | 10/0,4 | 0.25 | 0.2232 | 0.2232
4407 | КТП №6973 | ПО Михайловские Электрические Сети Филиалa "Волгоградэнерго" | Волгоградская область | Волгоградская обл, Фроловский р-он, ст.Малодельская | 10/0,4 | 0.25 | 0.2325 | 0.2325
4408 | КТП №6942 | ПО Михайловские Электрические Сети Филиалa "Волгоградэнерго" | Волгоградская область | Волгоградская обл, Фроловский р-он, х.Б.Лычак | 10/0,4 | 0.16 | 0.1488 | 0.1488
4409 | КТП №6970 | ПО Михайловские Электрические Сети Филиалa "Волгоградэнерго" | Волгоградская область | Волгоградская обл, Фроловский р-он, ст.Малодельская | 10/0,4 | 0.4 | 0.372 | 0.372
4410 | КТП №6971 | ПО Михайловские Электрические Сети Филиалa "Волгоградэнерго" | Волгоградская область | Волгоградская обл, Фроловский р-он, ст.Малодельская | 10/0,4 | 0.25 | 0.22971 | 0.22971
4411 | КТП №6941 | ПО Михайловские Электрические Сети Филиалa "Волгоградэнерго" | Волгоградская область | Волгоградская обл, Фроловский р-он, х.Б.Лычак | 10/0,4 | 0.25 | 0.21762 | 0.21762
4412 | КТП №6987 | ПО Михайловские Электрические Сети Филиалa "Волгоградэнерго" | Волгоградская область | Волгоградская обл, Фроловский р-он, ст.Малодельская | 10/0,4 | 0.63 | 0.5859 | 0.5859
4413 | КТП №6870 | ПО Михайловские Электрические Сети Филиалa "Волгоградэнерго" | Волгоградская область | Волгоградская обл, Фроловский р-он, х.Рубежный | 10/0,4 | 0.063 | 0.049755 | 0.049755
4414 | КТП №6865 | ПО Михайловские Электрические Сети Филиалa "Волгоградэнерго" | Волгоградская область | Волгоградская обл, Фроловский р-он, х.А.Чернушенский | 10/0,4 | 0.16 | 0.14369 | 0.14369
4415 | КТП №6871 | ПО Михайловские Электрические Сети Филиалa "Волгоградэнерго" | Волгоградская область | Волгоградская обл, Фроловский р-он, х.Рубежный | 10/0,4 | 0.063 | 0.049476 | 0.049476
4416 | КТП №6879 | ПО Михайловские Электрические Сети Филиалa "Волгоградэнерго" | Волгоградская область | Волгоградская обл, Фроловский р-он, п.Образцы | 10/0,4 | 0.25 | 0.23148 | 0.23148
4417 | КТП №6869 | ПО Михайловские Электрические Сети Филиалa "Волгоградэнерго" | Волгоградская область | Волгоградская обл, Фроловский р-он, х.А.Чернушенский | 10/0,4 | 0.25 | 0.2139 | 0.2139
4418 | КТП №6868 | ПО Михайловские Электрические Сети Филиалa "Волгоградэнерго" | Волгоградская область | Волгоградская обл, Фроловский р-он, х.А.Чернушенский | 10/0,4 | 0.063 | 0.053754 | 0.053754
4419 | КТП №6873 | ПО Михайловские Электрические Сети Филиалa "Волгоградэнерго" | Волгоградская область | Волгоградская обл, Фроловский р-он, п.Образцы | 10/0,4 | 0.25 | 0.22339 | 0.22339
4420 | КТП №6867 | ПО Михайловские Электрические Сети Филиалa "Волгоградэнерго" | Волгоградская область | Волгоградская обл, Фроловский р-он, х.А.Чернушенский | 10/0,4 | 0.1 | 0.06789 | 0.06729
4421 | КТП №6876 | ПО Михайловские Электрические Сети Филиалa "Волгоградэнерго" | Волгоградская область | Волгоградская обл, Фроловский р-он, х.Манский | 10/0,4 | 0.1 | 0.06789 | 0.06789
4422 | КТП №6884 | ПО Михайловские Электрические Сети Филиалa "Волгоградэнерго" | Волгоградская область | Волгоградская обл, Фроловский р-он, х.Рубежный | 10/0,4 | 0.04 | 0.03162 | 0.03162
4423 | КТП №6810 | ПО Михайловские Электрические Сети Филиалa "Волгоградэнерго" | Волгоградская область | Волгоградская обл, Фроловский р-он, х.Рубежный | 10/0,4 | 0.03 | 0.024459 | 0.024459
4424 | КТП №6877 | ПО Михайловские Электрические Сети Филиалa "Волгоградэнерго" | Волгоградская область | Волгоградская обл, Фроловский р-он, х.Вешки | 10/0,4 | 0.04 | 0.036763 | 0.036763
4425 | КТП №6883 | ПО Михайловские Электрические Сети Филиалa "Волгоградэнерго" | Волгоградская область | Волгоградская обл, Фроловский р-он, х.Рубежный | 10/0,4 | 0.16 | 0.14489 | 0.14489
4426 | КТП №6820 | ПО Михайловские Электрические Сети Филиалa "Волгоградэнерго" | Волгоградская область | Волгоградская обл, Фроловский р-он, х.В.Липки | 10/0,4 | 0.1 | 0.084351 | 0.084351
4427 | КТП №6852 | ПО Михайловские Электрические Сети Филиалa "Волгоградэнерго" | Волгоградская область | Волгоградская обл, Фроловский р-он, п.Образцы | 10/0,4 | 0.1 | 0.07068 | 0.07068
4428 | КТП №6801 | ПО Михайловские Электрические Сети Филиалa "Волгоградэнерго" | Волгоградская область | Волгоградская обл, Фроловский р-он, х.Писаревка | 10/0,4 | 0.063 | 0.04464 | 0.04464
4429 | КТП №6825 | ПО Михайловские Электрические Сети Филиалa "Волгоградэнерго" | Волгоградская область | Волгоградская обл, Фроловский р-он, х.Писаревка | 10/0,4 | 0.063 | 0.051429 | 0.051429
4430 | КТП №6828 | ПО Михайловские Электрические Сети Филиалa "Волгоградэнерго" | Волгоградская область | Волгоградская обл, Фроловский р-он, х.Писаревка | 10/0,4 | 0.04 | 0.031341 | 0.031341
4431 | КТП №6818 | ПО Михайловские Электрические Сети Филиалa "Волгоградэнерго" | Волгоградская область | Волгоградская обл, Фроловский р-он, х.В.Липки | 10/0,4 | 0.1 | 0.07533 | 0.07533
4432 | КТП №6807 | ПО Михайловские Электрические Сети Филиалa "Волгоградэнерго" | Волгоградская область | Волгоградская обл, Фроловский р-он, х.В.Липки | 10/0,4 | 0.1 | 0.0744 | 0.0744
4433 | КТП №6831 | ПО Михайловские Электрические Сети Филиалa "Волгоградэнерго" | Волгоградская область | Волгоградская обл, Фроловский р-он, х.Н.Липки | 10/0,4 | 0.04 | 0.01953 | 0.01953
4434 | КТП №6826 | ПО Михайловские Электрические Сети Филиалa "Волгоградэнерго" | Волгоградская область | Волгоградская обл, Фроловский р-он, х.Писаревка | 10/0,4 | 0.16 | 0.1302 | 0.1302
4435 | КТП №6863 | ПО Михайловские Электрические Сети Филиалa "Волгоградэнерго" | Волгоградская область | Волгоградская обл, Фроловский р-он, х.В.Липки | 10/0,4 | 0.16 | 0.1209 | 0.1209
4436 | КТП №6806 | ПО Михайловские Электрические Сети Филиалa "Волгоградэнерго" | Волгоградская область | Волгоградская обл, Фроловский р-он, п.Образцы | 10/0,4 | 0.16 | 0.1302 | 0.1302
4437 | КТП №6855 | ПО Михайловские Электрические Сети Филиалa "Волгоградэнерго" | Волгоградская область | Волгоградская обл, Фроловский р-он, п.Образцы | 10/0,4 | 0.16 | 0.12183 | 0.12183
4438 | КТП №6837 | ПО Михайловские Электрические Сети Филиалa "Волгоградэнерго" | Волгоградская область | Волгоградская обл, Фроловский р-он, х.Писаревка | 10/0,4 | 0.25 | 0.21669 | 0.21669
4439 | КТП №6851 | ПО Михайловские Электрические Сети Филиалa "Волгоградэнерго" | Волгоградская область | Волгоградская обл, Фроловский р-он, п.Образцы | 10/0,4 | 0.25 | 0.21297 | 0.21297
4440 | КТП №6809 | ПО Михайловские Электрические Сети Филиалa "Волгоградэнерго" | Волгоградская область | Волгоградская обл, Фроловский р-он, х.В.Липки | 10/0,4 | 0.1 | 0.0837 | 0.0837
4441 | КТП №6872 | ПО Михайловские Электрические Сети Филиалa "Волгоградэнерго" | Волгоградская область | Волгоградская обл, Фроловский р-он, п.Образцы | 10/0,4 | 0.063 | 0.04278 | 0.04278
4442 | КТП №6832 | ПО Михайловские Электрические Сети Филиалa "Волгоградэнерго" | Волгоградская область | Волгоградская обл, Фроловский р-он, х.Н.Липки | 10/0,4 | 0.04 | 0.036921 | 0.036921
4443 | КТП №6824 | ПО Михайловские Электрические Сети Филиалa "Волгоградэнерго" | Волгоградская область | Волгоградская обл, Фроловский р-он, х.Писаревка | 10/0,4 | 0.04 | 0.03162 | 0.03162
4444 | КТП №6817 | ПО Михайловские Электрические Сети Филиалa "Волгоградэнерго" | Волгоградская область | Волгоградская обл, Фроловский р-он, х.В.Липки | 10/0,4 | 0.25 | 0.22367 | 0.22367
4445 | КТП №6853 | ПО Михайловские Электрические Сети Филиалa "Волгоградэнерго" | Волгоградская область | Волгоградская обл, Фроловский р-он, п.Образцы | 10/0,4 | 0.25 | 0.2046 | 0.2046
4446 | КТП №6811 | ПО Михайловские Электрические Сети Филиалa "Волгоградэнерго" | Волгоградская область | Волгоградская обл, Фроловский р-он, х.Писаревка | 10/0,4 | 0.04 | 0.034038 | 0.034038
4447 | КТП №6833 | ПО Михайловские Электрические Сети Филиалa "Волгоградэнерго" | Волгоградская область | Волгоградская обл, Фроловский р-он, х.Козлов | 10/0,4 | 0.1 | 0.08835 | 0.08835
4448 | КТП №6829 | ПО Михайловские Электрические Сети Филиалa "Волгоградэнерго" | Волгоградская область | Волгоградская обл, Фроловский р-он, х.Писаревка | 10/0,4 | 0.04 | 0.034038 | 0.034038
4449 | КТП №6830 | ПО Михайловские Электрические Сети Филиалa "Волгоградэнерго" | Волгоградская область | Волгоградская обл, Фроловский р-он, х.Писаревка | 10/0,4 | 0.04 | 0.032829 | 0.032829
4450 | КТП №6821 | ПО Михайловские Электрические Сети Филиалa "Волгоградэнерго" | Волгоградская область | Волгоградская обл, Фроловский р-он, х.Писаревка | 10/0,4 | 0.25 | 0.21297 | 0.21297
4451 | КТП №6835 | ПО Михайловские Электрические Сети Филиалa "Волгоградэнерго" | Волгоградская область | Волгоградская обл, Фроловский р-он, х.Писаревка | 10/0,4 | 0.1 | 0.07626 | 0.07626
4452 | КТП №6854 | ПО Михайловские Электрические Сети Филиалa "Волгоградэнерго" | Волгоградская область | Волгоградская обл, Фроловский р-он, п.Образцы | 10/0,4 | 0.25 | 0.21855 | 0.21855
4453 | КТП №6886 | ПО Михайловские Электрические Сети Филиалa "Волгоградэнерго" | Волгоградская область | Волгоградская обл, Фроловский р-он, х.В.Липки | 10/0,4 | 0.16 | 0.14778 | 0.14778
4454 | КТП №6808 | ПО Михайловские Электрические Сети Филиалa "Волгоградэнерго" | Волгоградская область | Волгоградская обл, Фроловский р-он, х.В.Липки | 10/0,4 | 0.16 | 0.14694 | 0.14694
4455 | КТП №6823 | ПО Михайловские Электрические Сети Филиалa "Волгоградэнерго" | Волгоградская область | Волгоградская обл, Фроловский р-он, х.Писаревка | 10/0,4 | 0.16 | 0.14136 | 0.14136
4456 | КТП №6231 | ПО Михайловские Электрические Сети Филиалa "Волгоградэнерго" | Волгоградская область | Волгоградская обл, Фроловский р-он, х.Колобродов | 6/0,4 | 0.16 | 0.13029 | 0.13029
4457 | КТП №6233 | ПО Михайловские Электрические Сети Филиалa "Волгоградэнерго" | Волгоградская область | Волгоградская обл, Фроловский р-он, х. Лычак | 6/0,4 | 0.25 | 0.2325 | 0.2325
4458 | КТП №6822 | ПО Михайловские Электрические Сети Филиалa "Волгоградэнерго" | Волгоградская область | Волгоградская обл, Фроловский р-он, х.Писаревка | 10/0,4 | 0.004 | 0.002883 | 0.002883
4459 | КТП №6922 | ПО Михайловские Электрические Сети Филиалa "Волгоградэнерго" | Волгоградская область | Волгоградская обл, Фроловский р-он, х.Кудиновский | 10/0,4 | 0.063 | 0.05301 | 0.05301
4460 | КТП №6112 | ПО Михайловские Электрические Сети Филиалa "Волгоградэнерго" | Волгоградская область | Волгоградская обл, Фроловский р-он, б. Осиновая | 6/0,4 | 0.063 | 0.05859 | 0.05859
4461 | КТП №6326 | ПО Михайловские Электрические Сети Филиалa "Волгоградэнерго" | Волгоградская область | Волгоградская обл, Фроловский р-он, х.Красные Липки | 10/0,4 | 0.4 | 0.36788 | 0.36788
4462 | КТП №6329 | ПО Михайловские Электрические Сети Филиалa "Волгоградэнерго" | Волгоградская область | Волгоградская обл, Фроловский р-он, х.Ветютнев | 6/0,4 | 0.1 | 0.085095 | 0.085095
4463 | КТП №6866 | ПО Михайловские Электрические Сети Филиалa "Волгоградэнерго" | Волгоградская область | Волгоградская обл, Фроловский р-он, п.Образцы | 10/0,4 | 0.025 | 0.02139 | 0.02139
4464 | КТП №9 | ПО Левобережные Электрические Сети Филиалa "Волгоградэнерго" | Волгоградская область | Волгоградская обл., г.Волжский | 10/0,4 | 0.4 | 0.093 | 0.093
4465 | КТП №12 | ПО Левобережные Электрические Сети Филиалa "Волгоградэнерго" | Волгоградская область | Волгоградская обл., г.Волжский | 10/0,4 | 0 | 0 | 0
4466 | КТП №11 | ПО Левобережные Электрические Сети Филиалa "Волгоградэнерго" | Волгоградская область | Волгоградская обл., г.Волжский | 10/0,4 | 0.4 | 0.1395 | 0.1395
4467 | КТП №16 | ПО Левобережные Электрические Сети Филиалa "Волгоградэнерго" | Волгоградская область | Волгоградская обл., г.Волжский | 10/0,4 | 0.16 | 0.0465 | 0.0465
4468 | КТП №13 | ПО Левобережные Электрические Сети Филиалa "Волгоградэнерго" | Волгоградская область | Волгоградская обл., г.Волжский | 10/0,4 | 0.16 | 0.1395 | 0.1395
4469 | КТП №14 | ПО Левобережные Электрические Сети Филиалa "Волгоградэнерго" | Волгоградская область | Волгоградская обл., г.Волжский | 10/0,4 | 0.4 | 0.0372 | 0.0372
4470 | КТП №15 | ПО Левобережные Электрические Сети Филиалa "Волгоградэнерго" | Волгоградская область | Волгоградская обл., г.Волжский | 10/0,4 | 0.25 | 0.0558 | 0.0558
4471 | КТП №28 | ПО Левобережные Электрические Сети Филиалa "Волгоградэнерго" | Волгоградская область | Волгоградская обл., г.Волжский | 10/0,4 | 0.4 | 0.2046 | 0.2046
4472 | КТП №29 | ПО Левобережные Электрические Сети Филиалa "Волгоградэнерго" | Волгоградская область | Волгоградская обл., г.Волжский | 10/0,4 | 0.25 | 0.0744 | 0.0744
4473 | КТП №276 | ПО Левобережные Электрические Сети Филиалa "Волгоградэнерго" | Волгоградская область | Волгоградская обл., г.Волжский | 10/0,4 | 0.25 | 0.2325 | 0.2325
4474 | КТП №53 | ПО Левобережные Электрические Сети Филиалa "Волгоградэнерго" | Волгоградская область | Волгоградская обл., г.Волжский | 10/0,4 | 0.025 | 0.02232 | 0.02232
4475 | КТП №60 | ПО Левобережные Электрические Сети Филиалa "Волгоградэнерго" | Волгоградская область | Волгоградская обл., г.Волжский | 10/0,4 | 0.25 | 0.14136 | 0.14136
4476 | КТП №90 | ПО Левобережные Электрические Сети Филиалa "Волгоградэнерго" | Волгоградская область | Волгоградская обл., г.Волжский | 10/0,4 | 0.4 | 0.2604 | 0.2604
4477 | КТП №92 | ПО Левобережные Электрические Сети Филиалa "Волгоградэнерго" | Волгоградская область | Волгоградская обл., г.Волжский | 10/0,4 | 0.16 | 0.1488 | 0.1488
4478 | КТП №96 | ПО Левобережные Электрические Сети Филиалa "Волгоградэнерго" | Волгоградская область | Волгоградская обл., г.Волжский | 10/0,4 | 0.25 | 0.0465 | 0.0465
4479 | КТП №107 | ПО Левобережные Электрические Сети Филиалa "Волгоградэнерго" | Волгоградская область | Волгоградская обл., г.Волжский | 10/0,4 | 0.16 | 0.0651 | 0.0651
4480 | КТП №711 | ПО Левобережные Электрические Сети Филиалa "Волгоградэнерго" | Волгоградская область | Волгоградская обл., г.Волжский | 10/0,4 | 0 | 0 | 0
4481 | КТП №109 | ПО Левобережные Электрические Сети Филиалa "Волгоградэнерго" | Волгоградская область | Волгоградская обл., г.Волжский | 10/0,4 | 0.25 | 0.1581 | 0.1581
4482 | КТП №117 | ПО Левобережные Электрические Сети Филиалa "Волгоградэнерго" | Волгоградская область | Волгоградская обл., г.Волжский | 10/0,4 | 0.16 | 0.09207 | 0.09207
4483 | КТП №121 | ПО Левобережные Электрические Сети Филиалa "Волгоградэнерго" | Волгоградская область | Волгоградская обл., г.Волжский | 10/0,4 | 0.25 | 0.1116 | 0.1116
4484 | КТП №126 | ПО Левобережные Электрические Сети Филиалa "Волгоградэнерго" | Волгоградская область | Волгоградская обл., г.Волжский | 10/0,4 | 0.16 | 0.09672 | 0.09672
4485 | КТП №138 | ПО Левобережные Электрические Сети Филиалa "Волгоградэнерго" | Волгоградская область | Волгоградская обл., г.Волжский | 10/0,4 | 0.1 | 0.08463 | 0.08463
4486 | КТП №146 | ПО Левобережные Электрические Сети Филиалa "Волгоградэнерго" | Волгоградская область | Волгоградская обл., г.Волжский | 10/0,4 | 0.25 | 0 | 0
4487 | КТП №200 | ПО Левобережные Электрические Сети Филиалa "Волгоградэнерго" | Волгоградская область | Волгоградская обл., г.Волжский | 10/0,4 | 0.4 | 0.1023 | 0.1023
4488 | КТП №237 | ПО Левобережные Электрические Сети Филиалa "Волгоградэнерго" | Волгоградская область | Волгоградская обл., г.Волжский | 10/0,4 | 0.063 | 0.01209 | 0.01209
4489 | КТП №263 | ПО Левобережные Электрические Сети Филиалa "Волгоградэнерго" | Волгоградская область | Волгоградская обл., г.Волжский | 10/0,4 | 0.063 | 0.00744 | 0.00744
4490 | КТП №264 | ПО Левобережные Электрические Сети Филиалa "Волгоградэнерго" | Волгоградская область | Волгоградская обл., г.Волжский | 10/0,4 | 0.16 | 0.0465 | 0.0465
4491 | КТП №267 | ПО Левобережные Электрические Сети Филиалa "Волгоградэнерго" | Волгоградская область | Волгоградская обл., г.Волжский | 10/0,4 | 0.063 | 0.02976 | 0.02976
4492 | КТП №268 | ПО Левобережные Электрические Сети Филиалa "Волгоградэнерго" | Волгоградская область | Волгоградская обл., г.Волжский | 10/0,4 | 0.025 | 0.0093 | 0.0093
4493 | КТП №270 | ПО Левобережные Электрические Сети Филиалa "Волгоградэнерго" | Волгоградская область | Волгоградская обл., г.Волжский | 10/0,4 | 0.04 | 0.01767 | 0.01767
4494 | КТП №61 | ПО Левобережные Электрические Сети Филиалa "Волгоградэнерго" | Волгоградская область | Волгоградская обл., г.Волжский | 10/0,4 | 0.1 | 0.01395 | 0.01395
4495 | КТП №62 | ПО Левобережные Электрические Сети Филиалa "Волгоградэнерго" | Волгоградская область | Волгоградская обл., г.Волжский | 10/0,4 | 0.16 | 0.05766 | 0.05766
4496 | КТП №69 | ПО Левобережные Электрические Сети Филиалa "Волгоградэнерго" | Волгоградская область | Волгоградская обл., г.Волжский | 10/0,4 | 0.1 | 0.0186 | 0.0186
4497 | КТП №240 | ПО Левобережные Электрические Сети Филиалa "Волгоградэнерго" | Волгоградская область | Волгоградская обл., г.Волжский | 10/0,4 | 0.025 | 0.00465 | 0.00465
4498 | КТП №242 | ПО Левобережные Электрические Сети Филиалa "Волгоградэнерго" | Волгоградская область | Волгоградская обл., г.Волжский | 10/0,4 | 0.04 | 0.0093 | 0.0093
4499 | КТП №245 | ПО Левобережные Электрические Сети Филиалa "Волгоградэнерго" | Волгоградская область | Волгоградская обл., г.Волжский | 10/0,4 | 0.04 | 0.0372 | 0.0372
4500 | КТП №246 | ПО Левобережные Электрические Сети Филиалa "Волгоградэнерго" | Волгоградская область | Волгоградская обл., г.Волжский | 10/0,4 | 0.025 | 0.0093 | 0.0093
4501 | КТП №247 | ПО Левобережные Электрические Сети Филиалa "Волгоградэнерго" | Волгоградская область | Волгоградская обл., г.Волжский | 10/0,4 | 0.04 | 0.01116 | 0.01116
4502 | КТП №248 | ПО Левобережные Электрические Сети Филиалa "Волгоградэнерго" | Волгоградская область | Волгоградская обл., г.Волжский | 10/0,4 | 0.1 | 0.07812 | 0.07812
4503 | КТП №249 | ПО Левобережные Электрические Сети Филиалa "Волгоградэнерго" | Волгоградская область | Волгоградская обл., г.Волжский | 10/0,4 | 0.1 | 0.01023 | 0.01023
4504 | КТП №251 | ПО Левобережные Электрические Сети Филиалa "Волгоградэнерго" | Волгоградская область | Волгоградская обл., г.Волжский | 10/0,4 | 0.32 | 0.1488 | 0.1488
4505 | КТП №273 | ПО Левобережные Электрические Сети Филиалa "Волгоградэнерго" | Волгоградская область | Волгоградская обл., г.Волжский | 10/0,4 | 0.05 | 0.02511 | 0.02511
4506 | КТП №274 | ПО Левобережные Электрические Сети Филиалa "Волгоградэнерго" | Волгоградская область | Волгоградская обл., г.Волжский | 10/0,4 | 0.16 | 0.13206 | 0.13206
4507 | КТП №526 | ПО Левобережные Электрические Сети Филиалa "Волгоградэнерго" | Волгоградская область | Волгоградская обл., г.Волжский | 10/0,4 | 0.16 | 0.12462 | 0.12462
4508 | КТП №535 | ПО Левобережные Электрические Сети Филиалa "Волгоградэнерго" | Волгоградская область | Волгоградская обл., г.Волжский | 10/0,4 | 0.04 | 0.0093 | 0.0093
4509 | КТП №542 | ПО Левобережные Электрические Сети Филиалa "Волгоградэнерго" | Волгоградская область | Волгоградская обл., г.Волжский | 10/0,4 | 0.04 | 0.02697 | 0.02697
4510 | КТП №531 | ПО Левобережные Электрические Сети Филиалa "Волгоградэнерго" | Волгоградская область | Волгоградская обл., г.Волжский | 10/0,4 | 0.025 | 0.014136 | 0.014136
4511 | КТП №533 | ПО Левобережные Электрические Сети Филиалa "Волгоградэнерго" | Волгоградская область | Волгоградская обл., г.Волжский | 10/0,4 | 0.025 | 0.00651 | 0.00651
4512 | КТП №172 | ПО Левобережные Электрические Сети Филиалa "Волгоградэнерго" | Волгоградская область | Волгоградская обл., г.Волжский | 6/0,4 | 0.1 | 0.07068 | 0.07068
4513 | КТП №175 | ПО Левобережные Электрические Сети Филиалa "Волгоградэнерго" | Волгоградская область | Волгоградская обл., г.Волжский | 6/0,4 | 0.18 | 0.07626 | 0.07626
4514 | КТП №177 | ПО Левобережные Электрические Сети Филиалa "Волгоградэнерго" | Волгоградская область | Волгоградская обл., г.Волжский | 6/0,4 | 0.25 | 0.1395 | 0.1395
4515 | КТП №429 | ПО Левобережные Электрические Сети Филиалa "Волгоградэнерго" | Волгоградская область | Волгоградская обл., г.Волжский | 6/0,4 | 0.16 | 0.0651 | 0.0651
4516 | КТП №64 | ПО Левобережные Электрические Сети Филиалa "Волгоградэнерго" | Волгоградская область | Волгоградская обл., г.Волжский | 10/0,4 | 0.1 | 0.0372 | 0.0372
4517 | КТП №65 | ПО Левобережные Электрические Сети Филиалa "Волгоградэнерго" | Волгоградская область | Волгоградская обл., г.Волжский | 10/0,4 | 0.63 | 0.1302 | 0.1302
4518 | КТП №66 | ПО Левобережные Электрические Сети Филиалa "Волгоградэнерго" | Волгоградская область | Волгоградская обл., г.Волжский | 10/0,4 | 0.25 | 0.0744 | 0.0744
4519 | КТП №67 | ПО Левобережные Электрические Сети Филиалa "Волгоградэнерго" | Волгоградская область | Волгоградская обл., г.Волжский | 10/0,4 | 0.16 | 0.0372 | 0.0372
4520 | КТП №68 | ПО Левобережные Электрические Сети Филиалa "Волгоградэнерго" | Волгоградская область | Волгоградская обл., г.Волжский | 10/0,4 | 0.16 | 0.0186 | 0.0186
4521 | КТП №70А | ПО Левобережные Электрические Сети Филиалa "Волгоградэнерго" | Волгоградская область | Волгоградская обл., г.Волжский | 10/0,4 | 0.04 | 0.01953 | 0.01953
4522 | КТП №75 | ПО Левобережные Электрические Сети Филиалa "Волгоградэнерго" | Волгоградская область | Волгоградская обл., г.Волжский | 10/0,4 | 0.063 | 0.05115 | 0.05115
4523 | КТП №77 | ПО Левобережные Электрические Сети Филиалa "Волгоградэнерго" | Волгоградская область | Волгоградская обл., г.Волжский | 10/0,4 | 0.06 | 0.04743 | 0.04743
4524 | КТП №226 | ПО Левобережные Электрические Сети Филиалa "Волгоградэнерго" | Волгоградская область | Волгоградская обл., г.Волжский | 10/0,4 | 0.25 | 0.0651 | 0.0651
4525 | КТП №228 | ПО Левобережные Электрические Сети Филиалa "Волгоградэнерго" | Волгоградская область | Волгоградская обл., г.Волжский | 10/0,4 | 0.16 | 0.0465 | 0.0465
4526 | КТП №229 | ПО Левобережные Электрические Сети Филиалa "Волгоградэнерго" | Волгоградская область | Волгоградская обл., г.Волжский | 10/0,4 | 0.063 | 0.05859 | 0.05859
4527 | КТП №230 | ПО Левобережные Электрические Сети Филиалa "Волгоградэнерго" | Волгоградская область | Волгоградская обл., г.Волжский | 10/0,4 | 0.063 | 0.02883 | 0.02883
4528 | КТП №231 | ПО Левобережные Электрические Сети Филиалa "Волгоградэнерго" | Волгоградская область | Волгоградская обл., г.Волжский | 10/0,4 | 0.063 | 0.03999 | 0.03999
4529 | КТП №235 | ПО Левобережные Электрические Сети Филиалa "Волгоградэнерго" | Волгоградская область | Волгоградская обл., г.Волжский | 10/0,4 | 0.1 | 0.08463 | 0.08463
4530 | КТП №468 | ПО Левобережные Электрические Сети Филиалa "Волгоградэнерго" | Волгоградская область | Волгоградская обл., г.Волжский | 10/0,4 | 0.1 | 0.06975 | 0.06975
4531 | КТП №516 | ПО Левобережные Электрические Сети Филиалa "Волгоградэнерго" | Волгоградская область | Волгоградская обл., г.Волжский | 10/0,4 | 0.25 | 0.0372 | 0.0372
4532 | КТП №552 | ПО Левобережные Электрические Сети Филиалa "Волгоградэнерго" | Волгоградская область | Волгоградская обл., г.Волжский | 10/0,4 | 0.04 | 0.02697 | 0.02697
4533 | КТП №553 | ПО Левобережные Электрические Сети Филиалa "Волгоградэнерго" | Волгоградская область | Волгоградская обл., г.Волжский | 10/0,4 | 0.025 | 0.01302 | 0.01302
4534 | КТП №554 | ПО Левобережные Электрические Сети Филиалa "Волгоградэнерго" | Волгоградская область | Волгоградская обл., г.Волжский | 10/0,4 | 0.04 | 0.02604 | 0.02604
4535 | КТП №575 | ПО Левобережные Электрические Сети Филиалa "Волгоградэнерго" | Волгоградская область | Волгоградская обл., г.Волжский | 10/0,4 | 0.4 | 0.093 | 0.093
4536 | КТП №576 | ПО Левобережные Электрические Сети Филиалa "Волгоградэнерго" | Волгоградская область | Волгоградская обл., г.Волжский | 10/0,4 | 0.25 | 0.0558 | 0.0558
4537 | КТП №30 | ПО Левобережные Электрические Сети Филиалa "Волгоградэнерго" | Волгоградская область | Волгоградская обл., г.Волжский | 6/0,4 | 0.4 | 0.1488 | 0.1488
4538 | КТП №31 | ПО Левобережные Электрические Сети Филиалa "Волгоградэнерго" | Волгоградская область | Волгоградская обл., г.Волжский | 6/0,4 | 0.4 | 0.2139 | 0.2139
4539 | КТП №32 | ПО Левобережные Электрические Сети Филиалa "Волгоградэнерго" | Волгоградская область | Волгоградская обл., г.Волжский | 6/0,4 | 0.4 | 0.1767 | 0.1767
4540 | КТП №45 | ПО Левобережные Электрические Сети Филиалa "Волгоградэнерго" | Волгоградская область | Волгоградская обл., г.Волжский | 6/0,4 | 0.4 | 0.1116 | 0.1116
4541 | КТП №56 | ПО Левобережные Электрические Сети Филиалa "Волгоградэнерго" | Волгоградская область | Волгоградская обл., г.Волжский | 6/0,4 | 0.4 | 0.1581 | 0.1581
4542 | КТП №65 | ПО Левобережные Электрические Сети Филиалa "Волгоградэнерго" | Волгоградская область | Волгоградская обл., г.Волжский | 6/0,4 | 0.25 | 0.093 | 0.093
4543 | КТП №88 | ПО Левобережные Электрические Сети Филиалa "Волгоградэнерго" | Волгоградская область | Волгоградская обл., г.Волжский | 6/0,4 | 0.4 | 0.1488 | 0.1488
4544 | КТП №105 | ПО Левобережные Электрические Сети Филиалa "Волгоградэнерго" | Волгоградская область | Волгоградская обл., г.Волжский | 6/0,4 | 0.25 | 0.2325 | 0.2325
4545 | КТП №147 | ПО Левобережные Электрические Сети Филиалa "Волгоградэнерго" | Волгоградская область | Волгоградская обл., г.Волжский | 6/0,4 | 0.63 | 0.3627 | 0.3627
4546 | КТП №151 | ПО Левобережные Электрические Сети Филиалa "Волгоградэнерго" | Волгоградская область | Волгоградская обл., г.Волжский | 6/0,4 | 0.16 | 0.1488 | 0.1488
4547 | КТП №42 | ПО Левобережные Электрические Сети Филиалa "Волгоградэнерго" | Волгоградская область | Волгоградская обл., г.Волжский | 6/0,4 | 0.32 | 0.0744 | 0.0744
4548 | КТП №43 | ПО Левобережные Электрические Сети Филиалa "Волгоградэнерго" | Волгоградская область | Волгоградская обл., г.Волжский | 6/0,4 | 0.16 | 0.0465 | 0.0465
4549 | КТП №72 | ПО Левобережные Электрические Сети Филиалa "Волгоградэнерго" | Волгоградская область | Волгоградская обл., г.Волжский | 6/0,4 | 0.32 | 0.093 | 0.093
4550 | КТП №57 | ПО Левобережные Электрические Сети Филиалa "Волгоградэнерго" | Волгоградская область | Волгоградская обл., г.Волжский | 6/0,4 | 0.18 | 0.0372 | 0.0372
4551 | КТП №145 | ПО Левобережные Электрические Сети Филиалa "Волгоградэнерго" | Волгоградская область | Волгоградская обл., г.Волжский | 10/0,4 | 0.16 | 0.0279 | 0.0279
4552 | КТП №154 | ПО Левобережные Электрические Сети Филиалa "Волгоградэнерго" | Волгоградская область | Волгоградская обл., г.Волжский | 10/0,4 | 0.4 | 0.1953 | 0.1953
4553 | КТП №110 | ПО Левобережные Электрические Сети Филиалa "Волгоградэнерго" | Волгоградская область | Волгоградская обл., г.Волжский | 6/0,4 | 0.0063 | 0.001209 | 0.001209
4554 | КТП №148 | ПО Левобережные Электрические Сети Филиалa "Волгоградэнерго" | Волгоградская область | Волгоградская обл., г.Волжский | 6/0,4 | 0.025 | 0.02232 | 0.02232
4555 | КТП №190 | ПО Левобережные Электрические Сети Филиалa "Волгоградэнерго" | Волгоградская область | Волгоградская обл., г.Волжский | 6/0,4 | 0.063 | 0.0372 | 0.0372
4556 | КТП №58 | ПО Левобережные Электрические Сети Филиалa "Волгоградэнерго" | Волгоградская область | Волгоградская обл., г.Волжский | 6/0,4 | 0.32 | 0.0558 | 0.0558
4557 | КТП №19 | ПО Левобережные Электрические Сети Филиалa "Волгоградэнерго" | Волгоградская область | п.Приморск | 6/0,4 | 0.16 | 0.0372 | 0.0372
4558 | КТП №5 | ПО Левобережные Электрические Сети Филиалa "Волгоградэнерго" | Волгоградская область | п.Приморск | 6/0,4 | 0.25 | 0.0744 | 0.0744
4559 | КТП №50 | ПО Левобережные Электрические Сети Филиалa "Волгоградэнерго" | Волгоградская область | с.Новоникольское | 6/0,4 | 0.063 | 0.01116 | 0.01116
4560 | КТП №49 | ПО Левобережные Электрические Сети Филиалa "Волгоградэнерго" | Волгоградская область | с.Новоникольское | 6/0,4 | 0.04 | 0.00837 | 0.00837
4561 | КТП №433 | ПО Левобережные Электрические Сети Филиалa "Волгоградэнерго" | Волгоградская область | с.Новоникольское | 6/0,4 | 0.1 | 0.01767 | 0.01767
4562 | КТП №201 | ПО Левобережные Электрические Сети Филиалa "Волгоградэнерго" | Волгоградская область | с.Новоникольское | 6/0,4 | 0.1 | 0.0372 | 0.0372
4563 | КТП №41 | ПО Левобережные Электрические Сети Филиалa "Волгоградэнерго" | Волгоградская область | с.Новоникольское | 6/0,4 | 0.063 | 0.01209 | 0.01209
4564 | КТП №498 | ПО Левобережные Электрические Сети Филиалa "Волгоградэнерго" | Волгоградская область | с.Новоникольское | 6/0,4 | 0.25 | 0.08742 | 0.08742
4565 | КТП №40 | ПО Левобережные Электрические Сети Филиалa "Волгоградэнерго" | Волгоградская область | с.Новоникольское | 6/0,4 | 0.25 | 0.07254 | 0.07254
4566 | КТП №32 | ПО Левобережные Электрические Сети Филиалa "Волгоградэнерго" | Волгоградская область | с.Новоникольское | 6/0,4 | 0.063 | 0.01023 | 0.01023
4567 | КТП №27 | ПО Левобережные Электрические Сети Филиалa "Волгоградэнерго" | Волгоградская область | с.Новоникольское | 6/0,4 | 0.16 | 0.0186 | 0.0186
4568 | КТП №25 | ПО Левобережные Электрические Сети Филиалa "Волгоградэнерго" | Волгоградская область | с.Новоникольское | 6/0,4 | 0.16 | 0.03255 | 0.03255
4569 | КТП №26 | ПО Левобережные Электрические Сети Филиалa "Волгоградэнерго" | Волгоградская область | с.Новоникольское | 6/0,4 | 0.16 | 0.02604 | 0.02604
4570 | КТП №28 | ПО Левобережные Электрические Сети Филиалa "Волгоградэнерго" | Волгоградская область | с.Новоникольское | 6/0,4 | 0.1 | 0.01302 | 0.01302
4571 | КТП №22 | ПО Левобережные Электрические Сети Филиалa "Волгоградэнерго" | Волгоградская область | с.Новоникольское | 6/0,4 | 0.25 | 0.0558 | 0.0558
4572 | КТП №21 | ПО Левобережные Электрические Сети Филиалa "Волгоградэнерго" | Волгоградская область | с.Новоникольское | 6/0,4 | 0.32 | 0.0372 | 0.0372
4573 | КТП №29 | ПО Левобережные Электрические Сети Филиалa "Волгоградэнерго" | Волгоградская область | с.Новоникольское | 6/0,4 | 0.1 | 0.02232 | 0.02232
4574 | КТП №434 | ПО Левобережные Электрические Сети Филиалa "Волгоградэнерго" | Волгоградская область | с.Новоникольское | 6/0,4 | 0.04 | 0.0093 | 0.0093
4575 | КТП №435 | ПО Левобережные Электрические Сети Филиалa "Волгоградэнерго" | Волгоградская область | с.Новоникольское | 6/0,4 | 0.25 | 0.0372 | 0.0372
4576 | КТП №189 | ПО Левобережные Электрические Сети Филиалa "Волгоградэнерго" | Волгоградская область | с.Новоникольское | 6/0,4 | 0.04 | 0.00558 | 0.00558
4577 | КТП №35 | ПО Левобережные Электрические Сети Филиалa "Волгоградэнерго" | Волгоградская область | с.Новоникольское | 6/0,4 | 0.063 | 0.01395 | 0.01395
4578 | КТП №37 | ПО Левобережные Электрические Сети Филиалa "Волгоградэнерго" | Волгоградская область | с.Новоникольское | 6/0,4 | 0.1 | 0.02418 | 0.02418
4579 | КТП №54 | ПО Левобережные Электрические Сети Филиалa "Волгоградэнерго" | Волгоградская область | с.Новоникольское | 6/0,4 | 0.1 | 0.01209 | 0.01209
4580 | КТП №107 | ПО Левобережные Электрические Сети Филиалa "Волгоградэнерго" | Волгоградская область | с.Новоникольское | 6/0,4 | 0.063 | 0.00558 | 0.00558
4581 | КТП №320 | ПО Левобережные Электрические Сети Филиалa "Волгоградэнерго" | Волгоградская область | с.Новоникольское | 6/0,4 | 0.04 | 0.00744 | 0.00744
4582 | КТП №331 | ПО Левобережные Электрические Сети Филиалa "Волгоградэнерго" | Волгоградская область | х.Столяров | 10/0,4 | 0.1 | 0.02232 | 0.02232
4583 | КТП №340 | ПО Левобережные Электрические Сети Филиалa "Волгоградэнерго" | Волгоградская область | х.Столяров | 10/0,4 | 0.1 | 0.01674 | 0.01674
4584 | КТП №286 | ПО Левобережные Электрические Сети Филиалa "Волгоградэнерго" | Волгоградская область | х.Столяров | 10/0,4 | 0.063 | 0.02046 | 0.02046
4585 | КТП №257 | ПО Левобережные Электрические Сети Филиалa "Волгоградэнерго" | Волгоградская область | х.Демидово | 10/0,4 | 0.1 | 0.01209 | 0.01209
4586 | КТП №258 | ПО Левобережные Электрические Сети Филиалa "Волгоградэнерго" | Волгоградская область | х.Демидово | 10/0,4 | 0.04 | 0.00744 | 0.00744
4587 | КТП №249 | ПО Левобережные Электрические Сети Филиалa "Волгоградэнерго" | Волгоградская область | х.Демидово | 10/0,4 | 0.025 | 0.00465 | 0.00465
4588 | КТП №565 | ПО Левобережные Электрические Сети Филиалa "Волгоградэнерго" | Волгоградская область | х.Демидово | 10/0,4 | 0.03 | 0.00744 | 0.00744
4589 | КТП №564 | ПО Левобережные Электрические Сети Филиалa "Волгоградэнерго" | Волгоградская область | х.Демидово | 10/0,4 | 0.025 | 0.00372 | 0.00372
4590 | КТП №337 | ПО Левобережные Электрические Сети Филиалa "Волгоградэнерго" | Волгоградская область | Волгоградская обл.,Быковский р-он х.Демидово | 10/0,4 | 0.063 | 0.01023 | 0.01023
4591 | КТП №336 | ПО Левобережные Электрические Сети Филиалa "Волгоградэнерго" | Волгоградская область | Волгоградская обл.,Быковский р-он х.Демидово | 10/0,4 | 0.16 | 0.0186 | 0.0186
4592 | КТП №335 | ПО Левобережные Электрические Сети Филиалa "Волгоградэнерго" | Волгоградская область | Волгоградская обл.,Быковский р-он х.Демидово | 10/0,4 | 0.16 | 0.0186 | 0.0186
4593 | КТП №334 | ПО Левобережные Электрические Сети Филиалa "Волгоградэнерго" | Волгоградская область | Волгоградская обл.,Быковский р-он х.Демидово | 10/0,4 | 0.1 | 0.02139 | 0.02139
4594 | КТП №333 | ПО Левобережные Электрические Сети Филиалa "Волгоградэнерго" | Волгоградская область | Волгоградская обл.,Быковский р-он х.Демидово | 10/0,4 | 0.16 | 0.0186 | 0.0186
4595 | КТП №91 | ПО Левобережные Электрические Сети Филиалa "Волгоградэнерго" | Волгоградская область | Волгоградская обл.,Быковский р-он х.Демидово | 10/0,4 | 0.25 | 0.0465 | 0.0465
4596 | КТП №511 | ПО Левобережные Электрические Сети Филиалa "Волгоградэнерго" | Волгоградская область | Волгоградская обл.,Быковский р-он х.Демидово | 10/0,4 | 0.1 | 0.02139 | 0.02139
4597 | КТП №497 | ПО Левобережные Электрические Сети Филиалa "Волгоградэнерго" | Волгоградская область | Волгоградская обл.,Быковский р-он х.Демидово | 10/0,4 | 0.25 | 0.0558 | 0.0558
4598 | КТП №574 | ПО Левобережные Электрические Сети Филиалa "Волгоградэнерго" | Волгоградская область | Волгоградская обл.,Быковский р-он х.Демидово | 10/0,4 | 0.063 | 0.01023 | 0.01023
4599 | КТП №232 | ПО Левобережные Электрические Сети Филиалa "Волгоградэнерго" | Волгоградская область | Волгоградская обл.,Быковский р-он с.Луговая Пролейка | 10/0,4 | 0.025 | 0.0093 | 0.0093
4600 | КТП №239 | ПО Левобережные Электрические Сети Филиалa "Волгоградэнерго" | Волгоградская область | Волгоградская обл.,Быковский р-он с.Луговая Пролейка | 10/0,4 | 0.025 | 0.00744 | 0.00744
4601 | КТП №212 | ПО Левобережные Электрические Сети Филиалa "Волгоградэнерго" | Волгоградская область | Волгоградская обл.,Быковский р-он с.Луговая Пролейка | 10/0,4 | 0.16 | 0.0372 | 0.0372
4602 | КТП №394 | ПО Левобережные Электрические Сети Филиалa "Волгоградэнерго" | Волгоградская область | Волгоградская обл.,Быковский р-он с.Луговая Пролейка | 10/0,4 | 0.16 | 0.0279 | 0.0279
4603 | КТП №518 | ПО Левобережные Электрические Сети Филиалa "Волгоградэнерго" | Волгоградская область | Волгоградская обл.,Быковский р-он с.Луговая Пролейка | 10/0,4 | 0.16 | 0.0465 | 0.0465
4604 | КТП №477 | ПО Левобережные Электрические Сети Филиалa "Волгоградэнерго" | Волгоградская область | Волгоградская обл.,Быковский р-он с.Луговая Пролейка | 10/0,4 | 0.16 | 0.0372 | 0.0372
4605 | КТП №520 | ПО Левобережные Электрические Сети Филиалa "Волгоградэнерго" | Волгоградская область | Волгоградская обл.,Быковский р-он с.Луговая Пролейка | 10/0,4 | 0.063 | 0.01674 | 0.01674
4606 | КТП №521 | ПО Левобережные Электрические Сети Филиалa "Волгоградэнерго" | Волгоградская область | Волгоградская обл.,Быковский р-он с.Луговая Пролейка | 10/0,4 | 0.04 | 0.0186 | 0.0186
4607 | КТП №522 | ПО Левобережные Электрические Сети Филиалa "Волгоградэнерго" | Волгоградская область | Волгоградская обл.,Быковский р-он с.Луговая Пролейка | 10/0,4 | 0.063 | 0.01023 | 0.01023
4608 | КТП №523 | ПО Левобережные Электрические Сети Филиалa "Волгоградэнерго" | Волгоградская область | Волгоградская обл.,Быковский р-он с.Луговая Пролейка | 10/0,4 | 0.4 | 0.093 | 0.093
4609 | КТП №207 | ПО Левобережные Электрические Сети Филиалa "Волгоградэнерго" | Волгоградская область | Волгоградская обл.,Быковский р-он с.Луговая Пролейка | 10/0,4 | 0.06 | 0.01581 | 0.01581
4610 | КТП №426 | ПО Левобережные Электрические Сети Филиалa "Волгоградэнерго" | Волгоградская область | Волгоградская обл.,Быковский р-он с.Луговая Пролейка | 10/0,4 | 0.1 | 0.01953 | 0.01953
4611 | КТП №216 | ПО Левобережные Электрические Сети Филиалa "Волгоградэнерго" | Волгоградская область | Волгоградская обл.,Быковский р-он х.Степана Разина | 10/0,4 | 0.16 | 0.0372 | 0.0372
4612 | КТП №100 | ПО Левобережные Электрические Сети Филиалa "Волгоградэнерго" | Волгоградская область | Волгоградская обл., п.г.т.Средняя Ахтуба | 10/0,4 | 0.4 | 0.372 | 0.372
4613 | КТП №101 | ПО Левобережные Электрические Сети Филиалa "Волгоградэнерго" | Волгоградская область | Волгоградская обл., п.г.т.Средняя Ахтуба | 10/0,4 | 0.16 | 0.09021 | 0.09021
4614 | КТП №102 | ПО Левобережные Электрические Сети Филиалa "Волгоградэнерго" | Волгоградская область | Волгоградская обл., п.г.т.Средняя Ахтуба | 10/0,4 | 0.1 | 0.05394 | 0.05394
4615 | КТП №102 | ПО Левобережные Электрические Сети Филиалa "Волгоградэнерго" | Волгоградская область | Волгоградская обл., п.г.т.Средняя Ахтуба | 10/0,4 | 0.1 | 0.093 | 0.093
4616 | КТП №103 | ПО Левобережные Электрические Сети Филиалa "Волгоградэнерго" | Волгоградская область | Волгоградская обл., п.Киляковка | 6/0,4 | 0.25 | 0.16089 | 0.16089
4617 | КТП №104 | ПО Левобережные Электрические Сети Филиалa "Волгоградэнерго" | Волгоградская область | Волгоградская обл., п.Киляковка | 6/0,4 | 0.16 | 0.05859 | 0.05859
4618 | КТП №106 | ПО Левобережные Электрические Сети Филиалa "Волгоградэнерго" | Волгоградская область | Волгоградская обл., п.г.т.Средняя Ахтуба | 10/0,4 | 0.25 | 0.14043 | 0.14043
4619 | КТП №109 | ПО Левобережные Электрические Сети Филиалa "Волгоградэнерго" | Волгоградская область | Волгоградская обл., п.г.т.Средняя Ахтуба | 10/0,4 | 0.16 | 0.0837 | 0.0837
4620 | КТП №111 | ПО Левобережные Электрические Сети Филиалa "Волгоградэнерго" | Волгоградская область | Волгоградская обл., п.г.т.Средняя Ахтуба | 10/0,4 | 0.06 | 0.0093 | 0.0093
4621 | КТП №112 | ПО Левобережные Электрические Сети Филиалa "Волгоградэнерго" | Волгоградская область | Волгоградская обл., п.г.т.Средняя Ахтуба | 10/0,4 | 0.16 | 0.06324 | 0.06324
4622 | КТП №113 | ПО Левобережные Электрические Сети Филиалa "Волгоградэнерго" | Волгоградская область | Волгоградская обл., п.г.т.Средняя Ахтуба | 10/0,4 | 0.16 | 0.1209 | 0.1209
4623 | КТП №114 | ПО Левобережные Электрические Сети Филиалa "Волгоградэнерго" | Волгоградская область | Волгоградская обл., п.г.т.Средняя Ахтуба | 10/0,4 | 0.04 | 0.01395 | 0.01395
4624 | КТП №115 | ПО Левобережные Электрические Сети Филиалa "Волгоградэнерго" | Волгоградская область | Волгоградская обл., п.г.т.Средняя Ахтуба | 10/0,4 | 0.06 | 0.03255 | 0.03255
4625 | КТП №117 | ПО Левобережные Электрические Сети Филиалa "Волгоградэнерго" | Волгоградская область | Волгоградская обл., п.г.т.Средняя Ахтуба | 10/0,4 | 0.1 | 0.06231 | 0.06231
4626 | КТП №118 | ПО Левобережные Электрические Сети Филиалa "Волгоградэнерго" | Волгоградская область | Волгоградская обл., п.г.т.Средняя Ахтуба | 10/0,4 | 0.16 | 0.06975 | 0.06975
4627 | КТП №119 | ПО Левобережные Электрические Сети Филиалa "Волгоградэнерго" | Волгоградская область | Волгоградская обл., п.г.т.Средняя Ахтуба | 10/0,4 | 0.1 | 0.00465 | 0.00465
4628 | КТП №121 | ПО Левобережные Электрические Сети Филиалa "Волгоградэнерго" | Волгоградская область | Волгоградская обл., п.г.т.Средняя Ахтуба | 10/0,4 | 0.1 | 0.06138 | 0.06138
4629 | КТП №122 | ПО Левобережные Электрические Сети Филиалa "Волгоградэнерго" | Волгоградская область | Волгоградская обл., п.Калинина | 10/0,4 | 0.1 | 0.05115 | 0.05115
4630 | КТП №123 | ПО Левобережные Электрические Сети Филиалa "Волгоградэнерго" | Волгоградская область | Волгоградская обл., х.Суходол | 10/0,4 | 0.1 | 0.06231 | 0.06231
4631 | КТП №124 | ПО Левобережные Электрические Сети Филиалa "Волгоградэнерго" | Волгоградская область | Волгоградская обл., х.Суходол | 10/0,4 | 0.025 | 0.00093 | 0.00093
4632 | КТП №125 | ПО Левобережные Электрические Сети Филиалa "Волгоградэнерго" | Волгоградская область | Волгоградская обл., х.Суходол | 10/0,4 | 0.16 | 0.09579 | 0.09579
4633 | КТП №126 | ПО Левобережные Электрические Сети Филиалa "Волгоградэнерго" | Волгоградская область | Волгоградская обл., х.Суходол | 10/0,4 | 0.063 | 0.02883 | 0.02883
4634 | КТП №128 | ПО Левобережные Электрические Сети Филиалa "Волгоградэнерго" | Волгоградская область | Волгоградская обл., х.Кочетково | 10/0,4 | 0.1 | 0.03627 | 0.03627
4635 | КТП №129 | ПО Левобережные Электрические Сети Филиалa "Волгоградэнерго" | Волгоградская область | Волгоградская обл., п.Максима Горького | 10/0,4 | 0.1 | 0.0186 | 0.0186
4636 | КТП №13 | ПО Левобережные Электрические Сети Филиалa "Волгоградэнерго" | Волгоградская область | Волгоградская обл., п.Колхозная Ахтуба. | 6/0,4 | 0.25 | 0.14415 | 0.14415
4637 | КТП №135 | ПО Левобережные Электрические Сети Филиалa "Волгоградэнерго" | Волгоградская область | Волгоградская обл., х.Лебяжья Поляна | 6/0,4 | 0.25 | 0.16275 | 0.16275
4638 | КТП №136 | ПО Левобережные Электрические Сети Филиалa "Волгоградэнерго" | Волгоградская область | Волгоградская обл., п.Приканальный | 6/0,4 | 0.1 | 0.01395 | 0.01395
4639 | КТП №137 | ПО Левобережные Электрические Сети Филиалa "Волгоградэнерго" | Волгоградская область | Волгоградская обл., х.Суходол | 10/0,4 | 0.16 | 0.01395 | 0.01395
4640 | КТП №139 | ПО Левобережные Электрические Сети Филиалa "Волгоградэнерго" | Волгоградская область | Волгоградская обл., п.г.т.Средняя Ахтуба | 6/0,4 | 0.32 | 0.2418 | 0.2418
4641 | КТП №140 | ПО Левобережные Электрические Сети Филиалa "Волгоградэнерго" | Волгоградская область | Волгоградская обл., п.г.т.Средняя Ахтуба | 6/0,4 | 0.18 | 0.093 | 0.093
4642 | КТП №141 | ПО Левобережные Электрические Сети Филиалa "Волгоградэнерго" | Волгоградская область | Волгоградская обл., п.г.т.Средняя Ахтуба | 6/0,4 | 0.25 | 0.1953 | 0.1953
4643 | КТП №142 | ПО Левобережные Электрические Сети Филиалa "Волгоградэнерго" | Волгоградская область | Волгоградская обл., п.г.т.Средняя Ахтуба | 6/0,4 | 0.1 | 0.0744 | 0.0744
4644 | КТП №145 | ПО Левобережные Электрические Сети Филиалa "Волгоградэнерго" | Волгоградская область | Волгоградская обл., п.г.т.Средняя Ахтуба | 6/0,4 | 0.25 | 0.21297 | 0.21297
4645 | КТП №146 | ПО Левобережные Электрические Сети Филиалa "Волгоградэнерго" | Волгоградская область | Волгоградская обл., п.г.т.Средняя Ахтуба | 10/0,4 | 0.16 | 0.12276 | 0.12276
4646 | КТП №147 | ПО Левобережные Электрические Сети Филиалa "Волгоградэнерго" | Волгоградская область | Волгоградская обл., п.г.т.Средняя Ахтуба | 6/0,4 | 0.18 | 0.093 | 0.093
4647 | КТП №149 | ПО Левобережные Электрические Сети Филиалa "Волгоградэнерго" | Волгоградская область | Волгоградская обл., п.г.т.Средняя Ахтуба | 6/0,4 | 0.32 | 0.22134 | 0.22134
4648 | КТП №150 | ПО Левобережные Электрические Сети Филиалa "Волгоградэнерго" | Волгоградская область | Волгоградская обл., п.г.т.Средняя Ахтуба | 6/0,4 | 0.1 | 0.085277 | 0.085277
4649 | КТП №153 | ПО Левобережные Электрические Сети Филиалa "Волгоградэнерго" | Волгоградская область | Волгоградская обл., п.г.т.Средняя Ахтуба | 6/0,4 | 0.4 | 0.32736 | 0.32736
4650 | КТП №154 | ПО Левобережные Электрические Сети Филиалa "Волгоградэнерго" | Волгоградская область | Волгоградская обл., п.г.т.Средняя Ахтуба | 6/0,4 | 0.063 | 0.00837 | 0.00837
4651 | КТП №155 | ПО Левобережные Электрические Сети Филиалa "Волгоградэнерго" | Волгоградская область | Волгоградская обл., п.г.т.Средняя Ахтуба | 6/0,4 | 0.16 | 0.093 | 0.093
4652 | КТП №156 | ПО Левобережные Электрические Сети Филиалa "Волгоградэнерго" | Волгоградская область | Волгоградская обл., п.г.т.Средняя Ахтуба | 10/0,4 | 0.18 | 0.1209 | 0.1209
4653 | КТП №157 | ПО Левобережные Электрические Сети Филиалa "Волгоградэнерго" | Волгоградская область | Волгоградская обл., п.г.т.Средняя Ахтуба | 6/0,4 | 0.16 | 0.1209 | 0.1209
4654 | КТП №158 | ПО Левобережные Электрические Сети Филиалa "Волгоградэнерго" | Волгоградская область | Волгоградская обл., п.г.т.Средняя Ахтуба | 10/0,4 | 0.1 | 0.0279 | 0.0279
4655 | КТП №159 | ПО Левобережные Электрические Сети Филиалa "Волгоградэнерго" | Волгоградская область | Волгоградская обл., п.г.т.Средняя Ахтуба | 6/0,4 | 0.32 | 0.24645 | 0.24645
4656 | КТП №16 | ПО Левобережные Электрические Сети Филиалa "Волгоградэнерго" | Волгоградская область | Волгоградская обл., п.г.т.Средняя Ахтуба | 6/0,4 | 0.25 | 0.186 | 0.186
4657 | КТП №160 | ПО Левобережные Электрические Сети Филиалa "Волгоградэнерго" | Волгоградская область | Волгоградская обл., п.г.т.Средняя Ахтуба | 6/0,4 | 0.06 | 0.0093 | 0.0093
4658 | КТП №162 | ПО Левобережные Электрические Сети Филиалa "Волгоградэнерго" | Волгоградская область | Волгоградская обл., п.г.т.Средняя Ахтуба | 10/0,4 | 0.16 | 0.1023 | 0.1023
4659 | КТП №163 | ПО Левобережные Электрические Сети Филиалa "Волгоградэнерго" | Волгоградская область | Волгоградская обл., п.г.т.Средняя Ахтуба | 6/0,4 | 0.25 | 0.18321 | 0.18321
4660 | КТП №164 | ПО Левобережные Электрические Сети Филиалa "Волгоградэнерго" | Волгоградская область | Волгоградская обл., п.г.т.Средняя Ахтуба | 6/0,4 | 0.16 | 0.1302 | 0.1302
4661 | КТП №167 | ПО Левобережные Электрические Сети Филиалa "Волгоградэнерго" | Волгоградская область | Волгоградская обл., п.г.т.Средняя Ахтуба | 6/0,4 | 0.4 | 0.35619 | 0.35619
4662 | КТП №178 | ПО Левобережные Электрические Сети Филиалa "Волгоградэнерго" | Волгоградская область | Волгоградская обл., п.г.т.Средняя Ахтуба | 10/0,4 | 0.063 | 0.01209 | 0.01209
4663 | КТП №179 | ПО Левобережные Электрические Сети Филиалa "Волгоградэнерго" | Волгоградская область | Волгоградская обл., п.г.т.Средняя Ахтуба | 10/0,4 | 0.16 | 0.13299 | 0.13299
4664 | КТП №18 | ПО Левобережные Электрические Сети Филиалa "Волгоградэнерго" | Волгоградская область | Волгоградская обл., п.г.т.Средняя Ахтуба | 10/0,4 | 0.06 | 0.0279 | 0.0279
4665 | КТП №180 | ПО Левобережные Электрические Сети Филиалa "Волгоградэнерго" | Волгоградская область | Волгоградская обл., п.г.т.Средняя Ахтуба | 10/0,4 | 0.16 | 0.1023 | 0.1023
4666 | КТП №182 | ПО Левобережные Электрические Сети Филиалa "Волгоградэнерго" | Волгоградская область | Волгоградская обл., п.г.т.Средняя Ахтуба | 6/0,4 | 0.32 | 0.2697 | 0.2697
4667 | КТП №183 | ПО Левобережные Электрические Сети Филиалa "Волгоградэнерго" | Волгоградская область | Волгоградская обл., п.г.т.Средняя Ахтуба | 10/0,4 | 0.063 | 0.03534 | 0.03534
4668 | КТП №186 | ПО Левобережные Электрические Сети Филиалa "Волгоградэнерго" | Волгоградская область | Волгоградская обл., п.Киляковка | 6/0,4 | 0.25 | 0.1674 | 0.1674
4669 | КТП №19 | ПО Левобережные Электрические Сети Филиалa "Волгоградэнерго" | Волгоградская область | Волгоградская обл., п.г.т.Средняя Ахтуба | 6/0,4 | 0.4 | 0.279 | 0.279
4670 | КТП №190 | ПО Левобережные Электрические Сети Филиалa "Волгоградэнерго" | Волгоградская область | Волгоградская обл., п.г.т.Средняя Ахтуба | 10/0,4 | 0.25 | 0.2139 | 0.2139
4671 | КТП №191 | ПО Левобережные Электрические Сети Филиалa "Волгоградэнерго" | Волгоградская область | Волгоградская обл., п.г.т.Средняя Ахтуба | 10/0,4 | 0.16 | 0.0837 | 0.0837
4672 | КТП №192 | ПО Левобережные Электрические Сети Филиалa "Волгоградэнерго" | Волгоградская область | Волгоградская обл., п.г.т.Средняя Ахтуба | 10/0,4 | 0.4 | 0.2325 | 0.2325
4673 | КТП №195 | ПО Левобережные Электрические Сети Филиалa "Волгоградэнерго" | Волгоградская область | Волгоградская обл., п.г.т.Средняя Ахтуба | 6/0,4 | 0.4 | 0.35805 | 0.35805
4674 | КТП №197 | ПО Левобережные Электрические Сети Филиалa "Волгоградэнерго" | Волгоградская область | Волгоградская обл., п.г.т.Средняя Ахтуба | 10/0,4 | 0.1 | 0.0465 | 0.0465
4675 | КТП №20 | ПО Левобережные Электрические Сети Филиалa "Волгоградэнерго" | Волгоградская область | Волгоградская обл., п.г.т.Средняя Ахтуба | 6/0,4 | 0.25 | 0.20925 | 0.20925
4676 | КТП №201 | ПО Левобережные Электрические Сети Филиалa "Волгоградэнерго" | Волгоградская область | Волгоградская обл., п.г.т.Средняя Ахтуба | 10/0,4 | 0.063 | 0.01023 | 0.01023
4677 | КТП №202 | ПО Левобережные Электрические Сети Филиалa "Волгоградэнерго" | Волгоградская область | Волгоградская обл., п.г.т.Средняя Ахтуба | 10/0,4 | 0.1 | 0.01023 | 0.01023
4678 | КТП №203 | ПО Левобережные Электрические Сети Филиалa "Волгоградэнерго" | Волгоградская область | Волгоградская обл., п.г.т.Средняя Ахтуба | 10/0,4 | 0.1 | 0 | 0
4679 | КТП №211 | ПО Левобережные Электрические Сети Филиалa "Волгоградэнерго" | Волгоградская область | Волгоградская обл., п.г.т.Средняя Ахтуба | 6/0,4 | 0.16 | 0.13485 | 0.13485
4680 | КТП №212 | ПО Левобережные Электрические Сети Филиалa "Волгоградэнерго" | Волгоградская область | Волгоградская обл., п.г.т.Средняя Ахтуба | 6/0,4 | 0.4 | 0.2976 | 0.2976
4681 | КТП №214 | ПО Левобережные Электрические Сети Филиалa "Волгоградэнерго" | Волгоградская область | Волгоградская обл., п.г.т.Средняя Ахтуба | 10/0,4 | 0.25 | 0.04743 | 0.04743
4682 | КТП №215 | ПО Левобережные Электрические Сети Филиалa "Волгоградэнерго" | Волгоградская область | Волгоградская обл., п.г.т.Средняя Ахтуба | 6/0,4 | 0.04 | 0.0279 | 0.0279
4683 | КТП №217 | ПО Левобережные Электрические Сети Филиалa "Волгоградэнерго" | Волгоградская область | Волгоградская обл., п.г.т.Средняя Ахтуба | 6/0,4 | 0.16 | 0.0744 | 0.0744
4684 | КТП №225 | ПО Левобережные Электрические Сети Филиалa "Волгоградэнерго" | Волгоградская область | Волгоградская обл., п.г.т.Средняя Ахтуба | 10/0,4 | 0.4 | 0.2883 | 0.2883
4685 | КТП №227 | ПО Левобережные Электрические Сети Филиалa "Волгоградэнерго" | Волгоградская область | Волгоградская обл., п.г.т.Средняя Ахтуба | 10/0,4 | 0.16 | 0.0372 | 0.0372
4686 | КТП №233 | ПО Левобережные Электрические Сети Филиалa "Волгоградэнерго" | Волгоградская область | Волгоградская обл., п.г.т.Средняя Ахтуба | 10/0,4 | 0.16 | 0.023306 | 0.023306
4687 | КТП №237 | ПО Левобережные Электрические Сети Филиалa "Волгоградэнерго" | Волгоградская область | Волгоградская обл., п.г.т.Средняя Ахтуба | 6/0,4 | 0.1 | 0.02232 | 0.02232
4688 | КТП №24 | ПО Левобережные Электрические Сети Филиалa "Волгоградэнерго" | Волгоградская область | Волгоградская обл., п.Киляковка | 6/0,4 | 0.25 | 0.21018 | 0.21018
4689 | КТП №247 | ПО Левобережные Электрические Сети Филиалa "Волгоградэнерго" | Волгоградская область | Волгоградская обл., п.г.т.Средняя Ахтуба | 6/0,4 | 0.04 | 0.00465 | 0.00465
4690 | КТП №248 | ПО Левобережные Электрические Сети Филиалa "Волгоградэнерго" | Волгоградская область | Волгоградская обл., п.г.т.Средняя Ахтуба | 6/0,4 | 0.1 | 0.01302 | 0.01302
4691 | КТП №25 | ПО Левобережные Электрические Сети Филиалa "Волгоградэнерго" | Волгоградская область | Волгоградская обл., п.Киляковка | 6/0,4 | 0.25 | 0.18228 | 0.18228
4692 | КТП №250 | ПО Левобережные Электрические Сети Филиалa "Волгоградэнерго" | Волгоградская область | Волгоградская обл., п.г.т.Средняя Ахтуба | 10/0,4 | 0.4 | 0.26877 | 0.26877
4693 | КТП №253 | ПО Левобережные Электрические Сети Филиалa "Волгоградэнерго" | Волгоградская область | Волгоградская обл., п.г.т.Средняя Ахтуба | 6/0,4 | 0.63 | 0.5766 | 0.5766
4694 | КТП №256 | ПО Левобережные Электрические Сети Филиалa "Волгоградэнерго" | Волгоградская область | Волгоградская обл., п.г.т.Средняя Ахтуба | 6/0,4 | 0.1 | 0.0093 | 0.0093
4695 | КТП №286 | ПО Левобережные Электрические Сети Филиалa "Волгоградэнерго" | Волгоградская область | Волгоградская обл., п.г.т.Средняя Ахтуба | 10/0,4 | 0.16 | 0.13392 | 0.13392
4696 | КТП №288 | ПО Левобережные Электрические Сети Филиалa "Волгоградэнерго" | Волгоградская область | Волгоградская обл., п.г.т.Средняя Ахтуба | 10/0,4 | 0.25 | 0.22134 | 0.22134
4697 | КТП №288 | ПО Левобережные Электрические Сети Филиалa "Волгоградэнерго" | Волгоградская область | Волгоградская обл., п.г.т.Средняя Ахтуба | 10/0,4 | 0.25 | 0.19902 | 0.19902
4698 | КТП №289 | ПО Левобережные Электрические Сети Филиалa "Волгоградэнерго" | Волгоградская область | Волгоградская обл., п.г.т.Средняя Ахтуба | 10/0,4 | 0.16 | 0.07626 | 0.07626
4699 | КТП №297 | ПО Левобережные Электрические Сети Филиалa "Волгоградэнерго" | Волгоградская область | Волгоградская обл., п.г.т.Средняя Ахтуба | 10/0,4 | 0.16 | 0.0744 | 0.0744
4700 | КТП №297 | ПО Левобережные Электрические Сети Филиалa "Волгоградэнерго" | Волгоградская область | Волгоградская обл., п.г.т.Средняя Ахтуба | 10/0,4 | 0.16 | 0.10881 | 0.10881
4701 | КТП №2а | ПО Левобережные Электрические Сети Филиалa "Волгоградэнерго" | Волгоградская область | Волгоградская обл., п.г.т.Средняя Ахтуба | 6/0,4 | 0.1 | 0.0186 | 0.0186
4702 | КТП №300 | ПО Левобережные Электрические Сети Филиалa "Волгоградэнерго" | Волгоградская область | Волгоградская обл., п.г.т.Средняя Ахтуба | 10/0,4 | 0.25 | 0.1767 | 0.1767
4703 | КТП №300 | ПО Левобережные Электрические Сети Филиалa "Волгоградэнерго" | Волгоградская область | Волгоградская обл., п.г.т.Средняя Ахтуба | 10/0,4 | 0.25 | 0.1953 | 0.1953
4704 | КТП №304 | ПО Левобережные Электрические Сети Филиалa "Волгоградэнерго" | Волгоградская область | Волгоградская обл., п.г.т.Средняя Ахтуба | 10/0,4 | 0.16 | 0.1209 | 0.1209
4705 | КТП №317 | ПО Левобережные Электрические Сети Филиалa "Волгоградэнерго" | Волгоградская область | Волгоградская обл., п.г.т.Средняя Ахтуба | 10/0,4 | 0.16 | 0.0837 | 0.0837
4706 | КТП №318 | ПО Левобережные Электрические Сети Филиалa "Волгоградэнерго" | Волгоградская область | Волгоградская обл., п.г.т.Средняя Ахтуба | 10/0,4 | 0.063 | 0.0093 | 0.0093
4707 | КТП №320 | ПО Левобережные Электрические Сети Филиалa "Волгоградэнерго" | Волгоградская область | Волгоградская обл., п.г.т.Средняя Ахтуба | 10/0,4 | 0.16 | 0.0186 | 0.0186
4708 | КТП №320 | ПО Левобережные Электрические Сети Филиалa "Волгоградэнерго" | Волгоградская область | Волгоградская обл., п.г.т.Средняя Ахтуба | 10/0,4 | 0.25 | 0.19065 | 0.19065
4709 | КТП №321 | ПО Левобережные Электрические Сети Филиалa "Волгоградэнерго" | Волгоградская область | Волгоградская обл., п.г.т.Средняя Ахтуба | 10/0,4 | 0.1 | 0.0186 | 0.0186
4710 | КТП №321 | ПО Левобережные Электрические Сети Филиалa "Волгоградэнерго" | Волгоградская область | Волгоградская обл., п.г.т.Средняя Ахтуба | 10/0,4 | 0.1 | 0.02232 | 0.02232
4711 | КТП №322 | ПО Левобережные Электрические Сети Филиалa "Волгоградэнерго" | Волгоградская область | Волгоградская обл., п.г.т.Средняя Ахтуба | 10/0,4 | 0.25 | 0.1581 | 0.1581
4712 | КТП №322 | ПО Левобережные Электрические Сети Филиалa "Волгоградэнерго" | Волгоградская область | Волгоградская обл., п.г.т.Средняя Ахтуба | 10/0,4 | 0.16 | 0.10416 | 0.10416
4713 | КТП №323 | ПО Левобережные Электрические Сети Филиалa "Волгоградэнерго" | Волгоградская область | Волгоградская обл., п.г.т.Средняя Ахтуба | 10/0,4 | 0.25 | 0.21126 | 0.21126
4714 | КТП №325 | ПО Левобережные Электрические Сети Филиалa "Волгоградэнерго" | Волгоградская область | Волгоградская обл., п.г.т.Средняя Ахтуба | 10/0,4 | 0.1 | 0.0651 | 0.0651
4715 | КТП №326 | ПО Левобережные Электрические Сети Филиалa "Волгоградэнерго" | Волгоградская область | Волгоградская обл., п.г.т.Средняя Ахтуба | 10/0,4 | 0.063 | 0.01209 | 0.01209
4716 | КТП №328 | ПО Левобережные Электрические Сети Филиалa "Волгоградэнерго" | Волгоградская область | Волгоградская обл., п.г.т.Средняя Ахтуба | 10/0,4 | 0.16 | 0.0744 | 0.0744
4717 | КТП №329 | ПО Левобережные Электрические Сети Филиалa "Волгоградэнерго" | Волгоградская область | Волгоградская обл., п.г.т.Средняя Ахтуба | 10/0,4 | 0.4 | 0.36549 | 0.36549
4718 | КТП №337 | ПО Левобережные Электрические Сети Филиалa "Волгоградэнерго" | Волгоградская область | Волгоградская обл., п.г.т.Средняя Ахтуба | 6/0,4 | 0.25 | 0.19716 | 0.19716
4719 | КТП №342 | ПО Левобережные Электрические Сети Филиалa "Волгоградэнерго" | Волгоградская область | Волгоградская обл., п.г.т.Средняя Ахтуба | 10/0,4 | 0.25 | 0.1581 | 0.1581
4720 | КТП №342 | ПО Левобережные Электрические Сети Филиалa "Волгоградэнерго" | Волгоградская область | Волгоградская обл., п.г.т.Средняя Ахтуба | 10/0,4 | 0.25 | 0.1488 | 0.1488
4721 | КТП №348 | ПО Левобережные Электрические Сети Филиалa "Волгоградэнерго" | Волгоградская область | Волгоградская обл., п.г.т.Средняя Ахтуба | 10/0,4 | 0.16 | 0.0651 | 0.0651
4722 | КТП №348 | ПО Левобережные Электрические Сети Филиалa "Волгоградэнерго" | Волгоградская область | Волгоградская обл., п.г.т.Средняя Ахтуба | 10/0,4 | 0.16 | 0.10044 | 0.10044
4723 | КТП №352 | ПО Левобережные Электрические Сети Филиалa "Волгоградэнерго" | Волгоградская область | Волгоградская обл., п.г.т.Средняя Ахтуба | 10/0,4 | 0.1 | 0.04557 | 0.04557
4724 | КТП №352 | ПО Левобережные Электрические Сети Филиалa "Волгоградэнерго" | Волгоградская область | Волгоградская обл., п.г.т.Средняя Ахтуба | 10/0,4 | 0.1 | 0.0744 | 0.0744
4725 | КТП №354 | ПО Левобережные Электрические Сети Филиалa "Волгоградэнерго" | Волгоградская область | Волгоградская обл., п.г.т.Средняя Ахтуба | 10/0,4 | 0.25 | 0.1823 | 0.1823
4726 | КТП №354 | ПО Левобережные Электрические Сети Филиалa "Волгоградэнерго" | Волгоградская область | Волгоградская обл., п.г.т.Средняя Ахтуба | 10/0,4 | 0.25 | 0.1953 | 0.1953
4727 | КТП №365 | ПО Левобережные Электрические Сети Филиалa "Волгоградэнерго" | Волгоградская область | Волгоградская обл., п.г.т.Средняя Ахтуба | 10/0,4 | 0.1 | 0.08556 | 0.08556
4728 | КТП №381 | ПО Левобережные Электрические Сети Филиалa "Волгоградэнерго" | Волгоградская область | Волгоградская обл., п.г.т.Средняя Ахтуба | 10/0,4 | 0.25 | 0.20032 | 0.20032
4729 | КТП №383 | ПО Левобережные Электрические Сети Филиалa "Волгоградэнерго" | Волгоградская область | Волгоградская обл., п.г.т.Средняя Ахтуба | 10/0,4 | 0.25 | 0.186 | 0.186
4730 | КТП №387 | ПО Левобережные Электрические Сети Филиалa "Волгоградэнерго" | Волгоградская область | Волгоградская обл., п.Южный | 6/0,4 | 0.1 | 0.01209 | 0.01209
4731 | КТП №388 | ПО Левобережные Электрические Сети Филиалa "Волгоградэнерго" | Волгоградская область | Волгоградская обл., п.г.т.Средняя Ахтуба | 10/0,4 | 0.25 | 0.18874 | 0.18874
4732 | КТП №389 | ПО Левобережные Электрические Сети Филиалa "Волгоградэнерго" | Волгоградская область | Волгоградская обл., п.г.т.Средняя Ахтуба | 10/0,4 | 0.1 | 0.04836 | 0.04836
4733 | КТП №39 | ПО Левобережные Электрические Сети Филиалa "Волгоградэнерго" | Волгоградская область | Волгоградская обл., п.г.т.Средняя Ахтуба | 6/0,4 | 0.1 | 0 | 0
4734 | КТП №392 | ПО Левобережные Электрические Сети Филиалa "Волгоградэнерго" | Волгоградская область | Волгоградская обл., п.г.т.Средняя Ахтуба | 10/0,4 | 0.25 | 0.1488 | 0.1488
4735 | КТП №393 | ПО Левобережные Электрические Сети Филиалa "Волгоградэнерго" | Волгоградская область | Волгоградская обл., п.г.т.Средняя Ахтуба | 10/0,4 | 0.1 | 0.0186 | 0.0186
4736 | КТП №396 | ПО Левобережные Электрические Сети Филиалa "Волгоградэнерго" | Волгоградская область | Волгоградская обл., п.г.т.Средняя Ахтуба | 10/0,4 | 0.1 | 0.0279 | 0.0279
4737 | КТП №40 | ПО Левобережные Электрические Сети Филиалa "Волгоградэнерго" | Волгоградская область | Волгоградская обл., п.г.т.Средняя Ахтуба | 6/0,4 | 0.32 | 0.27714 | 0.27714
4738 | КТП №402 | ПО Левобережные Электрические Сети Филиалa "Волгоградэнерго" | Волгоградская область | Волгоградская обл., п.г.т.Средняя Ахтуба | 10/0,4 | 0.1 | 0.05115 | 0.05115
4739 | КТП №409 | ПО Левобережные Электрические Сети Филиалa "Волгоградэнерго" | Волгоградская область | Волгоградская обл., п.г.т.Средняя Ахтуба | 10/0,4 | 0.16 | 0.1302 | 0.1302
4740 | КТП №41 | ПО Левобережные Электрические Сети Филиалa "Волгоградэнерго" | Волгоградская область | Волгоградская обл., п.г.т.Средняя Ахтуба | 6/0,4 | 0.1 | 0.07626 | 0.07626
4741 | КТП №414 | ПО Левобережные Электрические Сети Филиалa "Волгоградэнерго" | Волгоградская область | Волгоградская обл., п.г.т.Средняя Ахтуба | 10/0,4 | 0.1 | 0.08184 | 0.08184
4742 | КТП №419 | ПО Левобережные Электрические Сети Филиалa "Волгоградэнерго" | Волгоградская область | Волгоградская обл., п.г.т.Средняя Ахтуба | 10/0,4 | 0.4 | 0.3627 | 0.3627
4743 | КТП №419 | ПО Левобережные Электрические Сети Филиалa "Волгоградэнерго" | Волгоградская область | Волгоградская обл., п.г.т.Средняя Ахтуба | 10/0,4 | 0.4 | 0.2325 | 0.2325
4744 | КТП №42 | ПО Левобережные Электрические Сети Филиалa "Волгоградэнерго" | Волгоградская область | Волгоградская обл., п.г.т.Средняя Ахтуба | 6/0,4 | 0.1 | 0.0744 | 0.0744
4745 | КТП №420 | ПО Левобережные Электрические Сети Филиалa "Волгоградэнерго" | Волгоградская область | Волгоградская обл., п.г.т.Средняя Ахтуба | 10/0,4 | 0.1 | 0.0558 | 0.0558
4746 | КТП №421 | ПО Левобережные Электрические Сети Филиалa "Волгоградэнерго" | Волгоградская область | Волгоградская обл., п.г.т.Средняя Ахтуба | 10/0,4 | 0.4 | 0.14289 | 0.14289
4747 | КТП №423 | ПО Левобережные Электрические Сети Филиалa "Волгоградэнерго" | Волгоградская область | Волгоградская обл., п.г.т.Средняя Ахтуба | 10/0,4 | 0.4 | 0.3441 | 0.3441
4748 | КТП №424 | ПО Левобережные Электрические Сети Филиалa "Волгоградэнерго" | Волгоградская область | Волгоградская обл., п.г.т.Средняя Ахтуба | 10/0,4 | 0.16 | 0.11904 | 0.11904
4749 | КТП №424 | ПО Левобережные Электрические Сети Филиалa "Волгоградэнерго" | Волгоградская область | Волгоградская обл., п.г.т.Средняя Ахтуба | 10/0,4 | 0.16 | 0.1395 | 0.1395
4750 | КТП №430 | ПО Левобережные Электрические Сети Филиалa "Волгоградэнерго" | Волгоградская область | Волгоградская обл., п.г.т.Средняя Ахтуба | 10/0,4 | 0.06 | 0.00093 | 0.00093
4751 | КТП №439 | ПО Левобережные Электрические Сети Филиалa "Волгоградэнерго" | Волгоградская область | Волгоградская обл., п.г.т.Средняя Ахтуба | 10/0,4 | 0.25 | 0.2139 | 0.2139
4752 | КТП №444 | ПО Левобережные Электрические Сети Филиалa "Волгоградэнерго" | Волгоградская область | Волгоградская обл., п.г.т.Средняя Ахтуба | 10/0,4 | 0.1 | 0.05952 | 0.05952
4753 | КТП №445 | ПО Левобережные Электрические Сети Филиалa "Волгоградэнерго" | Волгоградская область | Волгоградская обл., п.г.т.Средняя Ахтуба | 10/0,4 | 0.16 | 0.13764 | 0.13764
4754 | КТП №451 | ПО Левобережные Электрические Сети Филиалa "Волгоградэнерго" | Волгоградская область | Волгоградская обл., п.г.т.Средняя Ахтуба | 10/0,4 | 0.1 | 0.0651 | 0.0651
4755 | КТП №453 | ПО Левобережные Электрические Сети Филиалa "Волгоградэнерго" | Волгоградская область | Волгоградская обл., п.г.т.Средняя Ахтуба | 6/0,4 | 0.04 | 0.0093 | 0.0093
4756 | КТП №456 | ПО Левобережные Электрические Сети Филиалa "Волгоградэнерго" | Волгоградская область | Волгоградская обл., п.г.т.Средняя Ахтуба | 10/0,4 | 0.063 | 0.01395 | 0.01395
4757 | КТП №456 | ПО Левобережные Электрические Сети Филиалa "Волгоградэнерго" | Волгоградская область | Волгоградская обл., п.г.т.Средняя Ахтуба | 10/0,4 | 0.063 | 0.02139 | 0.02139
4758 | КТП №457 | ПО Левобережные Электрические Сети Филиалa "Волгоградэнерго" | Волгоградская область | Волгоградская обл., п.г.т.Средняя Ахтуба | 10/0,4 | 0.16 | 0.09393 | 0.09393
4759 | КТП №469 | ПО Левобережные Электрические Сети Филиалa "Волгоградэнерго" | Волгоградская область | Волгоградская обл., п.Киляковка | 6/0,4 | 0.1 | 0.05115 | 0.05115
4760 | КТП №478 | ПО Левобережные Электрические Сети Филиалa "Волгоградэнерго" | Волгоградская область | Волгоградская обл., п.г.т.Средняя Ахтуба | 10/0,4 | 0.16 | 0.12927 | 0.12927
4761 | КТП №48 | ПО Левобережные Электрические Сети Филиалa "Волгоградэнерго" | Волгоградская область | Волгоградская обл., п.г.т.Средняя Ахтуба | 6/0,4 | 0.4 | 0.3255 | 0.3255
4762 | КТП №481 | ПО Левобережные Электрические Сети Филиалa "Волгоградэнерго" | Волгоградская область | Волгоградская обл., п.г.т.Средняя Ахтуба | 10/0,4 | 0.25 | 0.1674 | 0.1674
4763 | КТП №483 | ПО Левобережные Электрические Сети Филиалa "Волгоградэнерго" | Волгоградская область | Волгоградская обл., п.г.т.Средняя Ахтуба | 10/0,4 | 0.25 | 0.186 | 0.186
4764 | КТП №49 | ПО Левобережные Электрические Сети Филиалa "Волгоградэнерго" | Волгоградская область | Волгоградская обл., п.г.т.Средняя Ахтуба | 6/0,4 | 0.063 | 0.03999 | 0.03999
4765 | КТП №490 | ПО Левобережные Электрические Сети Филиалa "Волгоградэнерго" | Волгоградская область | Волгоградская обл., п.г.т.Средняя Ахтуба | 10/0,4 | 0.4 | 0.1767 | 0.1767
4766 | КТП №491 | ПО Левобережные Электрические Сети Филиалa "Волгоградэнерго" | Волгоградская область | Волгоградская обл., п.г.т.Средняя Ахтуба | 6/0,4 | 0.25 | 0.21576 | 0.21576
4767 | КТП №507 | ПО Левобережные Электрические Сети Филиалa "Волгоградэнерго" | Волгоградская область | Волгоградская обл., п.г.т.Средняя Ахтуба | 6/0,4 | 0.32 | 0.14694 | 0.14694
4768 | КТП №51 | ПО Левобережные Электрические Сети Филиалa "Волгоградэнерго" | Волгоградская область | Волгоградская обл., с Заплавное | 10/0,4 | 0.32 | 0.23003 | 0.23003
4769 | КТП №513 | ПО Левобережные Электрические Сети Филиалa "Волгоградэнерго" | Волгоградская область | Волгоградская обл., п.г.т.Средняя Ахтуба | 10/0,4 | 0.4 | 0.2976 | 0.2976
4770 | КТП №517 | ПО Левобережные Электрические Сети Филиалa "Волгоградэнерго" | Волгоградская область | Волгоградская обл., п.г.т.Средняя Ахтуба | 10/0,4 | 0.1 | 0.0744 | 0.0744
4771 | КТП №519 | ПО Левобережные Электрические Сети Филиалa "Волгоградэнерго" | Волгоградская область | Волгоградская обл., п.г.т.Средняя Ахтуба | 6/0,4 | 0.25 | 0.1674 | 0.1674
4772 | КТП №52 | ПО Левобережные Электрические Сети Филиалa "Волгоградэнерго" | Волгоградская область | Волгоградская обл., с Заплавное | 10/0,4 | 0.1 | 0 | 0
4773 | КТП №522 | ПО Левобережные Электрические Сети Филиалa "Волгоградэнерго" | Волгоградская область | Волгоградская обл., п.г.т.Средняя Ахтуба | 10/0,4 | 0.16 | 0.0558 | 0.0558
4774 | КТП №523 | ПО Левобережные Электрические Сети Филиалa "Волгоградэнерго" | Волгоградская область | Волгоградская обл., п.г.т.Средняя Ахтуба | 10/0,4 | 0.25 | 0.21018 | 0.21018
4775 | КТП №524 | ПО Левобережные Электрические Сети Филиалa "Волгоградэнерго" | Волгоградская область | Волгоградская обл., п.г.т.Средняя Ахтуба | 10/0,4 | 0.1 | 0.02325 | 0.02325
4776 | КТП №529 | ПО Левобережные Электрические Сети Филиалa "Волгоградэнерго" | Волгоградская область | Волгоградская обл., п.г.т.Средняя Ахтуба | 10/0,4 | 0.04 | 0.0093 | 0.0093
4777 | КТП №537 | ПО Левобережные Электрические Сети Филиалa "Волгоградэнерго" | Волгоградская область | Волгоградская обл., п.г.т.Средняя Ахтуба | 10/0,4 | 0.16 | 0.0186 | 0.0186
4778 | КТП №54 | ПО Левобережные Электрические Сети Филиалa "Волгоградэнерго" | Волгоградская область | Волгоградская обл., п Заплавное. | 6/0,4 | 0.18 | 0.0651 | 0.0651
4779 | КТП №540 | ПО Левобережные Электрические Сети Филиалa "Волгоградэнерго" | Волгоградская область | Волгоградская обл., п.г.т.Средняя Ахтуба | 10/0,4 | 0.1 | 0.01674 | 0.01674
4780 | КТП №541 | ПО Левобережные Электрические Сети Филиалa "Волгоградэнерго" | Волгоградская область | Волгоградская обл., п.г.т.Средняя Ахтуба | 10/0,4 | 0.063 | 0.00744 | 0.00744
4781 | КТП №545 | ПО Левобережные Электрические Сети Филиалa "Волгоградэнерго" | Волгоградская область | Волгоградская обл., с Заплавное | 10/0,4 | 0.16 | 0.1209 | 0.1209
4782 | КТП №55 | ПО Левобережные Электрические Сети Филиалa "Волгоградэнерго" | Волгоградская область | Волгоградская обл., п Заплавное. | 6/0,4 | 0.063 | 0.02139 | 0.02139
4783 | КТП №560 | ПО Левобережные Электрические Сети Филиалa "Волгоградэнерго" | Волгоградская область | Волгоградская обл., п.г.т.Средняя Ахтуба | 10/0,4 | 0.4 | 0.3627 | 0.3627
4784 | КТП №560 | ПО Левобережные Электрические Сети Филиалa "Волгоградэнерго" | Волгоградская область | Волгоградская обл., п.г.т.Средняя Ахтуба | 10/0,4 | 0.4 | 0.3627 | 0.3627
4785 | КТП №570 | ПО Левобережные Электрические Сети Филиалa "Волгоградэнерго" | Волгоградская область | Волгоградская обл., п.г.т.Средняя Ахтуба | 6/0,4 | 0.16 | 0.1302 | 0.1302
4786 | КТП №571 | ПО Левобережные Электрические Сети Филиалa "Волгоградэнерго" | Волгоградская область | Волгоградская обл., п.г.т.Средняя Ахтуба | 6/0,4 | 0.1 | 0.07905 | 0.07905
4787 | КТП №573 | ПО Левобережные Электрические Сети Филиалa "Волгоградэнерго" | Волгоградская область | Волгоградская обл., п.г.т.Средняя Ахтуба | 6/0,4 | 0.4 | 0.3348 | 0.3348
4788 | КТП №574 | ПО Левобережные Электрические Сети Филиалa "Волгоградэнерго" | Волгоградская область | Волгоградская обл., п.г.т.Средняя Ахтуба | 10/0,4 | 0.4 | 0.3534 | 0.3534
4789 | КТП №579 | ПО Левобережные Электрические Сети Филиалa "Волгоградэнерго" | Волгоградская область | Волгоградская обл., п.г.т.Средняя Ахтуба | 6/0,4 | 0.4 | 0.2976 | 0.2976
4790 | КТП №582 | ПО Левобережные Электрические Сети Филиалa "Волгоградэнерго" | Волгоградская область | Волгоградская обл., п.г.т.Средняя Ахтуба | 10/0,4 | 0.25 | 0.1581 | 0.1581
4791 | КТП №584 | ПО Левобережные Электрические Сети Филиалa "Волгоградэнерго" | Волгоградская область | Волгоградская обл., п.г.т.Средняя Ахтуба | 10/0,4 | 0.25 | 0.186 | 0.186
4792 | КТП №585 | ПО Левобережные Электрические Сети Филиалa "Волгоградэнерго" | Волгоградская область | Волгоградская обл., п.г.т.Средняя Ахтуба | 6/0,4 | 0.63 | 0.5301 | 0.5301
4793 | КТП №586 | ПО Левобережные Электрические Сети Филиалa "Волгоградэнерго" | Волгоградская область | Волгоградская обл., п.г.т.Средняя Ахтуба | 10/0,4 | 0.1 | 0.0279 | 0.0279
4794 | КТП №586 | ПО Левобережные Электрические Сети Филиалa "Волгоградэнерго" | Волгоградская область | Волгоградская обл., п.г.т.Средняя Ахтуба | 10/0,4 | 0.1 | 0.0093 | 0.0093
4795 | КТП №588 | ПО Левобережные Электрические Сети Филиалa "Волгоградэнерго" | Волгоградская область | Волгоградская обл., п.г.т.Средняя Ахтуба | 10/0,4 | 0.4 | 0.3348 | 0.3348
4796 | КТП №597 | ПО Левобережные Электрические Сети Филиалa "Волгоградэнерго" | Волгоградская область | Волгоградская обл., п.г.т.Средняя Ахтуба | 10/0,4 | 0.25 | 0.186 | 0.186
4797 | КТП №600 | ПО Левобережные Электрические Сети Филиалa "Волгоградэнерго" | Волгоградская область | Волгоградская обл., п.г.т.Средняя Ахтуба | 10/0,4 | 0.25 | 0.1674 | 0.1674
4798 | КТП №604 | ПО Левобережные Электрические Сети Филиалa "Волгоградэнерго" | Волгоградская область | Волгоградская обл., п.Киляковка | 6/0,4 | 0.25 | 0.1953 | 0.1953
4799 | КТП №605 | ПО Левобережные Электрические Сети Филиалa "Волгоградэнерго" | Волгоградская область | Волгоградская обл., п.г.т.Средняя Ахтуба | 10/0,4 | 0.4 | 0.14216 | 0.14216
4800 | КТП №608 | ПО Левобережные Электрические Сети Филиалa "Волгоградэнерго" | Волгоградская область | Волгоградская обл., п.г.т.Средняя Ахтуба | 10/0,4 | 0.25 | 0.22878 | 0.22878
4801 | КТП №609 | ПО Левобережные Электрические Сети Филиалa "Волгоградэнерго" | Волгоградская область | Волгоградская обл., п.г.т.Средняя Ахтуба | 10/0,4 | 0.4 | 0.3441 | 0.3441
4802 | КТП №628 | ПО Левобережные Электрические Сети Филиалa "Волгоградэнерго" | Волгоградская область | Волгоградская обл., п.г.т.Средняя Ахтуба | 6/0,4 | 0.25 | 0.1953 | 0.1953
4803 | КТП №629 | ПО Левобережные Электрические Сети Филиалa "Волгоградэнерго" | Волгоградская область | Волгоградская обл., п.г.т.Средняя Ахтуба | 10/0,4 | 0.1 | 0.0186 | 0.0186
4804 | КТП №638 | ПО Левобережные Электрические Сети Филиалa "Волгоградэнерго" | Волгоградская область | Волгоградская обл., п.г.т.Средняя Ахтуба | 10/0,4 | 0.16 | 0.1395 | 0.1395
4805 | КТП №639 | ПО Левобережные Электрические Сети Филиалa "Волгоградэнерго" | Волгоградская область | Волгоградская обл., п.г.т.Средняя Ахтуба | 10/0,4 | 0.315 | 0.23715 | 0.23715
4806 | КТП №64 | ПО Левобережные Электрические Сети Филиалa "Волгоградэнерго" | Волгоградская область | Волгоградская обл., п.г.т.Средняя Ахтуба | 10/0,4 | 0.1 | 0.08928 | 0.08928
4807 | КТП №646 | ПО Левобережные Электрические Сети Филиалa "Волгоградэнерго" | Волгоградская область | Волгоградская обл., п.г.т.Средняя Ахтуба | 10/0,4 | 0.1 | 0.0279 | 0.0279
4808 | КТП №647 | ПО Левобережные Электрические Сети Филиалa "Волгоградэнерго" | Волгоградская область | Волгоградская обл., п.г.т.Средняя Ахтуба | 10/0,4 | 0.1 | 0.0651 | 0.0651
4809 | КТП №648 | ПО Левобережные Электрические Сети Филиалa "Волгоградэнерго" | Волгоградская область | Волгоградская обл., п.г.т.Средняя Ахтуба | 10/0,4 | 0.1 | 0.0744 | 0.0744
4810 | КТП №649 | ПО Левобережные Электрические Сети Филиалa "Волгоградэнерго" | Волгоградская область | Волгоградская обл., п.г.т.Средняя Ахтуба | 10/0,4 | 1.26 | 1.116 | 1.116
4811 | КТП №65 | ПО Левобережные Электрические Сети Филиалa "Волгоградэнерго" | Волгоградская область | Волгоградская обл., п.г.т.Средняя Ахтуба | 10/0,4 | 0.63 | 0.5115 | 0.5115
4812 | КТП №651 | ПО Левобережные Электрические Сети Филиалa "Волгоградэнерго" | Волгоградская область | Волгоградская обл., п.г.т.Средняя Ахтуба | 6/0,4 | 0.4 | 0.3162 | 0.3162
4813 | КТП №662 | ПО Левобережные Электрические Сети Филиалa "Волгоградэнерго" | Волгоградская область | Волгоградская обл., п.г.т.Средняя Ахтуба | 10/0,4 | 0.25 | 0.2046 | 0.2046
4814 | КТП №663 | ПО Левобережные Электрические Сети Филиалa "Волгоградэнерго" | Волгоградская область | Волгоградская обл., с Заплавное | 10/0,4 | 0.4 | 0.0837 | 0.0837
4815 | КТП №672 | ПО Левобережные Электрические Сети Филиалa "Волгоградэнерго" | Волгоградская область | Волгоградская обл., п.г.т.Средняя Ахтуба | 6/0,4 | 0.16 | 0.09393 | 0.09393
4816 | КТП №678 | ПО Левобережные Электрические Сети Филиалa "Волгоградэнерго" | Волгоградская область | Волгоградская обл., п.г.т.Средняя Ахтуба | 10/0,4 | 0.16 | 0.05208 | 0.05208
4817 | КТП №688 | ПО Левобережные Электрические Сети Филиалa "Волгоградэнерго" | Волгоградская область | Волгоградская обл., п.г.т.Средняя Ахтуба | 10/0,4 | 0.63 | 0.52359 | 0.52359
4818 | КТП №689 | ПО Левобережные Электрические Сети Филиалa "Волгоградэнерго" | Волгоградская область | Волгоградская обл., п.г.т.Средняя Ахтуба | 10/0,4 | 0.63 | 0.51429 | 0.51429
4819 | КТП №696 | ПО Левобережные Электрические Сети Филиалa "Волгоградэнерго" | Волгоградская область | Волгоградская обл., п.г.т.Средняя Ахтуба | 10/0,4 | 0.16 | 0.0558 | 0.0558
4820 | КТП №71 | ПО Левобережные Электрические Сети Филиалa "Волгоградэнерго" | Волгоградская область | Волгоградская обл., п.г.т.Средняя Ахтуба | 10/0,4 | 0.25 | 0.0372 | 0.0372
4821 | КТП №71 | ПО Левобережные Электрические Сети Филиалa "Волгоградэнерго" | Волгоградская область | Волгоградская обл., п.г.т.Средняя Ахтуба | 10/0,4 | 0.25 | 0.10602 | 0.10602
4822 | КТП №713 | ПО Левобережные Электрические Сети Филиалa "Волгоградэнерго" | Волгоградская область | Волгоградская обл., п.г.т.Средняя Ахтуба | 6/0,4 | 0.2 | 0.11997 | 0.11997
4823 | КТП №72 | ПО Левобережные Электрические Сети Филиалa "Волгоградэнерго" | Волгоградская область | Волгоградская обл., п.Киляковка | 6/0,4 | 0.1 | 0.06417 | 0.06417
4824 | КТП №725 | ПО Левобережные Электрические Сети Филиалa "Волгоградэнерго" | Волгоградская область | Волгоградская обл., п.г.т.Средняя Ахтуба | 6/0,4 | 0.04 | 0.00465 | 0.00465
4825 | КТП №73 | ПО Левобережные Электрические Сети Филиалa "Волгоградэнерго" | Волгоградская область | Волгоградская обл., п.г.т.Средняя Ахтуба | 6/0,4 | 0.4 | 0.29295 | 0.29295
4826 | КТП №755 | ПО Левобережные Электрические Сети Филиалa "Волгоградэнерго" | Волгоградская область | Волгоградская обл., п.г.т.Средняя Ахтуба | 10/0,4 | 0.1 | 0.0186 | 0.0186
4827 | КТП №76 | ПО Левобережные Электрические Сети Филиалa "Волгоградэнерго" | Волгоградская область | Волгоградская обл., п.г.т.Средняя Ахтуба | 6/0,4 | 0.56 | 0.30876 | 0.30876
4828 | КТП №84 | ПО Левобережные Электрические Сети Филиалa "Волгоградэнерго" | Волгоградская область | Волгоградская обл., п.г.т.Средняя Ахтуба | 10/0,4 | 0.05 | 0.00465 | 0.00465
4829 | КТП №85 | ПО Левобережные Электрические Сети Филиалa "Волгоградэнерго" | Волгоградская область | Волгоградская обл., п.г.т.Средняя Ахтуба | 10/0,4 | 0.16 | 0.093 | 0.093
4830 | КТП №86 | ПО Левобережные Электрические Сети Филиалa "Волгоградэнерго" | Волгоградская область | Волгоградская обл., п.г.т.Средняя Ахтуба | 10/0,4 | 0.16 | 0.0186 | 0.0186
4831 | КТП №87 | ПО Левобережные Электрические Сети Филиалa "Волгоградэнерго" | Волгоградская область | Волгоградская обл., п.г.т.Средняя Ахтуба | 10/0,4 | 0.16 | 0.0372 | 0.0372
4832 | КТП №88 | ПО Левобережные Электрические Сети Филиалa "Волгоградэнерго" | Волгоградская область | Волгоградская обл., п.г.т.Средняя Ахтуба | 10/0,4 | 0.25 | 0.21948 | 0.21948
4833 | КТП №90 | ПО Левобережные Электрические Сети Филиалa "Волгоградэнерго" | Волгоградская область | Волгоградская обл., п.г.т.Средняя Ахтуба | 10/0,4 | 0.25 | 0.0465 | 0.0465
4834 | КТП №91 | ПО Левобережные Электрические Сети Филиалa "Волгоградэнерго" | Волгоградская область | Волгоградская обл., п.г.т.Средняя Ахтуба | 10/0,4 | 0.16 | 0.0651 | 0.0651
4835 | КТП №92 | ПО Левобережные Электрические Сети Филиалa "Волгоградэнерго" | Волгоградская область | Волгоградская обл., п.г.т.Средняя Ахтуба | 10/0,4 | 0.4 | 0.2976 | 0.2976
4836 | КТП №93 | ПО Левобережные Электрические Сети Филиалa "Волгоградэнерго" | Волгоградская область | Волгоградская обл., п.г.т.Средняя Ахтуба | 10/0,4 | 0.4 | 0.30783 | 0.30783
4837 | КТП №94 | ПО Левобережные Электрические Сети Филиалa "Волгоградэнерго" | Волгоградская область | Волгоградская обл., п.г.т.Средняя Ахтуба | 10/0,4 | 0.25 | 0.0651 | 0.0651
4838 | КТП №95 | ПО Левобережные Электрические Сети Филиалa "Волгоградэнерго" | Волгоградская область | Волгоградская обл., п.г.т.Средняя Ахтуба | 10/0,4 | 0.25 | 0.1581 | 0.1581
4839 | КТП №98 | ПО Левобережные Электрические Сети Филиалa "Волгоградэнерго" | Волгоградская область | Волгоградская обл., п.г.т.Средняя Ахтуба | 6/0,4 | 0.16 | 0.08649 | 0.08649
4840 | КТП №99 | ПО Левобережные Электрические Сети Филиалa "Волгоградэнерго" | Волгоградская область | Волгоградская обл., п.г.т.Средняя Ахтуба | 10/0,4 | 0.25 | 0.0186 | 0.0186
4841 | КТП №33 | ПО Левобережные Электрические Сети Филиалa "Волгоградэнерго" | Волгоградская область | Волгоградская обл., п.г.т.Средняя Ахтуба | 6/0,4 | 0.1 | 0.0093 | 0.0093
4842 | КТП №258 | ПО Левобережные Электрические Сети Филиалa "Волгоградэнерго" | Волгоградская область | Волгоградская обл., п.г.т.Средняя Ахтуба | 10/0,4 | 0.1 | 0.05301 | 0.05301
4843 | КТП №292 | ПО Левобережные Электрические Сети Филиалa "Волгоградэнерго" | Волгоградская область | Волгоградская обл., п.г.т.Средняя Ахтуба | 10/0,4 | 0.4 | 0.186 | 0.186
4844 | КТП №136 | ПО Левобережные Электрические Сети Филиалa "Волгоградэнерго" | Волгоградская область | Волгоградская обл., п.г.т.Средняя Ахтуба | 6/0,4 | 0.1 | 0.08184 | 0.08184
4845 | КТП №302 | ПО Левобережные Электрические Сети Филиалa "Волгоградэнерго" | Волгоградская область | Волгоградская обл., п.г.т.Средняя Ахтуба | 10/0,4 | 0.25 | 0.12927 | 0.12927
4846 | КТП №311 | ПО Левобережные Электрические Сети Филиалa "Волгоградэнерго" | Волгоградская область | Волгоградская обл., п.г.т.Средняя Ахтуба | 10/0,4 | 0.4 | 0.29853 | 0.29853
4847 | КТП №327 | ПО Левобережные Электрические Сети Филиалa "Волгоградэнерго" | Волгоградская область | Волгоградская обл., п.г.т.Средняя Ахтуба | 10/0,4 | 0.1 | 0.01395 | 0.01395
4848 | КТП №355 | ПО Левобережные Электрические Сети Филиалa "Волгоградэнерго" | Волгоградская область | Волгоградская обл., п.г.т.Средняя Ахтуба | 10/0,4 | 0.4 | 0.0186 | 0.0186
4849 | КТП №358 | ПО Левобережные Электрические Сети Филиалa "Волгоградэнерго" | Волгоградская область | Волгоградская обл., п.г.т.Средняя Ахтуба | 10/0,4 | 0.16 | 0.0186 | 0.0186
4850 | КТП №362 | ПО Левобережные Электрические Сети Филиалa "Волгоградэнерго" | Волгоградская область | Волгоградская обл., п.г.т.Средняя Ахтуба | 10/0,4 | 0.1 | 0.01302 | 0.01302
4851 | КТП №368 | ПО Левобережные Электрические Сети Филиалa "Волгоградэнерго" | Волгоградская область | Волгоградская обл., п.г.т.Средняя Ахтуба | 10/0,4 | 0.63 | 0.4929 | 0.4929
4852 | КТП №386 | ПО Левобережные Электрические Сети Филиалa "Волгоградэнерго" | Волгоградская область | Волгоградская обл., п.г.т.Средняя Ахтуба | 10/0,4 | 0.63 | 0.2697 | 0.2697
4853 | КТП №427 | ПО Левобережные Электрические Сети Филиалa "Волгоградэнерго" | Волгоградская область | Волгоградская обл., п.г.т.Средняя Ахтуба | 10/0,4 | 0.16 | 0.10137 | 0.10137
4854 | КТП №428 | ПО Левобережные Электрические Сети Филиалa "Волгоградэнерго" | Волгоградская область | Волгоградская обл., п.г.т.Средняя Ахтуба | 10/0,4 | 0.1 | 0.01395 | 0.01395
4855 | КТП №431 | ПО Левобережные Электрические Сети Филиалa "Волгоградэнерго" | Волгоградская область | Волгоградская обл., п.г.т.Средняя Ахтуба | 10/0,4 | 0.25 | 0.06882 | 0.06882
4856 | КТП №432 | ПО Левобережные Электрические Сети Филиалa "Волгоградэнерго" | Волгоградская область | Волгоградская обл., п.г.т.Средняя Ахтуба | 10/0,4 | 0.1 | 0.0372 | 0.0372
4857 | КТП №460 | ПО Левобережные Электрические Сети Филиалa "Волгоградэнерго" | Волгоградская область | Волгоградская обл., п.г.т.Средняя Ахтуба | 10/0,4 | 0.25 | 0.15159 | 0.15159
4858 | КТП №455 | ПО Левобережные Электрические Сети Филиалa "Волгоградэнерго" | Волгоградская область | Волгоградская обл., п.г.т.Средняя Ахтуба | 10/0,4 | 0.16 | 0.074809 | 0.074809
4859 | КТП №467 | ПО Левобережные Электрические Сети Филиалa "Волгоградэнерго" | Волгоградская область | Волгоградская обл., п.г.т.Средняя Ахтуба | 10/0,4 | 0.16 | 0.0186 | 0.0186
4860 | КТП №485 | ПО Левобережные Электрические Сети Филиалa "Волгоградэнерго" | Волгоградская область | Волгоградская обл., п.г.т.Средняя Ахтуба | 10/0,4 | 0.16 | 0.14694 | 0.14694
4861 | КТП №496 | ПО Левобережные Электрические Сети Филиалa "Волгоградэнерго" | Волгоградская область | Волгоградская обл., п.г.т.Средняя Ахтуба | 10/0,4 | 0.4 | 0.3675 | 0.3675
4862 | КТП №568 | ПО Левобережные Электрические Сети Филиалa "Волгоградэнерго" | Волгоградская область | Волгоградская обл., п.г.т.Средняя Ахтуба | 10/0,4 | 0.25 | 0.027848 | 0.027848
4863 | КТП №615 | ПО Левобережные Электрические Сети Филиалa "Волгоградэнерго" | Волгоградская область | Волгоградская обл., п.г.т.Средняя Ахтуба | 10/0,4 | 0.16 | 0.093 | 0.093
4864 | КТП №709 | ПО Левобережные Электрические Сети Филиалa "Волгоградэнерго" | Волгоградская область | Волгоградская обл., п.г.т.Средняя Ахтуба | 10/0,4 | 0.16 | 0.01674 | 0.01674
4865 | КТП №429 | ПО Левобережные Электрические Сети Филиалa "Волгоградэнерго" | Волгоградская область | Волгоградская обл., п.г.т.Средняя Ахтуба | 6/0,4 | 0.1 | 0.093 | 0.093
4866 | КТП №330 | ПО Левобережные Электрические Сети Филиалa "Волгоградэнерго" | Волгоградская область | Волгоградская обл., п.г.т.Средняя Ахтуба | 10/0,4 | 0.25 | 0.0651 | 0.0651
4867 | КТП №373 | ПО Левобережные Электрические Сети Филиалa "Волгоградэнерго" | Волгоградская область | Волгоградская обл., п.г.т.Средняя Ахтуба | 10/0,4 | 0.1 | 0.011911 | 0.011911
4868 | КТП №525 | ПО Левобережные Электрические Сети Филиалa "Волгоградэнерго" | Волгоградская область | Волгоградская обл., п.г.т.Средняя Ахтуба | 10/0,4 | 0.25 | 0.21204 | 0.21204
4869 | КТП №404 | ПО Левобережные Электрические Сети Филиалa "Волгоградэнерго" | Волгоградская область | Волгоградская обл., п.г.т.Средняя Ахтуба | 10/0,4 | 0.4 | 0.03069 | 0.03069
4870 | КТП №580 | ПО Левобережные Электрические Сети Филиалa "Волгоградэнерго" | Волгоградская область | Волгоградская обл., п.г.т.Средняя Ахтуба | 10/0,4 | 0.16 | 0.0372 | 0.0372
4871 | КТП №627 | ПО Левобережные Электрические Сети Филиалa "Волгоградэнерго" | Волгоградская область | Волгоградская обл., п.г.т.Средняя Ахтуба | 6/0,4 | 0.315 | 0.21855 | 0.21855
4872 | КТП №353 | ПО Левобережные Электрические Сети Филиалa "Волгоградэнерго" | Волгоградская область | Волгоградская обл., п.г.т.Средняя Ахтуба | 10/0,4 | 0.16 | 0.0279 | 0.0279
4873 | КТП №333 | ПО Левобережные Электрические Сети Филиалa "Волгоградэнерго" | Волгоградская область | Волгоградская обл., п.г.т.Средняя Ахтуба | 10/0,4 | 0.16 | 0.0372 | 0.0372
4874 | КТП №592 | ПО Левобережные Электрические Сети Филиалa "Волгоградэнерго" | Волгоградская область | Волгоградская обл., п.г.т.Средняя Ахтуба | 6/0,4 | 0.16 | 0.1023 | 0.1023
4875 | КТП №298 | ПО Левобережные Электрические Сети Филиалa "Волгоградэнерго" | Волгоградская область | Волгоградская обл., п.г.т.Средняя Ахтуба | 10/0,4 | 0.025 | 0.00465 | 0.00465
4876 | КТП №653 | ПО Левобережные Электрические Сети Филиалa "Волгоградэнерго" | Волгоградская область | Волгоградская обл., п.г.т.Средняя Ахтуба | 10/0,4 | 0.063 | 0.0071052 | 0.0071052
4877 | КТП №822 | ПО Левобережные Электрические Сети Филиалa "Волгоградэнерго" | Волгоградская область | Волгоградская обл., п.г.т.Средняя Ахтуба | 6/0,4 | 0.063 | 0.035422 | 0.035422
4878 | КТП №376 | ПО Левобережные Электрические Сети Филиалa "Волгоградэнерго" | Волгоградская область | Волгоградская обл., п.г.т.Средняя Ахтуба | 10/0,4 | 0.16 | 0.12434 | 0.12434
4879 | КТП №446 | ПО Левобережные Электрические Сети Филиалa "Волгоградэнерго" | Волгоградская область | Волгоградская обл., п.г.т.Средняя Ахтуба | 10/0,4 | 0.16 | 0.11019 | 0.11019
4880 | КТП №426 | ПО Левобережные Электрические Сети Филиалa "Волгоградэнерго" | Волгоградская область | Волгоградская обл., п.г.т.Средняя Ахтуба | 10/0,4 | 0.16 | 0.097315 | 0.097315
4881 | КТП №901 | ПО Левобережные Электрические Сети Филиалa "Волгоградэнерго" | Волгоградская область | Волгоградская обл., п.г.т.Средняя Ахтуба | 10/0,4 | 0.1 | 0.090582 | 0.090582
4882 | КТП №281 | ПО Левобережные Электрические Сети Филиалa "Волгоградэнерго" | Волгоградская область | Волгоградская обл., п.г.т.Средняя Ахтуба | 10/0,4 | 0.1 | 0.073693 | 0.073693
4883 | КТП №369 | ПО Левобережные Электрические Сети Филиалa "Волгоградэнерго" | Волгоградская область | Волгоградская обл., п.г.т.Средняя Ахтуба | 10/0,4 | 0.4 | 0.36556 | 0.36556
4884 | КТП №840 | ПО Левобережные Электрические Сети Филиалa "Волгоградэнерго" | Волгоградская область | Волгоградская обл., п.г.т.Средняя Ахтуба | 10/0,4 | 0.025 | 0.00465 | 0.00465
4885 | КТП №310 | ПО Левобережные Электрические Сети Филиалa "Волгоградэнерго" | Волгоградская область | Волгоградская обл., п.г.т.Средняя Ахтуба | 10/0,4 | 0.16 | 0.09486 | 0.09486
4886 | КТП №675 | ПО Левобережные Электрические Сети Филиалa "Волгоградэнерго" | Волгоградская область | Волгоградская обл., п.г.т.Средняя Ахтуба | 10/0,4 | 0.063 | 0.01023 | 0.01023
4887 | КТП №335 | ПО Левобережные Электрические Сети Филиалa "Волгоградэнерго" | Волгоградская область | Волгоградская обл., п.г.т.Средняя Ахтуба | 10/0,4 | 0.1 | 0.0186 | 0.0186
4888 | КТП №589 | ПО Левобережные Электрические Сети Филиалa "Волгоградэнерго" | Волгоградская область | Волгоградская обл., п.г.т.Средняя Ахтуба | 10/0,4 | 0.25 | 0.0186 | 0.0186
4889 | КТП №841 | ПО Левобережные Электрические Сети Филиалa "Волгоградэнерго" | Волгоградская область | Волгоградская обл., п.г.т.Средняя Ахтуба | 6/0,4 | 0.4 | 0.29426 | 0.29426
4890 | КТП №818 | ПО Левобережные Электрические Сети Филиалa "Волгоградэнерго" | Волгоградская область | Волгоградская обл., п.г.т.Средняя Ахтуба | 10/0,4 | 0.025 | 0.01674 | 0.01674
4891 | КТП №357 | ПО Левобережные Электрические Сети Филиалa "Волгоградэнерго" | Волгоградская область | Волгоградская обл., п.г.т.Средняя Ахтуба | 10/0,4 | 0.25 | 0.20832 | 0.20832
4892 | КТП №843 | ПО Левобережные Электрические Сети Филиалa "Волгоградэнерго" | Волгоградская область | Волгоградская обл., п.г.т.Средняя Ахтуба | 6/0,4 | 0.025 | 0.00465 | 0.00465
4893 | КТП №299 | ПО Левобережные Электрические Сети Филиалa "Волгоградэнерго" | Волгоградская область | Волгоградская обл., п.г.т.Средняя Ахтуба | 10/0,4 | 0.25 | 0.16368 | 0.16368
4894 | КТП №413 | ПО Левобережные Электрические Сети Филиалa "Волгоградэнерго" | Волгоградская область | Волгоградская обл., п.г.т.Средняя Ахтуба | 10/0,4 | 0.25 | 0.22506 | 0.22506
4895 | КТП №450 | ПО Левобережные Электрические Сети Филиалa "Волгоградэнерго" | Волгоградская область | Волгоградская обл., п.г.т.Средняя Ахтуба | 10/0,4 | 0.1 | 0.0186 | 0.0186
4896 | КТП №129 | ПО Левобережные Электрические Сети Филиалa "Волгоградэнерго" | Волгоградская область | Волгоградская обл.с.Заплавное. | 10/0,4 | 0.1 | 0.05952 | 0.04452
4897 | КТП №68 | ПО Левобережные Электрические Сети Филиалa "Волгоградэнерго" | Волгоградская область | Волгоградская обл.с.Заплавное.8-е Марта. | 6/0,4 | 0.16 | 0.13206 | 0.11706
4898 | НС-31 | ПО Левобережные Электрические Сети Филиалa "Волгоградэнерго" | Волгоградская область | г.Ленинск | 10/0,4 | 1 | 0.92926 | 0.92926
4899 | ТП-1 | ПО Левобережные Электрические Сети Филиалa "Волгоградэнерго" | Волгоградская область | с.Солодовка | 10/0,4 | 0.1 | 0.0837 | 0.0837
4900 | ТП-100 | ПО Левобережные Электрические Сети Филиалa "Волгоградэнерго" | Волгоградская область | с.Колобовка | 10/0,4 | 0.25 | 0.03534 | 0.03534
4901 | ТП-101 | ПО Левобережные Электрические Сети Филиалa "Волгоградэнерго" | Волгоградская область | с.Степана Разина | 10/0,4 | 0.25 | 0.21762 | 0.21762
4902 | ТП-102 | ПО Левобережные Электрические Сети Филиалa "Волгоградэнерго" | Волгоградская область | п.Коммунар | 10/0,4 | 0.25 | 0.21297 | 0.21297
4903 | ТП-103 | ПО Левобережные Электрические Сети Филиалa "Волгоградэнерго" | Волгоградская область | п.Коммунар | 10/0,4 | 0.25 | 0.22041 | 0.22041
4904 | ТП-104 | ПО Левобережные Электрические Сети Филиалa "Волгоградэнерго" | Волгоградская область | п.Рассвет | 10/0,4 | 0.1 | 0.02325 | 0.02325
4905 | ТП-107 | ПО Левобережные Электрические Сети Филиалa "Волгоградэнерго" | Волгоградская область | п.Тракторострой | 10/0,4 | 0.063 | 0.05766 | 0.05766
4906 | ТП-109 | ПО Левобережные Электрические Сети Филиалa "Волгоградэнерго" | Волгоградская область | г.Ленинск | 10/0,4 | 0.063 | 0.03441 | 0.03441
4907 | ТП-110 | ПО Левобережные Электрические Сети Филиалa "Волгоградэнерго" | Волгоградская область | х.Ковыльный | 10/0,4 | 0.1 | 0.08463 | 0.08463
4908 | ТП-113 | ПО Левобережные Электрические Сети Филиалa "Волгоградэнерго" | Волгоградская область | с.Царев | 10/0,4 | 0.04 | 0.01302 | 0.01302
4909 | ТП-114 | ПО Левобережные Электрические Сети Филиалa "Волгоградэнерго" | Волгоградская область | с.Царев | 10/0,4 | 0.063 | 0.05673 | 0.05673
4910 | ТП-115 | ПО Левобережные Электрические Сети Филиалa "Волгоградэнерго" | Волгоградская область | с.Царев | 10/0,4 | 0.063 | 0.056544 | 0.056544
4911 | ТП-116 | ПО Левобережные Электрические Сети Филиалa "Волгоградэнерго" | Волгоградская область | с.Царев | 10/0,4 | 0.03 | 0.023436 | 0.023436
4912 | ТП-117 | ПО Левобережные Электрические Сети Филиалa "Волгоградэнерго" | Волгоградская область | г.Ленинск | 10/0,4 | 0.063 | 0.0558 | 0.0558
4913 | ТП-120 | ПО Левобережные Электрические Сети Филиалa "Волгоградэнерго" | Волгоградская область | с.Солодовка | 10/0,4 | 0.1 | 0.0093 | 0.0093
4914 | ТП-125 | ПО Левобережные Электрические Сети Филиалa "Волгоградэнерго" | Волгоградская область | с.Маляевка | 10/0,4 | 0.16 | 0.1395 | 0.1395
4915 | ТП-126 | ПО Левобережные Электрические Сети Филиалa "Волгоградэнерго" | Волгоградская область | с.Маляевка | 10/0,4 | 0.25 | 0.22134 | 0.22134
4916 | ТП-128 | ПО Левобережные Электрические Сети Филиалa "Волгоградэнерго" | Волгоградская область | с.Маляевка | 10/0,4 | 0.16 | 0.14229 | 0.12729
4917 | ТП-138 | ПО Левобережные Электрические Сети Филиалa "Волгоградэнерго" | Волгоградская область | с.Колобовка | 10/0,4 | 0.025 | 0.02139 | 0.02139
4918 | ТП-139 | ПО Левобережные Электрические Сети Филиалa "Волгоградэнерго" | Волгоградская область | п.Коммунар | 10/0,4 | 0.25 | 0.21111 | 0.21111
4919 | ТП-141 | ПО Левобережные Электрические Сети Филиалa "Волгоградэнерго" | Волгоградская область | с.Царев | 10/0,4 | 0.04 | 0.03255 | 0.03255
4920 | ТП-142 | ПО Левобережные Электрические Сети Филиалa "Волгоградэнерго" | Волгоградская область | п.Тракторострой | 10/0,4 | 0.04 | 0.03441 | 0.03441
4921 | ТП-143 | ПО Левобережные Электрические Сети Филиалa "Волгоградэнерго" | Волгоградская область | п.Коммунар | 10/0,4 | 0.25 | 0.22785 | 0.22785
4922 | ТП-144 | ПО Левобережные Электрические Сети Филиалa "Волгоградэнерго" | Волгоградская область | п.Коммунар | 10/0,4 | 0.4 | 0.36828 | 0.36828
4923 | ТП-147 | ПО Левобережные Электрические Сети Филиалa "Волгоградэнерго" | Волгоградская область | г.Ленинск | 10/0,4 | 0.16 | 0.06417 | 0.06417
4924 | ТП-148 | ПО Левобережные Электрические Сети Филиалa "Волгоградэнерго" | Волгоградская область | с.Колобовка | 10/0,4 | 0.16 | 0.13206 | 0.13206
4925 | ТП-152 | ПО Левобережные Электрические Сети Филиалa "Волгоградэнерго" | Волгоградская область | г.Ленинск | 10/0,4 | 0.4 | 0.36828 | 0.36828
4926 | ТП-153 | ПО Левобережные Электрические Сети Филиалa "Волгоградэнерго" | Волгоградская область | с.Маляевка | 10/0,4 | 0.16 | 0.14229 | 0.14229
4927 | ТП-154 | ПО Левобережные Электрические Сети Филиалa "Волгоградэнерго" | Волгоградская область | с.Маляевка | 10/0,4 | 0.16 | 0.14657 | 0.13157
4928 | ТП-155 | ПО Левобережные Электрические Сети Филиалa "Волгоградэнерго" | Волгоградская область | с.Бахтияровка | 10/0,4 | 0.1 | 0.08463 | 0.08463
4929 | ТП-156 | ПО Левобережные Электрические Сети Филиалa "Волгоградэнерго" | Волгоградская область | с.Бахтияровка | 10/0,4 | 0.16 | 0.13392 | 0.12892
4930 | ТП-157 | ПО Левобережные Электрические Сети Филиалa "Волгоградэнерго" | Волгоградская область | с.Бахтияровка | 10/0,4 | 0.1 | 0.07533 | 0.07033
4931 | ТП-158 | ПО Левобережные Электрические Сети Филиалa "Волгоградэнерго" | Волгоградская область | с.Бахтияровка | 10/0,4 | 0.16 | 0.12369 | 0.12369
4932 | ТП-16 | ПО Левобережные Электрические Сети Филиалa "Волгоградэнерго" | Волгоградская область | с.Бахтияровка | 10/0,4 | 0.063 | 0.01953 | 0.01953
4933 | ТП-161 | ПО Левобережные Электрические Сети Филиалa "Волгоградэнерго" | Волгоградская область | с.Бахтияровка | 10/0,4 | 0.4 | 0.27528 | 0.27528
4934 | ТП-165 | ПО Левобережные Электрические Сети Филиалa "Волгоградэнерго" | Волгоградская область | Кульгута | 10/0,4 | 0.025 | 0.02046 | 0.02046
4935 | ТП-167 | ПО Левобережные Электрические Сети Филиалa "Волгоградэнерго" | Волгоградская область | с.Маляевка | 10/0,4 | 0.25 | 0.18135 | 0.18135
4936 | ТП-168 | ПО Левобережные Электрические Сети Филиалa "Волгоградэнерго" | Волгоградская область | п.Путь Ильича | 10/0,4 | 0.25 | 0.06975 | 0.06975
4937 | ТП-169 | ПО Левобережные Электрические Сети Филиалa "Волгоградэнерго" | Волгоградская область | п.Путь Ильича | 10/0,4 | 0.4 | 0.093 | 0.093
4938 | ТП-170 | ПО Левобережные Электрические Сети Филиалa "Волгоградэнерго" | Волгоградская область | п.Тракторострой | 10/0,4 | 0.04 | 0.036456 | 0.036456
4939 | ТП-173 | ПО Левобережные Электрические Сети Филиалa "Волгоградэнерго" | Волгоградская область | п.Тракторострой | 10/0,4 | 0.04 | 0.029853 | 0.029853
4940 | ТП-175 | ПО Левобережные Электрические Сети Филиалa "Волгоградэнерго" | Волгоградская область | п.Тракторострой | 10/0,4 | 0.025 | 0.01488 | 0.01488
4941 | ТП-176 | ПО Левобережные Электрические Сети Филиалa "Волгоградэнерго" | Волгоградская область | п.Путь Ильича | 10/0,4 | 0.16 | 0.0744 | 0.0744
4942 | ТП-177 | ПО Левобережные Электрические Сети Филиалa "Волгоградэнерго" | Волгоградская область | п.Путь Ильича | 10/0,4 | 0.16 | 0.13392 | 0.13392
4943 | ТП-178 | ПО Левобережные Электрические Сети Филиалa "Волгоградэнерго" | Волгоградская область | п.Тракторострой | 10/0,4 | 0.04 | 0.03069 | 0.03069
4944 | ТП-179 | ПО Левобережные Электрические Сети Филиалa "Волгоградэнерго" | Волгоградская область | п.Тракторострой | 10/0,4 | 0.04 | 0.0279 | 0.0279
4945 | ТП-180 | ПО Левобережные Электрические Сети Филиалa "Волгоградэнерго" | Волгоградская область | п.Маяк Октября | 10/0,4 | 0.06 | 0.042036 | 0.042036
4946 | ТП-181 | ПО Левобережные Электрические Сети Филиалa "Волгоградэнерго" | Волгоградская область | п.Тракторострой | 10/0,4 | 0.04 | 0.03534 | 0.03534
4947 | ТП-182 | ПО Левобережные Электрические Сети Филиалa "Волгоградэнерго" | Волгоградская область | с.Бахтияровка | 10/0,4 | 0.1 | 0.0837 | 0.0837
4948 | ТП-183 | ПО Левобережные Электрические Сети Филиалa "Волгоградэнерго" | Волгоградская область | с.Бахтияровка | 10/0,4 | 0.16 | 0.13764 | 0.13764
4949 | ТП-184 | ПО Левобережные Электрические Сети Филиалa "Волгоградэнерго" | Волгоградская область | с.Бахтияровка | 10/0,4 | 0.04 | 0.036642 | 0.036642
4950 | ТП-185 | ПО Левобережные Электрические Сети Филиалa "Волгоградэнерго" | Волгоградская область | с.Бахтияровка | 10/0,4 | 0.04 | 0.02418 | 0.02418
4951 | ТП-186 | ПО Левобережные Электрические Сети Филиалa "Волгоградэнерго" | Волгоградская область | с.Маляевка | 10/0,4 | 0.04 | 0.02139 | 0.02139
4952 | ТП-188 | ПО Левобережные Электрические Сети Филиалa "Волгоградэнерго" | Волгоградская область | г.Ленинск | 10/0,4 | 0.4 | 0.36735 | 0.36735
4953 | ТП-189 | ПО Левобережные Электрические Сети Филиалa "Волгоградэнерго" | Волгоградская область | п.Степной | 10/0,4 | 0.063 | 0.05394 | 0.05394
4954 | ТП-193 | ПО Левобережные Электрические Сети Филиалa "Волгоградэнерго" | Волгоградская область | х.Глухой | 10/0,4 | 0.16 | 0.14601 | 0.14601
4955 | ТП-195 | ПО Левобережные Электрические Сети Филиалa "Волгоградэнерго" | Волгоградская область | п.Путь Ильича | 10/0,4 | 0.025 | 0.01581 | 0.01581
4956 | ТП-196 | ПО Левобережные Электрические Сети Филиалa "Волгоградэнерго" | Волгоградская область | п.Тракторострой | 10/0,4 | 0.04 | 0.034596 | 0.034596
4957 | ТП-2 | ПО Левобережные Электрические Сети Филиалa "Волгоградэнерго" | Волгоградская область | с.Бахтияровка | 10/0,4 | 0.1 | 0.0186 | 0.0186
4958 | ТП-200 | ПО Левобережные Электрические Сети Филиалa "Волгоградэнерго" | Волгоградская область | п.Степной | 10/0,4 | 0.25 | 0.21483 | 0.21483
4959 | ТП-202 | ПО Левобережные Электрические Сети Филиалa "Волгоградэнерго" | Волгоградская область | с.Степана Разина | 10/0,4 | 0.16 | 0.13857 | 0.13857
4960 | ТП-203 | ПО Левобережные Электрические Сети Филиалa "Волгоградэнерго" | Волгоградская область | п.Путь Ильича | 10/0,4 | 0.025 | 0.022878 | 0.022878
4961 | ТП-204 | ПО Левобережные Электрические Сети Филиалa "Волгоградэнерго" | Волгоградская область | п.Путь Ильича | 10/0,4 | 0.025 | 0.021483 | 0.021483
4962 | ТП-205 | ПО Левобережные Электрические Сети Филиалa "Волгоградэнерго" | Волгоградская область | п.Путь Ильича | 10/0,4 | 0.1 | 0.091233 | 0.091233
4963 | ТП-206 | ПО Левобережные Электрические Сети Филиалa "Волгоградэнерго" | Волгоградская область | п.Рассвет | 10/0,4 | 0.04 | 0.0186 | 0.0186
4964 | ТП-207 | ПО Левобережные Электрические Сети Филиалa "Волгоградэнерго" | Волгоградская область | п.Рассвет | 10/0,4 | 0.063 | 0.04371 | 0.04371
4965 | ТП-209 | ПО Левобережные Электрические Сети Филиалa "Волгоградэнерго" | Волгоградская область | п.Маяк Октября | 10/0,4 | 0.25 | 0.186 | 0.186
4966 | ТП-210 | ПО Левобережные Электрические Сети Филиалa "Волгоградэнерго" | Волгоградская область | п.Маяк Октября | 10/0,4 | 0.025 | 0.01116 | 0.01116
4967 | ТП-211 | ПО Левобережные Электрические Сети Филиалa "Волгоградэнерго" | Волгоградская область | п.Маяк Октября | 10/0,4 | 0.04 | 0.00744 | 0.00744
4968 | ТП-212 | ПО Левобережные Электрические Сети Филиалa "Волгоградэнерго" | Волгоградская область | п.Маяк Октября | 10/0,4 | 0.04 | 0.0186 | 0.0186
4969 | ТП-213 | ПО Левобережные Электрические Сети Филиалa "Волгоградэнерго" | Волгоградская область | п.Маяк Октября | 10/0,4 | 0.04 | 0.0186 | 0.0186
4970 | ТП-214 | ПО Левобережные Электрические Сети Филиалa "Волгоградэнерго" | Волгоградская область | п.Маяк Октября | 10/0,4 | 0.04 | 0.03534 | 0.03534
4971 | ТП-215 | ПО Левобережные Электрические Сети Филиалa "Волгоградэнерго" | Волгоградская область | п.Коммунар | 10/0,4 | 0.1 | 0.0279 | 0.0279
4972 | ТП-216 | ПО Левобережные Электрические Сети Филиалa "Волгоградэнерго" | Волгоградская область | с.Колобовка | 10/0,4 | 0.1 | 0.08556 | 0.08556
4973 | ТП-219 | ПО Левобережные Электрические Сети Филиалa "Волгоградэнерго" | Волгоградская область | с.Колобовка | 10/0,4 | 0.25 | 0.18786 | 0.18786
4974 | ТП-220 | ПО Левобережные Электрические Сети Филиалa "Волгоградэнерго" | Волгоградская область | с.Колобовка | 10/0,4 | 0.1 | 0.09114 | 0.09114
4975 | ТП-222 | ПО Левобережные Электрические Сети Филиалa "Волгоградэнерго" | Волгоградская область | с.Колобовка | 10/0,4 | 0.25 | 0.22692 | 0.22692
4976 | ТП-223 | ПО Левобережные Электрические Сети Филиалa "Волгоградэнерго" | Волгоградская область | с.Колобовка | 10/0,4 | 0.16 | 0.14136 | 0.14136
4977 | ТП-227 | ПО Левобережные Электрические Сети Филиалa "Волгоградэнерго" | Волгоградская область | с.Царев | 10/0,4 | 0.06 | 0.05115 | 0.05115
4978 | ТП-228 | ПО Левобережные Электрические Сети Филиалa "Волгоградэнерго" | Волгоградская область | с.Солодовка | 10/0,4 | 0.063 | 0.05673 | 0.05673
4979 | ТП-231 | ПО Левобережные Электрические Сети Филиалa "Волгоградэнерго" | Волгоградская область | п.Степной | 10/0,4 | 0.04 | 0.030225 | 0.030225
4980 | ТП-232 | ПО Левобережные Электрические Сети Филиалa "Волгоградэнерго" | Волгоградская область | п.Степной | 10/0,4 | 0.1 | 0.078492 | 0.078492
4981 | ТП-233 | ПО Левобережные Электрические Сети Филиалa "Волгоградэнерго" | Волгоградская область | п.Степной | 10/0,4 | 0.063 | 0.056172 | 0.056172
4982 | ТП-234 | ПО Левобережные Электрические Сети Филиалa "Волгоградэнерго" | Волгоградская область | п.Степной | 10/0,4 | 0.04 | 0.03162 | 0.03162
4983 | ТП-235 | ПО Левобережные Электрические Сети Филиалa "Волгоградэнерго" | Волгоградская область | п.Степной | 10/0,4 | 0.063 | 0.05394 | 0.05394
4984 | ТП-236 | ПО Левобережные Электрические Сети Филиалa "Волгоградэнерго" | Волгоградская область | п.Степной | 10/0,4 | 0.04 | 0.03627 | 0.03627
4985 | ТП-237 | ПО Левобережные Электрические Сети Филиалa "Волгоградэнерго" | Волгоградская область | п.Степной | 10/0,4 | 0.1 | 0.090396 | 0.090396
4986 | ТП-238 | ПО Левобережные Электрические Сети Филиалa "Волгоградэнерго" | Волгоградская область | п.Степной | 10/0,4 | 0.025 | 0.02139 | 0.02139
4987 | ТП-239 | ПО Левобережные Электрические Сети Филиалa "Волгоградэнерго" | Волгоградская область | п.Степной | 10/0,4 | 0.04 | 0.03069 | 0.03069
4988 | ТП-24 | ПО Левобережные Электрические Сети Филиалa "Волгоградэнерго" | Волгоградская область | г.Ленинск | 10/0,4 | 0.16 | 0.14229 | 0.14229
4989 | ТП-241 | ПО Левобережные Электрические Сети Филиалa "Волгоградэнерго" | Волгоградская область | г.Ленинск | 10/0,4 | 0.06 | 0.05022 | 0.05022
4990 | ТП-255 | ПО Левобережные Электрические Сети Филиалa "Волгоградэнерго" | Волгоградская область | п.Тракторострой | 10/0,4 | 0.063 | 0.05487 | 0.05487
4991 | ТП-258 | ПО Левобережные Электрические Сети Филиалa "Волгоградэнерго" | Волгоградская область | п.Тракторострой | 10/0,4 | 0.03 | 0.026691 | 0.026691
4992 | ТП-261 | ПО Левобережные Электрические Сети Филиалa "Волгоградэнерго" | Волгоградская область | с.Бахтияровка | 10/0,4 | 0.63 | 0.52731 | 0.52731
4993 | ТП-262 | ПО Левобережные Электрические Сети Филиалa "Волгоградэнерго" | Волгоградская область | с.Степана Разина | 10/0,4 | 0.063 | 0.04929 | 0.04929
4994 | ТП-266 | ПО Левобережные Электрические Сети Филиалa "Волгоградэнерго" | Волгоградская область | п.Степной | 10/0,4 | 0.04 | 0.02976 | 0.02976
4995 | ТП-267 | ПО Левобережные Электрические Сети Филиалa "Волгоградэнерго" | Волгоградская область | п.Заря | 10/0,4 | 0.063 | 0.057753 | 0.057753
4996 | ТП-268 | ПО Левобережные Электрические Сети Филиалa "Волгоградэнерго" | Волгоградская область | п.Степной | 10/0,4 | 0.025 | 0.0186 | 0.0186
4997 | ТП-269 | ПО Левобережные Электрические Сети Филиалa "Волгоградэнерго" | Волгоградская область | п.Степной | 10/0,4 | 0.04 | 0.03069 | 0.03069
4998 | ТП-270 | ПО Левобережные Электрические Сети Филиалa "Волгоградэнерго" | Волгоградская область | п.Степной | 10/0,4 | 0.025 | 0.02046 | 0.02046
4999 | ТП-271 | ПО Левобережные Электрические Сети Филиалa "Волгоградэнерго" | Волгоградская область | п.Заря | 10/0,4 | 0.025 | 0.01767 | 0.01767
5000 | ТП-272 | ПО Левобережные Электрические Сети Филиалa "Волгоградэнерго" | Волгоградская область | п.Заря | 10/0,4 | 0.063 | 0.05766 | 0.05766
5001 | ТП-273 | ПО Левобережные Электрические Сети Филиалa "Волгоградэнерго" | Волгоградская область | п.Заря | 10/0,4 | 0.025 | 0.02046 | 0.02046
5002 | ТП-274 | ПО Левобережные Электрические Сети Филиалa "Волгоградэнерго" | Волгоградская область | п.Заря | 10/0,4 | 0.06 | 0.05115 | 0.05115
5003 | ТП-275 | ПО Левобережные Электрические Сети Филиалa "Волгоградэнерго" | Волгоградская область | г.Ленинск | 10/0,4 | 0.063 | 0.04836 | 0.03336
5004 | ТП-276 | ПО Левобережные Электрические Сети Филиалa "Волгоградэнерго" | Волгоградская область | п.Степной | 10/0,4 | 0.1 | 0.08277 | 0.08277
5005 | ТП-277 | ПО Левобережные Электрические Сети Филиалa "Волгоградэнерго" | Волгоградская область | г.Ленинск | 10/0,4 | 0.25 | 0.06975 | 0.06975
5006 | ТП-279 | ПО Левобережные Электрические Сети Филиалa "Волгоградэнерго" | Волгоградская область | п.Путь Ильича | 10/0,4 | 0.16 | 0.13392 | 0.13392
5007 | ТП-282 | ПО Левобережные Электрические Сети Филиалa "Волгоградэнерго" | Волгоградская область | п.Рассвет | 10/0,4 | 0.1 | 0.0837 | 0.0837
5008 | ТП-283 | ПО Левобережные Электрические Сети Филиалa "Волгоградэнерго" | Волгоградская область | п.Рассвет | 10/0,4 | 0.063 | 0.0465 | 0.0465
5009 | ТП-284 | ПО Левобережные Электрические Сети Филиалa "Волгоградэнерго" | Волгоградская область | г.Ленинск | 10/0,4 | 0.16 | 0.10323 | 0.10323
5010 | ТП-285 | ПО Левобережные Электрические Сети Филиалa "Волгоградэнерго" | Волгоградская область | г.Ленинск | 10/0,4 | 0.4 | 0.14136 | 0.14136
5011 | ТП-286 | ПО Левобережные Электрические Сети Филиалa "Волгоградэнерго" | Волгоградская область | п.Тракторострой | 10/0,4 | 0.04 | 0.034875 | 0.034875
5012 | ТП-287 | ПО Левобережные Электрические Сети Филиалa "Волгоградэнерго" | Волгоградская область | с.Царев | 10/0,4 | 0.25 | 0.21204 | 0.21204
5013 | ТП-288 | ПО Левобережные Электрические Сети Филиалa "Волгоградэнерго" | Волгоградская область | с.Царев | 10/0,4 | 0.25 | 0.22692 | 0.22692
5014 | ТП-291 | ПО Левобережные Электрические Сети Филиалa "Волгоградэнерго" | Волгоградская область | с.Царев | 10/0,4 | 0.16 | 0.13299 | 0.13299
5015 | ТП-292 | ПО Левобережные Электрические Сети Филиалa "Волгоградэнерго" | Волгоградская область | с.Царев | 10/0,4 | 0.25 | 0.20925 | 0.20925
5016 | ТП-293 | ПО Левобережные Электрические Сети Филиалa "Волгоградэнерго" | Волгоградская область | с.Царев | 10/0,4 | 0.25 | 0.21669 | 0.21669
5017 | ТП-294 | ПО Левобережные Электрические Сети Филиалa "Волгоградэнерго" | Волгоградская область | с.Солодовка | 10/0,4 | 0.1 | 0.08091 | 0.08091
5018 | ТП-295 | ПО Левобережные Электрические Сети Филиалa "Волгоградэнерго" | Волгоградская область | с.Царев | 10/0,4 | 0.1 | 0.08649 | 0.08649
5019 | ТП-297 | ПО Левобережные Электрические Сети Филиалa "Волгоградэнерго" | Волгоградская область | п.Коммунар | 10/0,4 | 0.04 | 0.025668 | 0.025668
5020 | ТП-298 | ПО Левобережные Электрические Сети Филиалa "Волгоградэнерго" | Волгоградская область | с.Царев | 10/0,4 | 0.16 | 0.14229 | 0.14229
5021 | ТП-299 | ПО Левобережные Электрические Сети Филиалa "Волгоградэнерго" | Волгоградская область | с.Солодовка | 10/0,4 | 0.1 | 0.08184 | 0.08184
5022 | ТП-3 | ПО Левобережные Электрические Сети Филиалa "Волгоградэнерго" | Волгоградская область | с.Бахтияровка | 10/0,4 | 0.04 | 0.02139 | 0.02139
5023 | ТП-301 | ПО Левобережные Электрические Сети Филиалa "Волгоградэнерго" | Волгоградская область | п.Степной | 10/0,4 | 0.4 | 0.34596 | 0.34596
5024 | ТП-303 | ПО Левобережные Электрические Сети Филиалa "Волгоградэнерго" | Волгоградская область | с.Колобовка | 10/0,4 | 0.1 | 0.0372 | 0.0372
5025 | ТП-304 | ПО Левобережные Электрические Сети Филиалa "Волгоградэнерго" | Волгоградская область | п.Рассвет | 10/0,4 | 0.063 | 0.04092 | 0.04092
5026 | ТП-307 | ПО Левобережные Электрические Сети Филиалa "Волгоградэнерго" | Волгоградская область | п.Заря | 10/0,4 | 0.16 | 0.12741 | 0.12741
5027 | ТП-308 | ПО Левобережные Электрические Сети Филиалa "Волгоградэнерго" | Волгоградская область | п.Заря | 10/0,4 | 0.1 | 0.08184 | 0.08184
5028 | ТП-31 | ПО Левобережные Электрические Сети Филиалa "Волгоградэнерго" | Волгоградская область | г.Ленинск | 10/0,4 | 0.063 | 0.05487 | 0.05487
5029 | ТП-311 | ПО Левобережные Электрические Сети Филиалa "Волгоградэнерго" | Волгоградская область | с.Бахтияровка | 10/0,4 | 0.1 | 0.093 | 0.093
5030 | ТП-312 | ПО Левобережные Электрические Сети Филиалa "Волгоградэнерго" | Волгоградская область | п.Заря | 10/0,4 | 0.04 | 0.03348 | 0.03348
5031 | ТП-313 | ПО Левобережные Электрические Сети Филиалa "Волгоградэнерго" | Волгоградская область | п.Заря | 10/0,4 | 0.063 | 0.04557 | 0.04557
5032 | ТП-316 | ПО Левобережные Электрические Сети Филиалa "Волгоградэнерго" | Волгоградская область | п.Маяк Октября | 10/0,4 | 0.1 | 0.08649 | 0.08649
5033 | ТП-317 | ПО Левобережные Электрические Сети Филиалa "Волгоградэнерго" | Волгоградская область | п.Рассвет | 10/0,4 | 0.25 | 0.09114 | 0.09114
5034 | ТП-319 | ПО Левобережные Электрические Сети Филиалa "Волгоградэнерго" | Волгоградская область | г.Ленинск | 10/0,4 | 0.063 | 0.05301 | 0.05301
5035 | ТП-32 | ПО Левобережные Электрические Сети Филиалa "Волгоградэнерго" | Волгоградская область | с.Маляевка | 10/0,4 | 0.04 | 0.03441 | 0.03441
5036 | ТП-320 | ПО Левобережные Электрические Сети Филиалa "Волгоградэнерго" | Волгоградская область | х.Булгаково | 10/0,4 | 0.16 | 0.11997 | 0.11997
5037 | ТП-321 | ПО Левобережные Электрические Сети Филиалa "Волгоградэнерго" | Волгоградская область | п.Горная Поляна | 10/0,4 | 0.25 | 0.2232 | 0.2232
5038 | ТП-322 | ПО Левобережные Электрические Сети Филиалa "Волгоградэнерго" | Волгоградская область | х.Огибной | 10/0,4 | 0.025 | 0.02232 | 0.02232
5039 | ТП-323 | ПО Левобережные Электрические Сети Филиалa "Волгоградэнерго" | Волгоградская область | х.Зубаревка | 10/0,4 | 0.063 | 0.046593 | 0.046593
5040 | ТП-324 | ПО Левобережные Электрические Сети Филиалa "Волгоградэнерго" | Волгоградская область | х.Песчанка | 10/0,4 | 0.04 | 0.03627 | 0.03627
5041 | ТП-325 | ПО Левобережные Электрические Сети Филиалa "Волгоградэнерго" | Волгоградская область | п.Заря | 10/0,4 | 0.063 | 0.05394 | 0.05394
5042 | ТП-326 | ПО Левобережные Электрические Сети Филиалa "Волгоградэнерго" | Волгоградская область | с.Каршевитое | 10/0,4 | 0.1 | 0.07998 | 0.07998
5043 | ТП-327 | ПО Левобережные Электрические Сети Филиалa "Волгоградэнерго" | Волгоградская область | с.Каршевитое | 10/0,4 | 0.25 | 0.17949 | 0.17949
5044 | ТП-328 | ПО Левобережные Электрические Сети Филиалa "Волгоградэнерго" | Волгоградская область | х.Глухой | 10/0,4 | 0.16 | 0.14415 | 0.14415
5045 | ТП-329 | ПО Левобережные Электрические Сети Филиалa "Волгоградэнерго" | Волгоградская область | х.Зубаревка | 10/0,4 | 0.063 | 0.046593 | 0.046593
5046 | ТП-33 | ПО Левобережные Электрические Сети Филиалa "Волгоградэнерго" | Волгоградская область | с.Маляевка | 10/0,4 | 0.25 | 0.22506 | 0.22506
5047 | ТП-330 | ПО Левобережные Электрические Сети Филиалa "Волгоградэнерго" | Волгоградская область | с.Покровка | 10/0,4 | 0.1 | 0.07161 | 0.07161
5048 | ТП-331 | ПО Левобережные Электрические Сети Филиалa "Волгоградэнерго" | Волгоградская область | Кардон | 10/0,4 | 0.063 | 0.0558 | 0.0558
5049 | ТП-332 | ПО Левобережные Электрические Сети Филиалa "Волгоградэнерго" | Волгоградская область | с.Колобовка | 10/0,4 | 0.1 | 0.09021 | 0.09021
5050 | ТП-333 | ПО Левобережные Электрические Сети Филиалa "Волгоградэнерго" | Волгоградская область | х.Лещев | 10/0,4 | 0.16 | 0.13615 | 0.13615
5051 | ТП-335 | ПО Левобережные Электрические Сети Филиалa "Волгоградэнерго" | Волгоградская область | х.Сотово | 10/0,4 | 0.025 | 0.021762 | 0.021762
5052 | ТП-336 | ПО Левобережные Электрические Сети Филиалa "Волгоградэнерго" | Волгоградская область | х.Громки | 10/0,4 | 0.063 | 0.0465 | 0.0315
5053 | ТП-337 | ПО Левобережные Электрические Сети Филиалa "Волгоградэнерго" | Волгоградская область | х.Бакланник | 10/0,4 | 0.01 | 0.00744 | 0.00744
5054 | ТП-338 | ПО Левобережные Электрические Сети Филиалa "Волгоградэнерго" | Волгоградская область | х.Коновалов | 10/0,4 | 0.1 | 0.090861 | 0.090861
5055 | ТП-34 | ПО Левобережные Электрические Сети Филиалa "Волгоградэнерго" | Волгоградская область | с.Маляевка | 10/0,4 | 0.25 | 0.22599 | 0.22599
5056 | ТП-341 | ПО Левобережные Электрические Сети Филиалa "Волгоградэнерго" | Волгоградская область | с.Царев | 10/0,4 | 0.16 | 0.1302 | 0.1302
5057 | ТП-344 | ПО Левобережные Электрические Сети Филиалa "Волгоградэнерго" | Волгоградская область | п.Степной | 10/0,4 | 0.25 | 0.22227 | 0.22227
5058 | ТП-345 | ПО Левобережные Электрические Сети Филиалa "Волгоградэнерго" | Волгоградская область | с.Царев | 10/0,4 | 0.4 | 0.35526 | 0.35526
5059 | ТП-35 | ПО Левобережные Электрические Сети Филиалa "Волгоградэнерго" | Волгоградская область | с.Маляевка | 10/0,4 | 0.25 | 0.21669 | 0.20169
5060 | ТП-351 | ПО Левобережные Электрические Сети Филиалa "Волгоградэнерго" | Волгоградская область | п.Путь Ильича | 10/0,4 | 0.1 | 0.04278 | 0.04278
5061 | ТП-353 | ПО Левобережные Электрические Сети Филиалa "Волгоградэнерго" | Волгоградская область | п.Путь Ильича | 10/0,4 | 0.25 | 0.186 | 0.186
5062 | ТП-354 | ПО Левобережные Электрические Сети Филиалa "Волгоградэнерго" | Волгоградская область | с.Каршевитое | 10/0,4 | 0.063 | 0.0558 | 0.0558
5063 | ТП-355 | ПО Левобережные Электрические Сети Филиалa "Волгоградэнерго" | Волгоградская область | п.Коммунар | 10/0,4 | 0.25 | 0.20088 | 0.20088
5064 | ТП-356 | ПО Левобережные Электрические Сети Филиалa "Волгоградэнерго" | Волгоградская область | п.Тракторострой | 10/0,4 | 0.16 | 0.12183 | 0.12183
5065 | ТП-358 | ПО Левобережные Электрические Сети Филиалa "Волгоградэнерго" | Волгоградская область | п.Тракторострой | 10/0,4 | 0.063 | 0.05115 | 0.05115
5066 | ТП-36 | ПО Левобережные Электрические Сети Филиалa "Волгоградэнерго" | Волгоградская область | с.Маляевка | 10/0,4 | 0.25 | 0.21204 | 0.21204
5067 | ТП-360 | ПО Левобережные Электрические Сети Филиалa "Волгоградэнерго" | Волгоградская область | п.Коммунар | 10/0,4 | 0.1 | 0.08928 | 0.08928
5068 | ТП-361 | ПО Левобережные Электрические Сети Филиалa "Волгоградэнерго" | Волгоградская область | п.Рассвет | 10/0,4 | 0.1 | 0.080166 | 0.080166
5069 | ТП-362 | ПО Левобережные Электрические Сети Филиалa "Волгоградэнерго" | Волгоградская область | п.Рассвет | 10/0,4 | 0.04 | 0.03627 | 0.03627
5070 | ТП-364 | ПО Левобережные Электрические Сети Филиалa "Волгоградэнерго" | Волгоградская область | с.Маляевка | 10/0,4 | 0.025 | 0.021297 | 0.021297
5071 | ТП-366 | ПО Левобережные Электрические Сети Филиалa "Волгоградэнерго" | Волгоградская область | с.Маляевка | 10/0,4 | 0.1 | 0.0837 | 0.0837
5072 | ТП-369 | ПО Левобережные Электрические Сети Филиалa "Волгоградэнерго" | Волгоградская область | п.Путь Ильича | 10/0,4 | 0.025 | 0.00465 | 0.00465
5073 | ТП-370 | ПО Левобережные Электрические Сети Филиалa "Волгоградэнерго" | Волгоградская область | п.Путь Ильича | 10/0,4 | 0.1 | 0.08928 | 0.08928
5074 | ТП-371 | ПО Левобережные Электрические Сети Филиалa "Волгоградэнерго" | Волгоградская область | п.Путь Ильича | 10/0,4 | 0.063 | 0.05673 | 0.05673
5075 | ТП-372 | ПО Левобережные Электрические Сети Филиалa "Волгоградэнерго" | Волгоградская область | п.Путь Ильича | 10/0,4 | 0.063 | 0.05208 | 0.05208
5076 | ТП-373 | ПО Левобережные Электрические Сети Филиалa "Волгоградэнерго" | Волгоградская область | п.Путь Ильича | 10/0,4 | 0.04 | 0.03069 | 0.03069
5077 | ТП-374 | ПО Левобережные Электрические Сети Филиалa "Волгоградэнерго" | Волгоградская область | п.Путь Ильича | 10/0,4 | 0.063 | 0.04371 | 0.04371
5078 | ТП-375 | ПО Левобережные Электрические Сети Филиалa "Волгоградэнерго" | Волгоградская область | п.Путь Ильича | 10/0,4 | 0.25 | 0.093 | 0.093
5079 | ТП-376 | ПО Левобережные Электрические Сети Филиалa "Волгоградэнерго" | Волгоградская область | п.Путь Ильича | 10/0,4 | 0.16 | 0.0558 | 0.0558
5080 | ТП-378 | ПО Левобережные Электрические Сети Филиалa "Волгоградэнерго" | Волгоградская область | п.Тракторострой | 10/0,4 | 0.04 | 0.0186 | 0.0186
5081 | ТП-38 | ПО Левобережные Электрические Сети Филиалa "Волгоградэнерго" | Волгоградская область | с.Маляевка | 10/0,4 | 0.25 | 0.19623 | 0.18123
5082 | ТП-383 | ПО Левобережные Электрические Сети Филиалa "Волгоградэнерго" | Волгоградская область | п.Путь Ильича | 10/0,4 | 0.1 | 0.0372 | 0.0372
5083 | ТП-388 | ПО Левобережные Электрические Сети Филиалa "Волгоградэнерго" | Волгоградская область | г.Ленинск | 10/0,4 | 0.63 | 0.57939 | 0.57939
5084 | ТП-39 | ПО Левобережные Электрические Сети Филиалa "Волгоградэнерго" | Волгоградская область | с.Маляевка | 10/0,4 | 0.063 | 0.05394 | 0.05394
5085 | ТП-391 | ПО Левобережные Электрические Сети Филиалa "Волгоградэнерго" | Волгоградская область | п.Маяк Октября | 10/0,4 | 0.025 | 0.017949 | 0.017949
5086 | ТП-394 | ПО Левобережные Электрические Сети Филиалa "Волгоградэнерго" | Волгоградская область | х.Долгий | 10/0,4 | 0.063 | 0.05208 | 0.05208
5087 | ТП-395 | ПО Левобережные Электрические Сети Филиалa "Волгоградэнерго" | Волгоградская область | п.Коммунар | 10/0,4 | 0.04 | 0.03255 | 0.03255
5088 | ТП-399 | ПО Левобережные Электрические Сети Филиалa "Волгоградэнерго" | Волгоградская область | с.Царев | 10/0,4 | 0.04 | 0.03255 | 0.03255
5089 | ТП-40 | ПО Левобережные Электрические Сети Филиалa "Волгоградэнерго" | Волгоградская область | с.Солодовка | 10/0,4 | 0.1 | 0.0465 | 0.0465
5090 | ТП-400 | ПО Левобережные Электрические Сети Филиалa "Волгоградэнерго" | Волгоградская область | х.Долгий | 10/0,4 | 0.06 | 0.05115 | 0.05115
5091 | ТП-401 | ПО Левобережные Электрические Сети Филиалa "Волгоградэнерго" | Волгоградская область | п.Рассвет | 10/0,4 | 0.25 | 0.22134 | 0.22134
5092 | ТП-405 | ПО Левобережные Электрические Сети Филиалa "Волгоградэнерго" | Волгоградская область | с.Царев | 10/0,4 | 0.06 | 0.05487 | 0.05487
5093 | ТП-406 | ПО Левобережные Электрические Сети Филиалa "Волгоградэнерго" | Волгоградская область | с.Колобовка | 10/0,4 | 0.25 | 0.22692 | 0.22692
5094 | ТП-407 | ПО Левобережные Электрические Сети Филиалa "Волгоградэнерго" | Волгоградская область | с.Колобовка | 10/0,4 | 0.25 | 0.21762 | 0.21762
5095 | ТП-408 | ПО Левобережные Электрические Сети Филиалa "Волгоградэнерго" | Волгоградская область | с.Степана Разина | 10/0,4 | 0.1 | 0.09114 | 0.08614
5096 | ТП-409 | ПО Левобережные Электрические Сети Филиалa "Волгоградэнерго" | Волгоградская область | п.Маяк Октября | 10/0,4 | 0.1 | 0.02325 | 0.02325
5097 | ТП-414 | ПО Левобережные Электрические Сети Филиалa "Волгоградэнерго" | Волгоградская область | п.Путь Ильича | 10/0,4 | 0.25 | 0.06975 | 0.06975
5098 | ТП-418 | ПО Левобережные Электрические Сети Филиалa "Волгоградэнерго" | Волгоградская область | с.Бахтияровка | 10/0,4 | 0.16 | 0.13671 | 0.13171
5099 | ТП-421 | ПО Левобережные Электрические Сети Филиалa "Волгоградэнерго" | Волгоградская область | п.Путь Ильича | 10/0,4 | 0.25 | 0.20925 | 0.20925
5100 | ТП-424 | ПО Левобережные Электрические Сети Филиалa "Волгоградэнерго" | Волгоградская область | с.Маляевка | 10/0,4 | 0.25 | 0.22041 | 0.20541
5101 | ТП-426 | ПО Левобережные Электрические Сети Филиалa "Волгоградэнерго" | Волгоградская область | с.Бахтияровка | 10/0,4 | 0.16 | 0.14136 | 0.14136
5102 | ТП-429 | ПО Левобережные Электрические Сети Филиалa "Волгоградэнерго" | Волгоградская область | п.Маяк Октября | 10/0,4 | 0.063 | 0.01488 | 0.01488
5103 | ТП-43 | ПО Левобережные Электрические Сети Филиалa "Волгоградэнерго" | Волгоградская область | с.Царев | 10/0,4 | 0.16 | 0.12834 | 0.12834
5104 | ТП-430 | ПО Левобережные Электрические Сети Филиалa "Волгоградэнерго" | Волгоградская область | п.Рассвет | 10/0,4 | 0.16 | 0.02232 | 0.02232
5105 | ТП-432 | ПО Левобережные Электрические Сети Филиалa "Волгоградэнерго" | Волгоградская область | п.Рассвет | 10/0,4 | 0.25 | 0.21669 | 0.21669
5106 | ТП-433 | ПО Левобережные Электрические Сети Филиалa "Волгоградэнерго" | Волгоградская область | х.Лопино | 10/0,4 | 0.1 | 0.082119 | 0.082119
5107 | ТП-434 | ПО Левобережные Электрические Сети Филиалa "Волгоградэнерго" | Волгоградская область | х.Лопино | 10/0,4 | 0.16 | 0.14694 | 0.14694
5108 | ТП-435 | ПО Левобережные Электрические Сети Филиалa "Волгоградэнерго" | Волгоградская область | с.Каршевитое | 10/0,4 | 0.16 | 0.099045 | 0.099045
5109 | ТП-436 | ПО Левобережные Электрические Сети Филиалa "Волгоградэнерго" | Волгоградская область | х.Надеждин | 10/0,4 | 0.04 | 0.03441 | 0.03441
5110 | ТП-437 | ПО Левобережные Электрические Сети Филиалa "Волгоградэнерго" | Волгоградская область | х.Надеждин | 10/0,4 | 0.025 | 0.02046 | 0.02046
5111 | ТП-438 | ПО Левобережные Электрические Сети Филиалa "Волгоградэнерго" | Волгоградская область | с.Колобовка | 10/0,4 | 0.25 | 0.22041 | 0.22041
5112 | ТП-439 | ПО Левобережные Электрические Сети Филиалa "Волгоградэнерго" | Волгоградская область | с.Колобовка | 10/0,4 | 0.16 | 0.14415 | 0.14415
5113 | ТП-44 | ПО Левобережные Электрические Сети Филиалa "Волгоградэнерго" | Волгоградская область | с.Царев | 10/0,4 | 0.1 | 0.07998 | 0.07998
5114 | ТП-440 | ПО Левобережные Электрические Сети Филиалa "Волгоградэнерго" | Волгоградская область | п.Коммунар | 10/0,4 | 0.04 | 0.03627 | 0.03627
5115 | ТП-441 | ПО Левобережные Электрические Сети Филиалa "Волгоградэнерго" | Волгоградская область | п.Коммунар | 10/0,4 | 0.04 | 0.03255 | 0.03255
5116 | ТП-442 | ПО Левобережные Электрические Сети Филиалa "Волгоградэнерго" | Волгоградская область | п.Коммунар | 10/0,4 | 0.025 | 0.01395 | 0.01395
5117 | ТП-443 | ПО Левобережные Электрические Сети Филиалa "Волгоградэнерго" | Волгоградская область | п.Коммунар | 10/0,4 | 0.04 | 0.03441 | 0.03441
5118 | ТП-444 | ПО Левобережные Электрические Сети Филиалa "Волгоградэнерго" | Волгоградская область | п.Коммунар | 10/0,4 | 0.04 | 0.03627 | 0.03627
5119 | ТП-446 | ПО Левобережные Электрические Сети Филиалa "Волгоградэнерго" | Волгоградская область | х.Ковыльный | 10/0,4 | 0.063 | 0.04278 | 0.04278
5120 | ТП-448 | ПО Левобережные Электрические Сети Филиалa "Волгоградэнерго" | Волгоградская область | х.Ковыльный | 10/0,4 | 0.04 | 0.02418 | 0.02418
5121 | ТП-449 | ПО Левобережные Электрические Сети Филиалa "Волгоградэнерго" | Волгоградская область | х.Ковыльный | 10/0,4 | 0.025 | 0.01395 | 0.01395
5122 | ТП-45 | ПО Левобережные Электрические Сети Филиалa "Волгоградэнерго" | Волгоградская область | с.Царев | 10/0,4 | 0.1 | 0.08928 | 0.08928
5123 | ТП-450 | ПО Левобережные Электрические Сети Филиалa "Волгоградэнерго" | Волгоградская область | п.Коммунар | 10/0,4 | 0.025 | 0.01023 | 0.01023
5124 | ТП-453 | ПО Левобережные Электрические Сети Филиалa "Волгоградэнерго" | Волгоградская область | х.Лопушок | 10/0,4 | 0.1 | 0.08742 | 0.08742
5125 | ТП-454 | ПО Левобережные Электрические Сети Филиалa "Волгоградэнерго" | Волгоградская область | г.Ленинск | 10/0,4 | 0.1 | 0.09114 | 0.09114
5126 | ТП-455 | ПО Левобережные Электрические Сети Филиалa "Волгоградэнерго" | Волгоградская область | г.Ленинск | 10/0,4 | 0.063 | 0.05766 | 0.05766
5127 | ТП-456 | ПО Левобережные Электрические Сети Филиалa "Волгоградэнерго" | Волгоградская область | х.Прорва | 10/0,4 | 0.063 | 0.0558 | 0.0558
5128 | ТП-457 | ПО Левобережные Электрические Сети Филиалa "Волгоградэнерго" | Волгоградская область | с.Маляевка | 10/0,4 | 0.16 | 0.13392 | 0.13392
5129 | ТП-458 | ПО Левобережные Электрические Сети Филиалa "Волгоградэнерго" | Волгоградская область | г.Ленинск | 10/0,4 | 0.025 | 0.02232 | 0.02232
5130 | ТП-46 | ПО Левобережные Электрические Сети Филиалa "Волгоградэнерго" | Волгоградская область | с.Царев | 10/0,4 | 0.1 | 0.08556 | 0.08556
5131 | ТП-460 | ПО Левобережные Электрические Сети Филиалa "Волгоградэнерго" | Волгоградская область | г.Ленинск | 10/0,4 | 0.04 | 0.035991 | 0.035991
5132 | ТП-461 | ПО Левобережные Электрические Сети Филиалa "Волгоградэнерго" | Волгоградская область | п.Маяк Октября | 10/0,4 | 0.1 | 0.0093 | 0.0093
5133 | ТП-462 | ПО Левобережные Электрические Сети Филиалa "Волгоградэнерго" | Волгоградская область | п.Маяк Октября | 10/0,4 | 0.1 | 0.0093 | 0.0093
5134 | ТП-463 | ПО Левобережные Электрические Сети Филиалa "Волгоградэнерго" | Волгоградская область | п.Маяк Октября | 10/0,4 | 0.1 | 0.08184 | 0.08184
5135 | ТП-464 | ПО Левобережные Электрические Сети Филиалa "Волгоградэнерго" | Волгоградская область | п.Маяк Октября | 10/0,4 | 0.063 | 0.00558 | 0.00558
5136 | ТП-465 | ПО Левобережные Электрические Сети Филиалa "Волгоградэнерго" | Волгоградская область | г.Ленинск | 10/0,4 | 0.4 | 0.36456 | 0.36456
5137 | ТП-466 | ПО Левобережные Электрические Сети Филиалa "Волгоградэнерго" | Волгоградская область | г.Ленинск | 10/0,4 | 0.4 | 0.36084 | 0.36084
5138 | ТП-468 | ПО Левобережные Электрические Сети Филиалa "Волгоградэнерго" | Волгоградская область | с.Каршевитое | 10/0,4 | 0.063 | 0.04929 | 0.04929
5139 | ТП-469 | ПО Левобережные Электрические Сети Филиалa "Волгоградэнерго" | Волгоградская область | п.Горная Поляна | 10/0,4 | 0.1 | 0.09207 | 0.07707
5140 | ТП-47 | ПО Левобережные Электрические Сети Филиалa "Волгоградэнерго" | Волгоградская область | с.Солодовка | 10/0,4 | 0.1 | 0.08835 | 0.08835
5141 | ТП-470 | ПО Левобережные Электрические Сети Филиалa "Волгоградэнерго" | Волгоградская область | п.Рассвет | 10/0,4 | 0.1 | 0.0651 | 0.0651
5142 | ТП-471 | ПО Левобережные Электрические Сети Филиалa "Волгоградэнерго" | Волгоградская область | п.Маяк Октября | 10/0,4 | 0.1 | 0.08835 | 0.08835
5143 | ТП-473 | ПО Левобережные Электрические Сети Филиалa "Волгоградэнерго" | Волгоградская область | п.Рассвет | 10/0,4 | 0.25 | 0.11625 | 0.11625
5144 | ТП-474 | ПО Левобережные Электрические Сети Филиалa "Волгоградэнерго" | Волгоградская область | п.Путь Ильича | 10/0,4 | 0.063 | 0.05208 | 0.05208
5145 | ТП-476 | ПО Левобережные Электрические Сети Филиалa "Волгоградэнерго" | Волгоградская область | п.Степной | 10/0,4 | 0.063 | 0.05208 | 0.05208
5146 | ТП-477 | ПО Левобережные Электрические Сети Филиалa "Волгоградэнерго" | Волгоградская область | п.Степной | 10/0,4 | 0.04 | 0.027621 | 0.027621
5147 | ТП-478 | ПО Левобережные Электрические Сети Филиалa "Волгоградэнерго" | Волгоградская область | г.Ленинск | 10/0,4 | 0.1 | 0.08649 | 0.08649
5148 | ТП-479 | ПО Левобережные Электрические Сети Филиалa "Волгоградэнерго" | Волгоградская область | г.Ленинск | 10/0,4 | 0.063 | 0.0465 | 0.0465
5149 | ТП-48 | ПО Левобережные Электрические Сети Филиалa "Волгоградэнерго" | Волгоградская область | с.Солодовка | 10/0,4 | 0.1 | 0.08556 | 0.08556
5150 | ТП-481 | ПО Левобережные Электрические Сети Филиалa "Волгоградэнерго" | Волгоградская область | п.Путь Ильича | 10/0,4 | 0.25 | 0.093 | 0.093
5151 | ТП-482 | ПО Левобережные Электрические Сети Филиалa "Волгоградэнерго" | Волгоградская область | п.Путь Ильича | 10/0,4 | 0.16 | 0.03627 | 0.03627
5152 | ТП-483 | ПО Левобережные Электрические Сети Филиалa "Волгоградэнерго" | Волгоградская область | п.Путь Ильича | 10/0,4 | 0.4 | 0.186 | 0.186
5153 | ТП-488 | ПО Левобережные Электрические Сети Филиалa "Волгоградэнерго" | Волгоградская область | х.Ножкин | 10/0,4 | 0.063 | 0.0558 | 0.0558
5154 | ТП-49 | ПО Левобережные Электрические Сети Филиалa "Волгоградэнерго" | Волгоградская область | с.Колобовка | 10/0,4 | 0.1 | 0.07719 | 0.07719
5155 | ТП-491 | ПО Левобережные Электрические Сети Филиалa "Волгоградэнерго" | Волгоградская область | с.Каршевитое | 10/0,4 | 0.063 | 0.04464 | 0.04464
5156 | ТП-492 | ПО Левобережные Электрические Сети Филиалa "Волгоградэнерго" | Волгоградская область | с.Каршевитое | 10/0,4 | 0.063 | 0.04464 | 0.04464
5157 | ТП-497 | ПО Левобережные Электрические Сети Филиалa "Волгоградэнерго" | Волгоградская область | п.Степной | 10/0,4 | 0.1 | 0.09207 | 0.09207
5158 | ТП-498 | ПО Левобережные Электрические Сети Филиалa "Волгоградэнерго" | Волгоградская область | п.Степной | 10/0,4 | 0.25 | 0.21762 | 0.21762
5159 | ТП-499 | ПО Левобережные Электрические Сети Филиалa "Волгоградэнерго" | Волгоградская область | п.Степной | 10/0,4 | 0.25 | 0.22971 | 0.22971
5160 | ТП-500 | ПО Левобережные Электрические Сети Филиалa "Волгоградэнерго" | Волгоградская область | п.Степной | 10/0,4 | 0.16 | 0.13206 | 0.13206
5161 | ТП-501 | ПО Левобережные Электрические Сети Филиалa "Волгоградэнерго" | Волгоградская область | п.Степной | 10/0,4 | 0.4 | 0.35805 | 0.35805
5162 | ТП-502 | ПО Левобережные Электрические Сети Филиалa "Волгоградэнерго" | Волгоградская область | п.Степной | 10/0,4 | 0.25 | 0.22227 | 0.22227
5163 | ТП-503 | ПО Левобережные Электрические Сети Филиалa "Волгоградэнерго" | Волгоградская область | с.Каршевитое | 10/0,4 | 0.25 | 0.20088 | 0.20088
5164 | ТП-507 | ПО Левобережные Электрические Сети Филиалa "Волгоградэнерго" | Волгоградская область | п.Степной | 10/0,4 | 0.1 | 0.07254 | 0.07254
5165 | ТП-509 | ПО Левобережные Электрические Сети Филиалa "Волгоградэнерго" | Волгоградская область | п.Коммунар | 10/0,4 | 0.04 | 0.03534 | 0.03534
5166 | ТП-51 | ПО Левобережные Электрические Сети Филиалa "Волгоградэнерго" | Волгоградская область | с.Колобовка | 10/0,4 | 0.1 | 0.08928 | 0.08928
5167 | ТП-510 | ПО Левобережные Электрические Сети Филиалa "Волгоградэнерго" | Волгоградская область | п.Коммунар | 10/0,4 | 0.04 | 0.03534 | 0.03534
5168 | ТП-515 | ПО Левобережные Электрические Сети Филиалa "Волгоградэнерго" | Волгоградская область | с.Маляевка | 10/0,4 | 0.25 | 0.20553 | 0.20553
5169 | ТП-516 | ПО Левобережные Электрические Сети Филиалa "Волгоградэнерго" | Волгоградская область | п.Путь Ильича | 10/0,4 | 0.25 | 0.093 | 0.093
5170 | ТП-519 | ПО Левобережные Электрические Сети Филиалa "Волгоградэнерго" | Волгоградская область | п.Путь Ильича | 10/0,4 | 0.16 | 0.0372 | 0.0372
5171 | ТП-52 | ПО Левобережные Электрические Сети Филиалa "Волгоградэнерго" | Волгоградская область | с.Колобовка | 10/0,4 | 0.16 | 0.13764 | 0.13764
5172 | ТП-520 | ПО Левобережные Электрические Сети Филиалa "Волгоградэнерго" | Волгоградская область | п.Рассвет | 10/0,4 | 0.16 | 0.0372 | 0.0372
5173 | ТП-521 | ПО Левобережные Электрические Сети Филиалa "Волгоградэнерго" | Волгоградская область | п.Рассвет | 10/0,4 | 0.25 | 0.0744 | 0.0744
5174 | ТП-524 | ПО Левобережные Электрические Сети Филиалa "Волгоградэнерго" | Волгоградская область | п.Рассвет | 10/0,4 | 0.1 | 0.090303 | 0.090303
5175 | ТП-525 | ПО Левобережные Электрические Сети Филиалa "Волгоградэнерго" | Волгоградская область | п.Маяк Октября | 10/0,4 | 0.25 | 0.06975 | 0.06975
5176 | ТП-526 | ПО Левобережные Электрические Сети Филиалa "Волгоградэнерго" | Волгоградская область | п.Маяк Октября | 10/0,4 | 0.25 | 0.03255 | 0.03255
5177 | ТП-527 | ПО Левобережные Электрические Сети Филиалa "Волгоградэнерго" | Волгоградская область | п.Маяк Октября | 10/0,4 | 0.4 | 0.25575 | 0.25575
5178 | ТП-53 | ПО Левобережные Электрические Сети Филиалa "Волгоградэнерго" | Волгоградская область | с.Колобовка | 10/0,4 | 0.063 | 0.05115 | 0.05115
5179 | ТП-530 | ПО Левобережные Электрические Сети Филиалa "Волгоградэнерго" | Волгоградская область | п.Маяк Октября | 10/0,4 | 0.16 | 0.02232 | 0.02232
5180 | ТП-532 | ПО Левобережные Электрические Сети Филиалa "Волгоградэнерго" | Волгоградская область | г.Ленинск | 10/0,4 | 0.025 | 0.02139 | 0.02139
5181 | ТП-533 | ПО Левобережные Электрические Сети Филиалa "Волгоградэнерго" | Волгоградская область | г.Ленинск | 10/0,4 | 0.04 | 0.036661 | 0.036661
5182 | ТП-534 | ПО Левобережные Электрические Сети Филиалa "Волгоградэнерго" | Волгоградская область | х.Лопушок | 10/0,4 | 0.1 | 0.09114 | 0.09114
5183 | ТП-535 | ПО Левобережные Электрические Сети Филиалa "Волгоградэнерго" | Волгоградская область | г.Ленинск | 10/0,4 | 0.04 | 0.034038 | 0.034038
5184 | ТП-536 | ПО Левобережные Электрические Сети Филиалa "Волгоградэнерго" | Волгоградская область | х.Дубки | 10/0,4 | 0.063 | 0.0558 | 0.0558
5185 | ТП-537 | ПО Левобережные Электрические Сети Филиалa "Волгоградэнерго" | Волгоградская область | г.Ленинск | 10/0,4 | 0.025 | 0.020925 | 0.020925
5186 | ТП-538 | ПО Левобережные Электрические Сети Филиалa "Волгоградэнерго" | Волгоградская область | с.Бахтияровка | 10/0,4 | 0.025 | 0.019437 | 0.019437
5187 | ТП-539 | ПО Левобережные Электрические Сети Филиалa "Волгоградэнерго" | Волгоградская область | г.Ленинск | 10/0,4 | 0.04 | 0.03441 | 0.02241
5188 | ТП-540 | ПО Левобережные Электрические Сети Филиалa "Волгоградэнерго" | Волгоградская область | х.Песчанка | 10/0,4 | 0.025 | 0.02232 | 0.02232
5189 | ТП-541 | ПО Левобережные Электрические Сети Филиалa "Волгоградэнерго" | Волгоградская область | г.Ленинск | 10/0,4 | 0.063 | 0.05673 | 0.05673
5190 | ТП-542 | ПО Левобережные Электрические Сети Филиалa "Волгоградэнерго" | Волгоградская область | г.Ленинск | 10/0,4 | 0.04 | 0.03534 | 0.03534
5191 | ТП-543 | ПО Левобережные Электрические Сети Филиалa "Волгоградэнерго" | Волгоградская область | с.Царев | 10/0,4 | 0.25 | 0.2232 | 0.2232
5192 | ТП-545 | ПО Левобережные Электрические Сети Филиалa "Волгоградэнерго" | Волгоградская область | с.Бахтияровка | 10/0,4 | 0.1 | 0.07626 | 0.07626
5193 | ТП-55 | ПО Левобережные Электрические Сети Филиалa "Волгоградэнерго" | Волгоградская область | г.Ленинск | 10/0,4 | 0.25 | 0.11718 | 0.11718
5194 | ТП-56 | ПО Левобережные Электрические Сети Филиалa "Волгоградэнерго" | Волгоградская область | п.Тракторострой | 10/0,4 | 0.16 | 0.14173 | 0.13873
5195 | ТП-562 | ПО Левобережные Электрические Сети Филиалa "Волгоградэнерго" | Волгоградская область | п.Путь Ильича | 10/0,4 | 0.063 | 0.05673 | 0.05673
5196 | ТП-563 | ПО Левобережные Электрические Сети Филиалa "Волгоградэнерго" | Волгоградская область | г.Ленинск | 10/0,4 | 0.063 | 0.05766 | 0.05766
5197 | ТП-564 | ПО Левобережные Электрические Сети Филиалa "Волгоградэнерго" | Волгоградская область | г.Ленинск | 10/0,4 | 0.16 | 0.13671 | 0.13671
5198 | ТП-565 | ПО Левобережные Электрические Сети Филиалa "Волгоградэнерго" | Волгоградская область | г.Ленинск | 10/0,4 | 0.04 | 0.03627 | 0.03627
5199 | ТП-566 | ПО Левобережные Электрические Сети Филиалa "Волгоградэнерго" | Волгоградская область | г.Ленинск | 10/0,4 | 0.04 | 0.03627 | 0.03627
5200 | ТП-57 | ПО Левобережные Электрические Сети Филиалa "Волгоградэнерго" | Волгоградская область | п.Тракторострой | 10/0,4 | 0.1 | 0.09021 | 0.09021
5201 | ТП-571 | ПО Левобережные Электрические Сети Филиалa "Волгоградэнерго" | Волгоградская область | г.Ленинск | 10/0,4 | 0.25 | 0.22134 | 0.22134
5202 | ТП-575 | ПО Левобережные Электрические Сети Филиалa "Волгоградэнерго" | Волгоградская область | п.Коммунар | 10/0,4 | 0.04 | 0.02139 | 0.02139
5203 | ТП-577 | ПО Левобережные Электрические Сети Филиалa "Волгоградэнерго" | Волгоградская область | с.Маляевка | 10/0,4 | 0.25 | 0.21855 | 0.20355
5204 | ТП-578 | ПО Левобережные Электрические Сети Филиалa "Волгоградэнерго" | Волгоградская область | г.Ленинск | 10/0,4 | 0.01 | 0.00837 | 0.00837
5205 | ТП-58 | ПО Левобережные Электрические Сети Филиалa "Волгоградэнерго" | Волгоградская область | п.Рассвет | 10/0,4 | 0.16 | 0.01488 | 0.01488
5206 | ТП-59 | ПО Левобережные Электрические Сети Филиалa "Волгоградэнерго" | Волгоградская область | п.Рассвет | 10/0,4 | 0.063 | 0.05022 | 0.05022
5207 | ТП-597 | ПО Левобережные Электрические Сети Филиалa "Волгоградэнерго" | Волгоградская область | с.Каршевитое | 10/0,4 | 0.25 | 0.17763 | 0.17763
5208 | ТП-598 | ПО Левобережные Электрические Сети Филиалa "Волгоградэнерго" | Волгоградская область | х.Булгаково | 10/0,4 | 0.063 | 0.0558 | 0.0558
5209 | ТП-599 | ПО Левобережные Электрические Сети Филиалa "Волгоградэнерго" | Волгоградская область | с.Покровка | 10/0,4 | 0.01 | 0.008928 | 0.008928
5210 | ТП-60 | ПО Левобережные Электрические Сети Филиалa "Волгоградэнерго" | Волгоградская область | п.Маяк Октября | 10/0,4 | 0.1 | 0.02325 | 0.02325
5211 | ТП-603 | ПО Левобережные Электрические Сети Филиалa "Волгоградэнерго" | Волгоградская область | с.Царев | 10/0,4 | 0.1 | 0.08463 | 0.08463
5212 | ТП-605 | ПО Левобережные Электрические Сети Филиалa "Волгоградэнерго" | Волгоградская область | х.Рассвет | 10/0,4 | 0.04 | 0.03627 | 0.03627
5213 | ТП-609 | ПО Левобережные Электрические Сети Филиалa "Волгоградэнерго" | Волгоградская область | с.Царев | 10/0,4 | 0.25 | 0.21483 | 0.19983
5214 | ТП-61 | ПО Левобережные Электрические Сети Филиалa "Волгоградэнерго" | Волгоградская область | п.Маяк Октября | 10/0,4 | 0.063 | 0.01488 | 0.01488
5215 | ТП-612 | ПО Левобережные Электрические Сети Филиалa "Волгоградэнерго" | Волгоградская область | п.Коммунар | 10/0,4 | 0.16 | 0.13578 | 0.13578
5216 | ТП-615 | ПО Левобережные Электрические Сети Филиалa "Волгоградэнерго" | Волгоградская область | п.Коммунар | 10/0,4 | 0.16 | 0.1395 | 0.1395
5217 | ТП-616 | ПО Левобережные Электрические Сети Филиалa "Волгоградэнерго" | Волгоградская область | п.Маяк Октября | 10/0,4 | 0.04 | 0.01488 | 0.00988
5218 | ТП-618 | ПО Левобережные Электрические Сети Филиалa "Волгоградэнерго" | Волгоградская область | п.Маяк Октября | 10/0,4 | 0.063 | 0.02883 | 0.02883
5219 | ТП-619 | ПО Левобережные Электрические Сети Филиалa "Волгоградэнерго" | Волгоградская область | п.Маяк Октября | 10/0,4 | 0.16 | 0.02232 | 0.02232
5220 | ТП-62 | ПО Левобережные Электрические Сети Филиалa "Волгоградэнерго" | Волгоградская область | п.Рассвет | 10/0,4 | 0.1 | 0.09114 | 0.09114
5221 | ТП-620 | ПО Левобережные Электрические Сети Филиалa "Волгоградэнерго" | Волгоградская область | п.Маяк Октября | 10/0,4 | 0.16 | 0.02232 | 0.02232
5222 | ТП-621 | ПО Левобережные Электрические Сети Филиалa "Волгоградэнерго" | Волгоградская область | п.Маяк Октября | 10/0,4 | 0.063 | 0.00837 | 0.00837
5223 | ТП-63 | ПО Левобережные Электрические Сети Филиалa "Волгоградэнерго" | Волгоградская область | п.Рассвет | 10/0,4 | 0.05 | 0.04557 | 0.04557
5224 | ТП-64 | ПО Левобережные Электрические Сети Филиалa "Волгоградэнерго" | Волгоградская область | п.Рассвет | 10/0,4 | 0.063 | 0.05022 | 0.05022
5225 | ТП-645 | ПО Левобережные Электрические Сети Филиалa "Волгоградэнерго" | Волгоградская область | с.Покровка | 10/0,4 | 0.1 | 0.07347 | 0.07347
5226 | ТП-651 | ПО Левобережные Электрические Сети Филиалa "Волгоградэнерго" | Волгоградская область | с.Колобовка | 10/0,4 | 0.1 | 0.07998 | 0.07998
5227 | ТП-696 | ПО Левобережные Электрические Сети Филиалa "Волгоградэнерго" | Волгоградская область | п.Горная Поляна | 10/0,4 | 0.16 | 0.14694 | 0.14694
5228 | ТП-697 | ПО Левобережные Электрические Сети Филиалa "Волгоградэнерго" | Волгоградская область | п.Коммунар | 10/0,4 | 0.1 | 0.08835 | 0.08835
5229 | ТП-71 | ПО Левобережные Электрические Сети Филиалa "Волгоградэнерго" | Волгоградская область | п.Маяк Октября | 10/0,4 | 0.063 | 0.04464 | 0.04464
5230 | ТП-75 | ПО Левобережные Электрические Сети Филиалa "Волгоградэнерго" | Волгоградская область | с.Маляевка | 10/0,4 | 0.25 | 0.19902 | 0.19902
5231 | ТП-78 | ПО Левобережные Электрические Сети Филиалa "Волгоградэнерго" | Волгоградская область | п.Рассвет | 10/0,4 | 0.04 | 0.03255 | 0.03255
5232 | ТП-83 | ПО Левобережные Электрические Сети Филиалa "Волгоградэнерго" | Волгоградская область | г.Ленинск | 10/0,4 | 0.16 | 0.10974 | 0.10974
5233 | ТП-86 | ПО Левобережные Электрические Сети Филиалa "Волгоградэнерго" | Волгоградская область | г.Ленинск | 10/0,4 | 0.25 | 0.08928 | 0.08928
5234 | ТП-88 | ПО Левобережные Электрические Сети Филиалa "Волгоградэнерго" | Волгоградская область | с.Покровка | 10/0,4 | 0.25 | 0.22692 | 0.22692
5235 | ТП-89 | ПО Левобережные Электрические Сети Филиалa "Волгоградэнерго" | Волгоградская область | с.Покровка | 10/0,4 | 0.25 | 0.20274 | 0.20274
5236 | ТП-90 | ПО Левобережные Электрические Сети Филиалa "Волгоградэнерго" | Волгоградская область | с.Покровка | 10/0,4 | 0.25 | 0.17856 | 0.17856
5237 | ТП-91 | ПО Левобережные Электрические Сети Филиалa "Волгоградэнерго" | Волгоградская область | с.Солодовка | 10/0,4 | 0.063 | 0.05208 | 0.05208
5238 | ТП-92 | ПО Левобережные Электрические Сети Филиалa "Волгоградэнерго" | Волгоградская область | с.Царев | 10/0,4 | 0.06 | 0.05301 | 0.05301
5239 | ТП-94 | ПО Левобережные Электрические Сети Филиалa "Волгоградэнерго" | Волгоградская область | п.Коммунар | 10/0,4 | 0.4 | 0.34224 | 0.34224
5240 | ТП-95 | ПО Левобережные Электрические Сети Филиалa "Волгоградэнерго" | Волгоградская область | п.Рассвет | 10/0,4 | 0.1 | 0.0651 | 0.0651
5241 | ТП-96 | ПО Левобережные Электрические Сети Филиалa "Волгоградэнерго" | Волгоградская область | с.Покровка | 10/0,4 | 0.25 | 0.20832 | 0.20832
5242 | ТП-97 | ПО Левобережные Электрические Сети Филиалa "Волгоградэнерго" | Волгоградская область | с.Покровка | 10/0,4 | 0.063 | 0.05673 | 0.05673
5243 | ТП-98 | ПО Левобережные Электрические Сети Филиалa "Волгоградэнерго" | Волгоградская область | п.Маяк Октября | 10/0,4 | 0.1 | 0.06975 | 0.06975
5244 | ТП-99 | ПО Левобережные Электрические Сети Филиалa "Волгоградэнерго" | Волгоградская область | п.Маяк Октября | 10/0,4 | 0.1 | 0.08463 | 0.08463
5245 | ТП-131 | ПО Левобережные Электрические Сети Филиалa "Волгоградэнерго" | Волгоградская область | Волгоградская обл.с.Заплавное. | 10/0,4 | 0.16 | 0.14043 | 0.12043
5246 | ТП-137 | ПО Левобережные Электрические Сети Филиалa "Волгоградэнерго" | Волгоградская область | Волгоградская обл.с.Заплавное. | 10/0,4 | 0.1 | 0.08649 | 0.08649
5247 | ТП-263 | ПО Левобережные Электрические Сети Филиалa "Волгоградэнерго" | Волгоградская область | Волгоградская обл.с.Заплавное. | 10/0,4 | 0.25 | 0.20274 | 0.20274
5248 | ТП-136 | ПО Левобережные Электрические Сети Филиалa "Волгоградэнерго" | Волгоградская область | Волгоградская обл.с.Заплавное. | 10/0,4 | 0.16 | 0.09858 | 0.09358
5249 | ТП-65 | ПО Левобережные Электрические Сети Филиалa "Волгоградэнерго" | Волгоградская область | Волгоградская обл.с.Заплавное. | 10/0,4 | 0.63 | 0.53475 | 0.53475
5250 | ТП-410 | ПО Левобережные Электрические Сети Филиалa "Волгоградэнерго" | Волгоградская область | Волгоградская обл.с.Заплавное. | 10/0,4 | 0.16 | 0.13764 | 0.13764
5251 | ТП-256 | ПО Левобережные Электрические Сети Филиалa "Волгоградэнерго" | Волгоградская область | Волгоградская обл.с.Заплавное. | 10/0,4 | 0.18 | 0.14787 | 0.14787
5252 | ТП-257 | ПО Левобережные Электрические Сети Филиалa "Волгоградэнерго" | Волгоградская область | Волгоградская обл.с.8 Марта. | 6/0,4 | 0.25 | 0.21762 | 0.21762
5253 | ТП-119 | ПО Левобережные Электрические Сети Филиалa "Волгоградэнерго" | Волгоградская область | Волгоградская обл.с.Заплавное. | 6/0,4 | 0.1 | 0.02697 | 0.02697
5254 | ТП 690 | ПО Левобережные Электрические Сети Филиалa "Волгоградэнерго" | Волгоградская область | с.Кислово | 6/0,4 | 0.16 | 0.0372 | 0.0372
5255 | ТП 58 | ПО Левобережные Электрические Сети Филиалa "Волгоградэнерго" | Волгоградская область | с.Кислово | 6/0,4 | 0.25 | 0.04836 | 0.04836
5256 | ТП 59 | ПО Левобережные Электрические Сети Филиалa "Волгоградэнерго" | Волгоградская область | с.Кислово | 6/0,4 | 0.1 | 0.06789 | 0.06789
5257 | ТП 66 | ПО Левобережные Электрические Сети Филиалa "Волгоградэнерго" | Волгоградская область | с.Кислово | 6/0,4 | 0.4 | 0.30225 | 0.30225
5258 | ТП 77 | ПО Левобережные Электрические Сети Филиалa "Волгоградэнерго" | Волгоградская область | с.Кислово | 6/0,4 | 0.25 | 0.07905 | 0.07905
5259 | ТП 69 | ПО Левобережные Электрические Сети Филиалa "Волгоградэнерго" | Волгоградская область | с.Кислово | 6/0,4 | 0.16 | 0.01767 | 0.01767
5260 | ТП 57 | ПО Левобережные Электрические Сети Филиалa "Волгоградэнерго" | Волгоградская область | с.Кислово | 6/0,4 | 0.32 | 0.03348 | 0.03348
5261 | ТП 3 | ПО Левобережные Электрические Сети Филиалa "Волгоградэнерго" | Волгоградская область | с.Кислово | 6/0,4 | 0.25 | 0.14229 | 0.14229
5262 | ТП 78 | ПО Левобережные Электрические Сети Филиалa "Волгоградэнерго" | Волгоградская область | с.Кислово | 6/0,4 | 0.1 | 0.03348 | 0.03348
5263 | ТП 63 | ПО Левобережные Электрические Сети Филиалa "Волгоградэнерго" | Волгоградская область | с.Кислово | 6/0,4 | 0.18 | 0.08928 | 0.08928
5264 | ТП 88 | ПО Левобережные Электрические Сети Филиалa "Волгоградэнерго" | Волгоградская область | с.Кислово | 6/0,4 | 0.25 | 0.10137 | 0.10137
5265 | ТП 68 | ПО Левобережные Электрические Сети Филиалa "Волгоградэнерго" | Волгоградская область | с.Кислово | 6/0,4 | 0.4 | 0.3162 | 0.3162
5266 | ТП 64 | ПО Левобережные Электрические Сети Филиалa "Волгоградэнерго" | Волгоградская область | с.Кислово | 6/0,4 | 0.25 | 0.05859 | 0.05859
5267 | ТП 500 | ПО Левобережные Электрические Сети Филиалa "Волгоградэнерго" | Волгоградская область | с.Кислово | 6/0,4 | 0.25 | 0.1767 | 0.1767
5268 | ТП 483 | ПО Левобережные Электрические Сети Филиалa "Волгоградэнерго" | Волгоградская область | с.Кислово | 6/0,4 | 0.32 | 0.2511 | 0.2511
5269 | ТП 80 | ПО Левобережные Электрические Сети Филиалa "Волгоградэнерго" | Волгоградская область | с.Кислово | 6/0,4 | 0.1 | 0.00372 | 0.00372
5270 | ТП 399 | ПО Левобережные Электрические Сети Филиалa "Волгоградэнерго" | Волгоградская область | с.Кислово | 6/0,4 | 0.063 | 0.01767 | 0.01767
5271 | ТП 501 | ПО Левобережные Электрические Сети Филиалa "Волгоградэнерго" | Волгоградская область | с.Кислово | 6/0,4 | 0.16 | 0.09765 | 0.09765
5272 | ТП 79 | ПО Левобережные Электрические Сети Филиалa "Волгоградэнерго" | Волгоградская область | с.Кислово | 6/0,4 | 0.63 | 0.55707 | 0.55707
5273 | ТП 60 | ПО Левобережные Электрические Сети Филиалa "Волгоградэнерго" | Волгоградская область | с.Кислово | 6/0,4 | 0.16 | 0.12183 | 0.12183
5274 | ТП 75 | ПО Левобережные Электрические Сети Филиалa "Волгоградэнерго" | Волгоградская область | с.Кислово | 6/0,4 | 0.25 | 0.2139 | 0.2139
5275 | ТП 428 | ПО Левобережные Электрические Сети Филиалa "Волгоградэнерго" | Волгоградская область | с.Кислово | 6/0,4 | 0.25 | 0.18414 | 0.18414
5276 | ТП 74 | ПО Левобережные Электрические Сети Филиалa "Волгоградэнерго" | Волгоградская область | с.Кислово | 6/0,4 | 0.06 | 0.03441 | 0.03441
5277 | ТП 73 | ПО Левобережные Электрические Сети Филиалa "Волгоградэнерго" | Волгоградская область | с.Кислово | 6/0,4 | 0.1 | 0.06696 | 0.06696
5278 | ТП 70 | ПО Левобережные Электрические Сети Филиалa "Волгоградэнерго" | Волгоградская область | с.Кислово | 6/0,4 | 0.025 | 0.00372 | 0.00372
5279 | ТП 71 | ПО Левобережные Электрические Сети Филиалa "Волгоградэнерго" | Волгоградская область | с.Кислово | 6/0,4 | 0.04 | 0.02139 | 0.02139
5280 | ТП 312 | ПО Левобережные Электрические Сети Филиалa "Волгоградэнерго" | Волгоградская область | с.Верхний Балыклей | 10/0,4 | 0.16 | 0.02325 | 0.02325
5281 | ТП 529 | ПО Левобережные Электрические Сети Филиалa "Волгоградэнерго" | Волгоградская область | с.Верхний Балыклей | 10/0,4 | 0.16 | 0.05301 | 0.05301
5282 | ТП 485 | ПО Левобережные Электрические Сети Филиалa "Волгоградэнерго" | Волгоградская область | с.Верхний Балыклей | 10/0,4 | 0.063 | 0 | 0
5283 | ТП 223 | ПО Левобережные Электрические Сети Филиалa "Волгоградэнерго" | Волгоградская область | с.Верхний Балыклей | 10/0,4 | 0.16 | 0.03441 | 0.03441
5284 | ТП 313 | ПО Левобережные Электрические Сети Филиалa "Волгоградэнерго" | Волгоградская область | с.Верхний Балыклей | 10/0,4 | 0.1 | 0.04743 | 0.04743
5285 | ТП 220 | ПО Левобережные Электрические Сети Филиалa "Волгоградэнерго" | Волгоградская область | с.Верхний Балыклей | 10/0,4 | 0.25 | 0.14322 | 0.14322
5286 | ТП 530 | ПО Левобережные Электрические Сети Филиалa "Волгоградэнерго" | Волгоградская область | с.Верхний Балыклей | 10/0,4 | 0.1 | 0.02232 | 0.02232
5287 | ТП 311 | ПО Левобережные Электрические Сети Филиалa "Волгоградэнерго" | Волгоградская область | с.Верхний Балыклей | 10/0,4 | 0.1 | 0.02976 | 0.02976
5288 | ТП 527 | ПО Левобережные Электрические Сети Филиалa "Волгоградэнерго" | Волгоградская область | с.Верхний Балыклей | 10/0,4 | 0.1 | 0.00186 | 0.00186
5289 | ТП 316 | ПО Левобережные Электрические Сети Филиалa "Волгоградэнерго" | Волгоградская область | с.Верхний Балыклей | 10/0,4 | 0.063 | 0.00093 | 0.00093
5290 | ТП 234 | ПО Левобережные Электрические Сети Филиалa "Волгоградэнерго" | Волгоградская область | с.Верхний Балыклей | 10/0,4 | 0.25 | 0.19809 | 0.19809
5291 | ТП 214 | ПО Левобережные Электрические Сети Филиалa "Волгоградэнерго" | Волгоградская область | с.Нижний Балыклей | 10/0,4 | 0.16 | 0.1023 | 0.1023
5292 | ТП 129 | ПО Левобережные Электрические Сети Филиалa "Волгоградэнерго" | Волгоградская область | с.Нижний Балыклей | 10/0,4 | 0.04 | 0.02232 | -0.00268
5293 | ТП 226 | ПО Левобережные Электрические Сети Филиалa "Волгоградэнерго" | Волгоградская область | с.Верхний Балыклей | 10/0,4 | 0.063 | 0.03627 | 0.03627
5294 | ТП 201 | ПО Левобережные Электрические Сети Филиалa "Волгоградэнерго" | Волгоградская область | с.Верхний Балыклей | 10/0,4 | 0.1 | 0.07254 | 0.07254
5295 | ТП 202 | ПО Левобережные Электрические Сети Филиалa "Волгоградэнерго" | Волгоградская область | с.Верхний Балыклей | 10/0,4 | 0.01 | 0.00093 | 0.00093
5296 | ТП 230 | ПО Левобережные Электрические Сети Филиалa "Волгоградэнерго" | Волгоградская область | с.Верхний Балыклей | 10/0,4 | 0.00125 | 0.0002325 | 0.0002325
5297 | ТП 243 | ПО Левобережные Электрические Сети Филиалa "Волгоградэнерго" | Волгоградская область | с.Верхний Балыклей | 10/0,4 | 0.063 | 0.04557 | 0.04557
5298 | ТП 624 | ПО Левобережные Электрические Сети Филиалa "Волгоградэнерго" | Волгоградская область | с.Верхний Балыклей | 10/0,4 | 0.16 | 0.12834 | 0.12834
5299 | ТП 459 | ПО Левобережные Электрические Сети Филиалa "Волгоградэнерго" | Волгоградская область | с.Победа | 10/0,4 | 0.4 | 0.32457 | 0.32457
5300 | ТП 478 | ПО Левобережные Электрические Сети Филиалa "Волгоградэнерго" | Волгоградская область | с.Победа | 10/0,4 | 0.4 | 0.21576 | 0.21576
5301 | ТП 353 | ПО Левобережные Электрические Сети Филиалa "Волгоградэнерго" | Волгоградская область | с.Победа | 10/0,4 | 0.16 | 0.08277 | 0.08277
5302 | ТП 387 | ПО Левобережные Электрические Сети Филиалa "Волгоградэнерго" | Волгоградская область | с.Победа | 10/0,4 | 0.025 | 0.01674 | 0.01674
5303 | ТП 354 | ПО Левобережные Электрические Сети Филиалa "Волгоградэнерго" | Волгоградская область | с.Победа | 10/0,4 | 0.1 | 0.01488 | 0.01488
5304 | ТП 474 | ПО Левобережные Электрические Сети Филиалa "Волгоградэнерго" | Волгоградская область | с.Победа | 10/0,4 | 0.25 | 0.18786 | 0.18786
5305 | ТП 367 | ПО Левобережные Электрические Сети Филиалa "Волгоградэнерго" | Волгоградская область | с.Победа | 10/0,4 | 0.025 | 0.00186 | 0.00186
5306 | ТП 347 | ПО Левобережные Электрические Сети Филиалa "Волгоградэнерго" | Волгоградская область | с.Победа | 10/0,4 | 0.1 | 0.06417 | 0.06417
5307 | ТП 365 | ПО Левобережные Электрические Сети Филиалa "Волгоградэнерго" | Волгоградская область | с.Победа | 10/0,4 | 0.04 | 0.00279 | 0.00279
5308 | ТП 462 | ПО Левобережные Электрические Сети Филиалa "Волгоградэнерго" | Волгоградская область | с.Победа | 10/0,4 | 0.063 | 0.04185 | 0.04185
5309 | ТП 342 | ПО Левобережные Электрические Сети Филиалa "Волгоградэнерго" | Волгоградская область | п.Зеленый | 10/0,4 | 0.25 | 0.17949 | 0.17949
5310 | ТП 701 | ПО Левобережные Электрические Сети Филиалa "Волгоградэнерго" | Волгоградская область | п.Зеленый | 10/0,4 | 0.16 | 0.10044 | 0.10044
5311 | ТП 379 | ПО Левобережные Электрические Сети Филиалa "Волгоградэнерго" | Волгоградская область | п.Зеленый | 10/0,4 | 0.04 | 0.01395 | 0.01395
5312 | ТП 392 | ПО Левобережные Электрические Сети Филиалa "Волгоградэнерго" | Волгоградская область | п.Зеленый | 10/0,4 | 0.25 | 0.15252 | 0.15252
5313 | ТП 352 | ПО Левобережные Электрические Сети Филиалa "Волгоградэнерго" | Волгоградская область | п.Зеленый | 10/0,4 | 0.25 | 0.21204 | 0.21204
5314 | ТП 381 | ПО Левобережные Электрические Сети Филиалa "Волгоградэнерго" | Волгоградская область | п.Зеленый | 10/0,4 | 0.25 | 0.13578 | 0.13578
5315 | ТП 395 | ПО Левобережные Электрические Сети Филиалa "Волгоградэнерго" | Волгоградская область | п.Зеленый | 10/0,4 | 0.63 | 0.57056 | 0.57056
5316 | ТП 363 | ПО Левобережные Электрические Сети Филиалa "Волгоградэнерго" | Волгоградская область | п.Зеленый | 10/0,4 | 0.063 | 0.03813 | 0.03813
5317 | ТП 116 | ПО Левобережные Электрические Сети Филиалa "Волгоградэнерго" | Волгоградская область | х.Федоровка | 10/0,4 | 0.16 | 0.10044 | 0.10044
5318 | ТП 160 | ПО Левобережные Электрические Сети Филиалa "Волгоградэнерго" | Волгоградская область | с.Солдатско-Степное | 10/0,4 | 0.25 | 0.1488 | 0.1488
5319 | ТП 450 | ПО Левобережные Электрические Сети Филиалa "Волгоградэнерго" | Волгоградская область | с.Солдатско-Степное | 10/0,4 | 0.1 | 0.05208 | 0.05208
5320 | ТП 695 | ПО Левобережные Электрические Сети Филиалa "Волгоградэнерго" | Волгоградская область | с.Солдатско-Степное | 10/0,4 | 0.1 | 0.0465 | 0.0465
5321 | ТП 117 | ПО Левобережные Электрические Сети Филиалa "Волгоградэнерго" | Волгоградская область | с.Солдатско-Степное | 10/0,4 | 0.16 | 0.11904 | 0.11904
5322 | ТП 115 | ПО Левобережные Электрические Сети Филиалa "Волгоградэнерго" | Волгоградская область | с.Солдатско-Степное | 10/0,4 | 0.16 | 0.11934 | 0.11934
5323 | ТП 445 | ПО Левобережные Электрические Сети Филиалa "Волгоградэнерго" | Волгоградская область | с.Солдатско-Степное | 10/0,4 | 0.063 | 0.04092 | 0.04092
5324 | ТП 451 | ПО Левобережные Электрические Сети Филиалa "Волгоградэнерго" | Волгоградская область | с.Солдатско-Степное | 10/0,4 | 0.04 | 0.031062 | 0.031062
5325 | ТП 273 | ПО Левобережные Электрические Сети Филиалa "Волгоградэнерго" | Волгоградская область | с.Солдатско-Степное | 10/0,4 | 0.16 | 0.073303 | 0.073303
5326 | ТП 120 | ПО Левобережные Электрические Сети Филиалa "Волгоградэнерго" | Волгоградская область | с.Солдатско-Степное | 10/0,4 | 0.063 | 0.0457 | 0.0457
5327 | ТП 454 | ПО Левобережные Электрические Сети Филиалa "Волгоградэнерго" | Волгоградская область | с.Солдатско-Степное | 10/0,4 | 0.16 | 0.12369 | 0.12369
5328 | ТП 452 | ПО Левобережные Электрические Сети Филиалa "Волгоградэнерго" | Волгоградская область | с.Солдатско-Степное | 10/0,4 | 0.1 | 0.034075 | 0.034075
5329 | ТП 453 | ПО Левобережные Электрические Сети Филиалa "Волгоградэнерго" | Волгоградская область | с.Солдатско-Степное | 10/0,4 | 0.16 | 0.084351 | 0.084351
5330 | ТП 119 | ПО Левобережные Электрические Сети Филиалa "Волгоградэнерго" | Волгоградская область | с.Солдатско-Степное | 10/0,4 | 0.18 | 0.12075 | 0.12075
5331 | ТП 533 | ПО Левобережные Электрические Сети Филиалa "Волгоградэнерго" | Волгоградская область | с.Александровка | 10/0,4 | 0.1 | 0.039599 | 0.039599
5332 | ТП 536 | ПО Левобережные Электрические Сети Филиалa "Волгоградэнерго" | Волгоградская область | с.Александровка | 10/0,4 | 0.1 | 0.01873 | 0.01873
5333 | ТП 531 | ПО Левобережные Электрические Сети Филиалa "Волгоградэнерго" | Волгоградская область | с.Александровка | 10/0,4 | 0.16 | 0.10215 | 0.10215
5334 | ТП 325 | ПО Левобережные Электрические Сети Филиалa "Волгоградэнерго" | Волгоградская область | с.Александровка | 10/0,4 | 0.1 | 0.071517 | 0.071517
5335 | ТП 306 | ПО Левобережные Электрические Сети Филиалa "Волгоградэнерго" | Волгоградская область | с.Александровка | 10/0,4 | 0.16 | 0.084965 | 0.084965
5336 | ТП 154 | ПО Левобережные Электрические Сети Филиалa "Волгоградэнерго" | Волгоградская область | с.Александровка | 10/0,4 | 0.25 | 0.19199 | 0.19199
5337 | ТП 155 | ПО Левобережные Электрические Сети Филиалa "Волгоградэнерго" | Волгоградская область | с.Александровка | 10/0,4 | 0.1 | 0.072131 | 0.072131
5338 | ТП 373 | ПО Левобережные Электрические Сети Филиалa "Волгоградэнерго" | Волгоградская область | с.Александровка | 10/0,4 | 0.04 | 0.020627 | 0.020627
5339 | ТП 349 | ПО Левобережные Электрические Сети Филиалa "Волгоградэнерго" | Волгоградская область | с.Александровка | 10/0,4 | 0.1 | 0.06417 | 0.06417
5340 | ТП 375 | ПО Левобережные Электрические Сети Филиалa "Волгоградэнерго" | Волгоградская область | с.Александровка | 10/0,4 | 0.063 | 0.0457 | 0.0457
5341 | ТП 351 | ПО Левобережные Электрические Сети Филиалa "Волгоградэнерго" | Волгоградская область | с.Александровка | 10/0,4 | 0.063 | 0.039562 | 0.039562
5342 | ТП 350 | ПО Левобережные Электрические Сети Филиалa "Волгоградэнерго" | Волгоградская область | с.Красные Зори | 10/0,4 | 0.4 | 0.33579 | 0.33579
5343 | ТП 93 | ПО Левобережные Электрические Сети Филиалa "Волгоградэнерго" | Волгоградская область | п.Катричев | 10/0,4 | 0.16 | 0.13837 | 0.13837
5344 | ТП 97 | ПО Левобережные Электрические Сети Филиалa "Волгоградэнерго" | Волгоградская область | п.Катричев | 10/0,4 | 0.01 | 0.0019344 | 0.0019344
5345 | ТП 98 | ПО Левобережные Электрические Сети Филиалa "Волгоградэнерго" | Волгоградская область | п.Катричев | 10/0,4 | 0.1 | 0.078269 | 0.078269
5346 | ТП 99 | ПО Левобережные Электрические Сети Филиалa "Волгоградэнерго" | Волгоградская область | п.Катричев | 10/0,4 | 0.1 | 0.073972 | 0.073972
5347 | ТП 180 | ПО Левобережные Электрические Сети Филиалa "Волгоградэнерго" | Волгоградская область | п.Катричев | 10/0,4 | 0.063 | 0.043245 | 0.043245
5348 | ТП 449 | ПО Левобережные Электрические Сети Филиалa "Волгоградэнерго" | Волгоградская область | п.Катричев | 10/0,4 | 0.04 | 0.02431 | 0.02431
5349 | ТП 517 | ПО Левобережные Электрические Сети Филиалa "Волгоградэнерго" | Волгоградская область | п.Катричев | 10/0,4 | 0.16 | 0.13775 | 0.13775
5350 | ТП 123 | ПО Левобережные Электрические Сети Филиалa "Волгоградэнерго" | Волгоградская область | п.Катричев | 10/0,4 | 0.25 | 0.13184 | 0.13184
5351 | ТП 755 | ПО Левобережные Электрические Сети Филиалa "Волгоградэнерго" | Волгоградская область | п.Катричев | 10/0,4 | 0.1 | 0.029165 | 0.029165
5352 | ТП 757 | ПО Левобережные Электрические Сети Филиалa "Волгоградэнерго" | Волгоградская область | п.Катричев | 10/0,4 | 0.16 | 0.10092 | 0.10092
5353 | ТП 124 | ПО Левобережные Электрические Сети Филиалa "Волгоградэнерго" | Волгоградская область | п.Катричев | 10/0,4 | 0.63 | 0.53434 | 0.53434
5354 | ТП 649 | ПО Левобережные Электрические Сети Филиалa "Волгоградэнерго" | Волгоградская область | п.Катричев | 10/0,4 | 0.1 | 0.034689 | 0.034689
5355 | ТП 479 | ПО Левобережные Электрические Сети Филиалa "Волгоградэнерго" | Волгоградская область | п.Катричев | 10/0,4 | 0.1 | 0.054944 | 0.054944
5356 | ТП 187 | ПО Левобережные Электрические Сети Филиалa "Волгоградэнерго" | Волгоградская область | п.Катричев | 10/0,4 | 0.25 | 0.19322 | 0.19322
5357 | ТП 121 | ПО Левобережные Электрические Сети Филиалa "Волгоградэнерго" | Волгоградская область | п.Катричев | 10/0,4 | 0.1 | 0.027323 | 0.027323
5358 | ТП 186 | ПО Левобережные Электрические Сети Филиалa "Волгоградэнерго" | Волгоградская область | п.Катричев | 10/0,4 | 0.04 | 0.029834 | 0.029834
5359 | ТП 171 | ПО Левобережные Электрические Сети Филиалa "Волгоградэнерго" | Волгоградская область | п.Катричев | 10/0,4 | 0.16 | 0.11995 | 0.11995
5360 | ТП 122 | ПО Левобережные Электрические Сети Филиалa "Волгоградэнерго" | Волгоградская область | п.Катричев | 10/0,4 | 0.16 | 0.080668 | 0.080668
5361 | ТП 106 | ПО Левобережные Электрические Сети Филиалa "Волгоградэнерго" | Волгоградская область | п.Катричев | 10/0,4 | 0.16 | 0.12609 | 0.12609
5362 | ТП 104 | ПО Левобережные Электрические Сети Филиалa "Волгоградэнерго" | Волгоградская область | п.Катричев | 10/0,4 | 0.16 | 0.089261 | 0.089261
5363 | ТП 85 | ПО Левобережные Электрические Сети Филиалa "Волгоградэнерго" | Волгоградская область | х.Южный | 10/0,4 | 0.063 | 0.030355 | 0.030355
5364 | ТП 82 | ПО Левобережные Электрические Сети Филиалa "Волгоградэнерго" | Волгоградская область | п.Катричев | 10/0,4 | 0.063 | 0.038948 | 0.038948
5365 | ТП 182 | ПО Левобережные Электрические Сети Филиалa "Волгоградэнерго" | Волгоградская область | п.Катричев | 10/0,4 | 0.04 | 0.023083 | 0.023083
5366 | ТП 756 | ПО Левобережные Электрические Сети Филиалa "Волгоградэнерго" | Волгоградская область | п.Катричев | 10/0,4 | 0.1 | 0.093 | 0.093
5367 | ТП 610 | ПО Левобережные Электрические Сети Филиалa "Волгоградэнерго" | Волгоградская область | х.Северный | 10/0,4 | 0.16 | 0.12916 | 0.12916
5368 | ТП 272 | ПО Левобережные Электрические Сети Филиалa "Волгоградэнерго" | Волгоградская область | п.Катричев | 10/0,4 | 0.16 | 0.13039 | 0.13039
5369 | ТП 271 | ПО Левобережные Электрические Сети Филиалa "Волгоградэнерго" | Волгоградская область | п.Катричев | 10/0,4 | 0.25 | 0.22636 | 0.22636
5370 | ТП 125 | ПО Левобережные Электрические Сети Филиалa "Волгоградэнерго" | Волгоградская область | п.Катричев | 10/0,4 | 0.025 | 0.017726 | 0.017726
5371 | ТП 103 | ПО Левобережные Электрические Сети Филиалa "Волгоградэнерго" | Волгоградская область | п.Катричев | 10/0,4 | 0.04 | 0.015717 | 0.015717
5372 | ТП 102 | ПО Левобережные Электрические Сети Филиалa "Волгоградэнерго" | Волгоградская область | п.Катричев | 10/0,4 | 0.04 | 0.016331 | 0.016331
5373 | ТП 100 | ПО Левобережные Электрические Сети Филиалa "Волгоградэнерго" | Волгоградская область | п.Катричев | 10/0,4 | 0.04 | 0.023696 | 0.023696
5374 | ТП 83 | ПО Левобережные Электрические Сети Филиалa "Волгоградэнерго" | Волгоградская область | п.Катричев | 10/0,4 | 0.04 | 0.021241 | 0.021241
5375 | ТП 634 | ПО Левобережные Электрические Сети Филиалa "Волгоградэнерго" | Волгоградская область | п.Катричев | 10/0,4 | 0.04 | 0.026765 | 0.026765
5376 | ТП 484 | ПО Левобережные Электрические Сети Филиалa "Волгоградэнерго" | Волгоградская область | п.Катричев | 10/0,4 | 0.063 | 0.039562 | 0.039562
5377 | ТП 444 | ПО Левобережные Электрические Сети Филиалa "Волгоградэнерго" | Волгоградская область | п.Катричев | 10/0,4 | 0.063 | 0.045086 | 0.045086
5378 | ТП 229 | ПО Левобережные Электрические Сети Филиалa "Волгоградэнерго" | Волгоградская область | п.Катричев | 10/0,4 | 0.04 | 0.020014 | 0.020014
5379 | ТП 181 | ПО Левобережные Электрические Сети Филиалa "Волгоградэнерго" | Волгоградская область | п.Катричев | 10/0,4 | 0.063 | 0.038948 | 0.038948
5380 | ТП 178 | ПО Левобережные Электрические Сети Филиалa "Волгоградэнерго" | Волгоградская область | п.Катричев | 10/0,4 | 0.04 | 0.026152 | 0.026152
5381 | ТП 174 | ПО Левобережные Электрические Сети Филиалa "Волгоградэнерго" | Волгоградская область | п.Катричев | 10/0,4 | 0.063 | 0.037721 | 0.037721
5382 | ТП 173 | ПО Левобережные Электрические Сети Филиалa "Волгоградэнерго" | Волгоградская область | п.Катричев | 10/0,4 | 0.04 | 0.016945 | 0.016945
5383 | ТП 172 | ПО Левобережные Электрические Сети Филиалa "Волгоградэнерго" | Волгоградская область | п.Катричев | 10/0,4 | 0.063 | 0.034652 | 0.034652
5384 | ТП 96 | ПО Левобережные Электрические Сети Филиалa "Волгоградэнерго" | Волгоградская область | п.Катричев | 10/0,4 | 0.1 | 0.075814 | 0.075814
5385 | ТП 95 | ПО Левобережные Электрические Сети Филиалa "Волгоградэнерго" | Волгоградская область | п.Катричев | 10/0,4 | 0.04 | 0.023696 | 0.023696
5386 | ТП 84 | ПО Левобережные Электрические Сети Филиалa "Волгоградэнерго" | Волгоградская область | п.Катричев | 10/0,4 | 0.04 | 0.012034 | 0.012034
5387 | ТП 128 | ПО Левобережные Электрические Сети Филиалa "Волгоградэнерго" | Волгоградская область | п.Катричев | 10/0,4 | 0.025 | 0.0060636 | -0.0039364
5388 | ТП 303 | ПО Левобережные Электрические Сети Филиалa "Волгоградэнерго" | Волгоградская область | п.Зеленый | 10/0,4 | 0.04 | 0.0194 | 0.0194
5389 | ТП 158 | ПО Левобережные Электрические Сети Филиалa "Волгоградэнерго" | Волгоградская область | п.Зеленый | 10/0,4 | 0.063 | 0.037721 | 0.037721
5390 | ТП 378 | ПО Левобережные Электрические Сети Филиалa "Волгоградэнерго" | Волгоградская область | х.Солянка | 10/0,4 | 0.16 | 0.1488 | 0.1488
5391 | ТП 400 | ПО Левобережные Электрические Сети Филиалa "Волгоградэнерго" | Волгоградская область | р.п.Быково | 10/0,4 | 0.25 | 0.08091 | 0.08091
5392 | ТП 361 | ПО Левобережные Электрические Сети Филиалa "Волгоградэнерго" | Волгоградская область | р.п.Быково | 10/0,4 | 0.1 | 0.04451 | 0.04451
5393 | ТП 360 | ПО Левобережные Электрические Сети Филиалa "Волгоградэнерго" | Волгоградская область | р.п.Быково | 10/0,4 | 0.1 | 0.0752 | 0.0752
5394 | ТП 590 | ПО Левобережные Электрические Сети Филиалa "Волгоградэнерго" | Волгоградская область | р.п.Быково | 6/0,4 | 0.1 | 0.06722 | 0.06722
5395 | ТП 364 | ПО Левобережные Электрические Сети Филиалa "Волгоградэнерго" | Волгоградская область | с.Раздолье | 10/0,4 | 0.16 | 0.11013 | 0.11013
5396 | ТП 343 | ПО Левобережные Электрические Сети Филиалa "Волгоградэнерго" | Волгоградская область | с.Раздолье | 10/0,4 | 0.4 | 0.23021 | 0.23021
5397 | ТП 377 | ПО Левобережные Электрические Сети Филиалa "Волгоградэнерго" | Волгоградская область | с.Раздолье | 10/0,4 | 0.04 | 0.015103 | 0.015103
5398 | ТП 711 | ПО Левобережные Электрические Сети Филиалa "Волгоградэнерго" | Волгоградская область | с.Красноселец | 10/0,4 | 0.16 | 0.076985 | 0.076985
5399 | ТП 713 | ПО Левобережные Электрические Сети Филиалa "Волгоградэнерго" | Волгоградская область | с.Красноселец | 10/0,4 | 0.4 | 0.29589 | 0.29589
5400 | ТП 413 | ПО Левобережные Электрические Сети Филиалa "Волгоградэнерго" | Волгоградская область | с.Красноселец | 10/0,4 | 0.03 | 0.020534 | 0.020534
5401 | ТП 720 | ПО Левобережные Электрические Сети Филиалa "Волгоградэнерго" | Волгоградская область | с.Красноселец | 10/0,4 | 0.4 | 0.30203 | 0.30203
5402 | ТП 580 | ПО Левобережные Электрические Сети Филиалa "Волгоградэнерго" | Волгоградская область | с.Красноселец | 10/0,4 | 0.25 | 0.17296 | 0.17296
5403 | ТП 721 | ПО Левобережные Электрические Сети Филиалa "Волгоградэнерго" | Волгоградская область | с.Красноселец | 10/0,4 | 0.16 | 0.10277 | 0.10277
5404 | ТП 708 | ПО Левобережные Электрические Сети Филиалa "Волгоградэнерго" | Волгоградская область | с.Красноселец | 10/0,4 | 0.25 | 0.18831 | 0.18831
5405 | ТП 716 | ПО Левобережные Электрические Сети Филиалa "Волгоградэнерго" | Волгоградская область | с.Красноселец | 10/0,4 | 0.4 | 0.33333 | 0.33333
5406 | ТП 717 | ПО Левобережные Электрические Сети Филиалa "Волгоградэнерго" | Волгоградская область | с.Красноселец | 10/0,4 | 0.16 | 0.12302 | 0.12302
5407 | ТП 707 | ПО Левобережные Электрические Сети Филиалa "Волгоградэнерго" | Волгоградская область | с.Красноселец | 10/0,4 | 0.25 | 0.17849 | 0.17849
5408 | ТП 499 | ПО Левобережные Электрические Сети Филиалa "Волгоградэнерго" | Волгоградская область | с.Красноселец | 10/0,4 | 0.1 | 0.081952 | 0.081952
5409 | ТП 719 | ПО Левобережные Электрические Сети Филиалa "Волгоградэнерго" | Волгоградская область | с.Красноселец | 10/0,4 | 0.1 | 0.045124 | 0.045124
5410 | ТП 513 | ПО Левобережные Электрические Сети Филиалa "Волгоградэнерго" | Волгоградская область | с.Красноселец | 10/0,4 | 0.25 | 0.21347 | 0.21347
5411 | ТП 730 | ПО Левобережные Электрические Сети Филиалa "Волгоградэнерго" | Волгоградская область | п.Северный | 10/0,4 | 0.1 | 0.033461 | 0.033461
5412 | ТП 709 | ПО Левобережные Электрические Сети Филиалa "Волгоградэнерго" | Волгоградская область | с.Красноселец | 10/0,4 | 0.4 | 0.31921 | 0.31921
5413 | ТП 712 | ПО Левобережные Электрические Сети Филиалa "Волгоградэнерго" | Волгоградская область | с.Красноселец | 10/0,4 | 0.063 | 0.024217 | 0.024217
5414 | ТП 714 | ПО Левобережные Электрические Сети Филиалa "Волгоградэнерго" | Волгоградская область | с.Красноселец | 10/0,4 | 0.1 | 0.079496 | 0.079496
5415 | ТП 715 | ПО Левобережные Электрические Сети Филиалa "Волгоградэнерго" | Волгоградская область | с.Красноселец | 10/0,4 | 0.25 | 0.16989 | 0.16989
5416 | ТП 718 | ПО Левобережные Электрические Сети Филиалa "Волгоградэнерго" | Волгоградская область | с.Красноселец | 10/0,4 | 0.4 | 0.29773 | 0.29773
5417 | ТП 724 | ПО Левобережные Электрические Сети Филиалa "Волгоградэнерго" | Волгоградская область | с.Красноселец | 10/0,4 | 0.04 | 0.0194 | 0.0194
5418 | ТП 549 | ПО Левобережные Электрические Сети Филиалa "Волгоградэнерго" | Волгоградская область | с.Красноселец | 10/0,4 | 0.04 | 0.016331 | 0.016331
5419 | ТП 710 | ПО Левобережные Электрические Сети Филиалa "Волгоградэнерго" | Волгоградская область | с.Красноселец | 10/0,4 | 0.4 | 0.34254 | 0.34254
5420 | ТП 146 | ПО Левобережные Электрические Сети Филиалa "Волгоградэнерго" | Волгоградская область | с.Садовое | 10/0,4 | 0.04 | 0.0194 | 0.0194
5421 | ТП 559 | ПО Левобережные Электрические Сети Филиалa "Волгоградэнерго" | Волгоградская область | с.Садовое | 10/0,4 | 0.063 | 0.035879 | 0.035879
5422 | ТП 655 | ПО Левобережные Электрические Сети Филиалa "Волгоградэнерго" | Волгоградская область | с.Садовое | 10/0,4 | 0.063 | 0.043859 | 0.043859
5423 | ТП 539 | ПО Левобережные Электрические Сети Филиалa "Волгоградэнерго" | Волгоградская область | с.Садовое | 10/0,4 | 0.1 | 0.063538 | 0.063538
5424 | ТП 558 | ПО Левобережные Электрические Сети Филиалa "Волгоградэнерго" | Волгоградская область | с.Садовое | 10/0,4 | 0.063 | 0.036493 | 0.036493
5425 | ТП 556 | ПО Левобережные Электрические Сети Филиалa "Волгоградэнерго" | Волгоградская область | с.Садовое | 10/0,4 | 0.25 | 0.16744 | 0.16744
5426 | ТП 138 | ПО Левобережные Электрические Сети Филиалa "Волгоградэнерго" | Волгоградская область | с.Садовое | 10/0,4 | 0.063 | 0.048155 | 0.048155
5427 | ТП 137 | ПО Левобережные Электрические Сети Филиалa "Волгоградэнерго" | Волгоградская область | с.Садовое | 10/0,4 | 0.04 | 0.0194 | 0.0194
5428 | ТП 143 | ПО Левобережные Электрические Сети Филиалa "Волгоградэнерго" | Волгоградская область | с.Садовое | 10/0,4 | 0.1 | 0.070903 | 0.070903
5429 | ТП 147 | ПО Левобережные Электрические Сети Филиалa "Волгоградэнерго" | Волгоградская область | с.Садовое | 10/0,4 | 0.1 | 0.069676 | 0.069676
5430 | ТП 145 | ПО Левобережные Электрические Сети Филиалa "Волгоградэнерго" | Волгоградская область | с.Садовое | 10/0,4 | 0.04 | 0.023696 | 0.023696
5431 | ТП 165 | ПО Левобережные Электрические Сети Филиалa "Волгоградэнерго" | Волгоградская область | с.Садовое | 10/0,4 | 0.04 | Демонтировано | Демонтировано
5432 | ТП 557 | ПО Левобережные Электрические Сети Филиалa "Волгоградэнерго" | Волгоградская область | с.Садовое | 10/0,4 | 0.063 | 0.043245 | 0.043245
5433 | ТП 555 | ПО Левобережные Электрические Сети Филиалa "Волгоградэнерго" | Волгоградская область | с.Садовое | 10/0,4 | 0.25 | 0.14534 | 0.14534
5434 | ТП 561 | ПО Левобережные Электрические Сети Филиалa "Волгоградэнерго" | Волгоградская область | с.Садовое | 10/0,4 | 0.1 | 0.065379 | 0.065379
5435 | ТП 537 | ПО Левобережные Электрические Сети Филиалa "Волгоградэнерго" | Волгоградская область | с.Садовое | 10/0,4 | 0.16 | 0.10706 | 0.10706
5436 | ТП 697 | ПО Левобережные Электрические Сети Филиалa "Волгоградэнерго" | Волгоградская область | с.Садовое | 10/0,4 | 0.4 | 0.35236 | 0.35236
5437 | ТП 133 | ПО Левобережные Электрические Сети Филиалa "Волгоградэнерго" | Волгоградская область | с.Садовое | 10/0,4 | 0.025 | 0.011588 | -0.0034122
5438 | ТП 134 | ПО Левобережные Электрические Сети Филиалa "Волгоградэнерго" | Волгоградская область | с.Садовое | 10/0,4 | 0.025 | Демонтировано | Демонтировано
5439 | ТП 547 | ПО Левобережные Электрические Сети Филиалa "Волгоградэнерго" | Волгоградская область | с.Красноселец | 10/0,4 | 0.04 | 0.009579 | 0.009579
5440 | ТП 548 | ПО Левобережные Электрические Сети Филиалa "Волгоградэнерго" | Волгоградская область | с.Красноселец | 10/0,4 | 0.04 | 0.022469 | 0.022469
5441 | ТП 159 | ПО Левобережные Электрические Сети Филиалa "Волгоградэнерго" | Волгоградская область | с.Красноселец | 10/0,4 | 0.03 | 0.011941 | 0.011941
5442 | ТП 729 | ПО Левобережные Электрические Сети Филиалa "Волгоградэнерго" | Волгоградская область | с.Красноселец | 10/0,4 | 0.04 | 0.017558 | 0.017558
5443 | ТП 726 | ПО Левобережные Электрические Сети Филиалa "Волгоградэнерго" | Волгоградская область | с.Красноселец | 10/0,4 | 0.16 | 0.14757 | 0.14757
5444 | ТП 727 | ПО Левобережные Электрические Сети Филиалa "Волгоградэнерго" | Волгоградская область | с.Красноселец | 10/0,4 | 0.25 | 0.22207 | 0.22207
5445 | ТП 652 | ПО Левобережные Электрические Сети Филиалa "Волгоградэнерго" | Волгоградская область | с.Красноселец | 10/0,4 | 0.063 | 0.043245 | 0.043245
5446 | ТП 542 | ПО Левобережные Электрические Сети Филиалa "Волгоградэнерго" | Волгоградская область | с.Красноселец | 10/0,4 | 0.04 | 0.023083 | 0.023083
5447 | ТП 131 | ПО Левобережные Электрические Сети Филиалa "Волгоградэнерго" | Волгоградская область | с.Красноселец | 10/0,4 | 0.025 | 0.013429 | 0.013429
5448 | ТП 654 | ПО Левобережные Электрические Сети Филиалa "Волгоградэнерго" | Волгоградская область | с.Красноселец | 10/0,4 | 0.025 | 0.0060636 | 0.0060636
5449 | ТП 554 | ПО Левобережные Электрические Сети Филиалa "Волгоградэнерго" | Волгоградская область | с.Красноселец | 10/0,4 | 0.025 | 0.010974 | 0.010974
5450 | ТП 553 | ПО Левобережные Электрические Сети Филиалa "Волгоградэнерго" | Волгоградская область | с.Красноселец | 10/0,4 | 0.063 | 0.042017 | 0.042017
5451 | ТП 551 | ПО Левобережные Электрические Сети Филиалa "Волгоградэнерго" | Волгоградская область | с.Красноселец | 10/0,4 | 0.063 | 0.04079 | 0.04079
5452 | ТП 486 | ПО Левобережные Электрические Сети Филиалa "Волгоградэнерго" | Волгоградская область | с.Красноселец | 10/0,4 | 0.04 | 0.021241 | 0.021241
5453 | ТП 304 | ПО Левобережные Электрические Сети Филиалa "Волгоградэнерго" | Волгоградская область | с.Красноселец | 10/0,4 | 0.05 | 0.034838 | 0.034838
5454 | ТП 169 | ПО Левобережные Электрические Сети Филиалa "Волгоградэнерго" | Волгоградская область | с.Красноселец | 10/0,4 | 0.1 | 0.077041 | 0.077041
5455 | ТП 161 | ПО Левобережные Электрические Сети Филиалa "Волгоградэнерго" | Волгоградская область | с.Красноселец | 10/0,4 | 0.04 | 0.023696 | 0.023696
5456 | ТП 162 | ПО Левобережные Электрические Сети Филиалa "Волгоградэнерго" | Волгоградская область | с.Красноселец | 10/0,4 | 0.063 | 0.049997 | 0.049997
5457 | ТП 663 | ПО Левобережные Электрические Сети Филиалa "Волгоградэнерго" | Волгоградская область | с.Красноселец | 10/0,4 | 0.04 | 0.026152 | 0.026152
5458 | ТП 136 | ПО Левобережные Электрические Сети Филиалa "Волгоградэнерго" | Волгоградская область | с.Красноселец | 10/0,4 | 0.04 | 0.022469 | 0.022469
5459 | ТП 163 | ПО Левобережные Электрические Сети Филиалa "Волгоградэнерго" | Волгоградская область | с.Красноселец | 10/0,4 | 0.04 | 0.017558 | 0.017558
5460 | ТП 170 | ПО Левобережные Электрические Сети Филиалa "Волгоградэнерго" | Волгоградская область | с.Красноселец | 10/0,4 | 0.1 | 0.075814 | 0.075814
5461 | ТП 112 | ПО Левобережные Электрические Сети Филиалa "Волгоградэнерго" | Волгоградская область | п.Трубный | 10/0,4 | 0.4 | 0.3407 | 0.3257
5462 | ТП 296 | ПО Левобережные Электрические Сети Филиалa "Волгоградэнерго" | Волгоградская область | с.Красноселец | 10/0,4 | 0.1 | 0.082565 | 0.082565
5463 | ТП 653 | ПО Левобережные Электрические Сети Филиалa "Волгоградэнерго" | Волгоградская область | с.Красноселец | 10/0,4 | 0.063 | 0.042631 | 0.042631
5464 | ТП 578 | ПО Левобережные Электрические Сети Филиалa "Волгоградэнерго" | Волгоградская область | с.Красноселец | 10/0,4 | 0.063 | 0.044473 | 0.044473
5465 | ТП 197 | ПО Левобережные Электрические Сети Филиалa "Волгоградэнерго" | Волгоградская область | с.Красноселец | 10/0,4 | 0.04 | 0.020627 | 0.020627
5466 | ТП 109 | ПО Левобережные Электрические Сети Филиалa "Волгоградэнерго" | Волгоградская область | с.Красноселец | 10/0,4 | 0.04 | 0.026152 | 0.026152
5467 | ТП 192 | ПО Левобережные Электрические Сети Филиалa "Волгоградэнерго" | Волгоградская область | с.Красноселец | 10/0,4 | 0.063 | 0.0457 | 0.0457
5468 | ТП 127 | ПО Левобережные Электрические Сети Филиалa "Волгоградэнерго" | Волгоградская область | с.Красноселец | 10/0,4 | 0.025 | 0.0036084 | -0.011392
5469 | ТП 166 | ПО Левобережные Электрические Сети Филиалa "Волгоградэнерго" | Волгоградская область | с.Красноселец | 10/0,4 | 0.063 | 0.047542 | 0.047542
5470 | КТП №1 | ПО Левобережные Электрические Сети Филиалa "Волгоградэнерго" | Волгоградская область | Волгоградская обл., с. Ленинское | 10/0,4 | 0.4 | 0.364 | 0.364
5471 | КТП №2 | ПО Левобережные Электрические Сети Филиалa "Волгоградэнерго" | Волгоградская область | Волгоградская обл., с. Очкуровка | 10/0,4 | 0.063 | 0.056013 | 0.056013
5472 | КТП №3 | ПО Левобережные Электрические Сети Филиалa "Волгоградэнерго" | Волгоградская область | Волгоградская обл., с. Ленинское | 10/0,4 | 0.16 | 0.13921 | 0.13921
5473 | КТП №4 | ПО Левобережные Электрические Сети Филиалa "Волгоградэнерго" | Волгоградская область | Волгоградская обл., с. Ленинское | 10/0,4 | 0.16 | 0.13856 | 0.13856
5474 | КТП №5 | ПО Левобережные Электрические Сети Филиалa "Волгоградэнерго" | Волгоградская область | Волгоградская обл., с. Ленинское | 10/0,4 | 0.03 | 0.0279 | 0.0279
5475 | КТП №6 | ПО Левобережные Электрические Сети Филиалa "Волгоградэнерго" | Волгоградская область | Волгоградская обл. п. Агрофирма | 10/0,4 | 0.25 | 0.21658 | 0.21658
5476 | КТП №8 | ПО Левобережные Электрические Сети Филиалa "Волгоградэнерго" | Волгоградская область | Волгоградская обл., с. Ленинское | 10/0,4 | 0.25 | 0.16953 | 0.16953
5477 | КТП №9 | ПО Левобережные Электрические Сети Филиалa "Волгоградэнерго" | Волгоградская область | Волгоградская обл., с. Ленинское | 10/0,4 | 0.1 | 0.071178 | 0.071178
5478 | КТП №10 | ПО Левобережные Электрические Сети Филиалa "Волгоградэнерго" | Волгоградская область | Волгоградская обл., с. Очкуровка | 10/0,4 | 0.16 | 0.10845 | 0.098445
5479 | КТП №11 | ПО Левобережные Электрические Сети Филиалa "Волгоградэнерго" | Волгоградская область | Волгоградская обл., с. Ленинское | 10/0,4 | 0.16 | 0.12349 | 0.12349
5480 | КТП №12 | ПО Левобережные Электрические Сети Филиалa "Волгоградэнерго" | Волгоградская область | Волгоградская обл., с.Солодушино | 10/0,4 | 0.1 | 0.06106 | 0.06106
5481 | КТП №13 | ПО Левобережные Электрические Сети Филиалa "Волгоградэнерго" | Волгоградская область | Волгоградская обл., с.Солодушино | 10/0,4 | 0.18 | 0.12048 | 0.12048
5482 | КТП №14 | ПО Левобережные Электрические Сети Филиалa "Волгоградэнерго" | Волгоградская область | Волгоградская обл., с.Солодушино | 10/0,4 | 0.1 | 0.078447 | 0.078447
5483 | КТП №17 | ПО Левобережные Электрические Сети Филиалa "Волгоградэнерго" | Волгоградская область | Волгоградская обл., с.Солодушино | 10/0,4 | 0.4 | 0.37156 | 0.37156
5484 | КТП №18 | ПО Левобережные Электрические Сети Филиалa "Волгоградэнерго" | Волгоградская область | Волгоградская обл., с. Путь Ильича | 10/0,4 | 0.16 | 0.1488 | 0.1488
5485 | КТП №19 | ПО Левобережные Электрические Сети Филиалa "Волгоградэнерго" | Волгоградская область | Волгоградская обл., с. Путь Ильича | 10/0,4 | 0.16 | 0.13058 | 0.13058
5486 | КТП №22 | ПО Левобережные Электрические Сети Филиалa "Волгоградэнерго" | Волгоградская область | Волгоградская обл., с. Путь Ильича | 10/0,4 | 0.06 | 0.0552 | 0.0552
5487 | КТП №24 | ПО Левобережные Электрические Сети Филиалa "Волгоградэнерго" | Волгоградская область | Волгоградская обл., с. Путь Ильича | 10/0,4 | 0.25 | 0.21099 | 0.21099
5488 | КТП №26 | ПО Левобережные Электрические Сети Филиалa "Волгоградэнерго" | Волгоградская область | Волгоградская обл., с. Ленинское | 10/0,4 | 0.1 | 0.073004 | 0.073004
5489 | КТП №27 | ПО Левобережные Электрические Сети Филиалa "Волгоградэнерго" | Волгоградская область | Волгоградская обл., с.Раздольное | 10/0,4 | 0.1 | 0.050678 | 0.050678
5490 | КТП №28 | ПО Левобережные Электрические Сети Филиалa "Волгоградэнерго" | Волгоградская область | Волгоградская обл., с.Раздольное | 10/0,4 | 0.1 | 0.075425 | 0.075425
5491 | КТП №29 | ПО Левобережные Электрические Сети Филиалa "Волгоградэнерго" | Волгоградская область | Волгоградская обл., с.Раздольное | 10/0,4 | 0.1 | 0.084566 | 0.079566
5492 | КТП №30 | ПО Левобережные Электрические Сети Филиалa "Волгоградэнерго" | Волгоградская область | Волгоградская обл., с.Раздольное | 10/0,4 | 0.16 | 0.14116 | 0.14116
5493 | КТП №31 | ПО Левобережные Электрические Сети Филиалa "Волгоградэнерго" | Волгоградская область | Волгоградская обл., с.Раздольное | 10/0,4 | 0.4 | 0.35756 | 0.35756
5494 | КТП №33 | ПО Левобережные Электрические Сети Филиалa "Волгоградэнерго" | Волгоградская область | Волгоградская обл., с.Раздольное | 10/0,4 | 0.06 | 0.053984 | 0.053984
5495 | КТП №34 | ПО Левобережные Электрические Сети Филиалa "Волгоградэнерго" | Волгоградская область | г. Николаевск | 10/0,4 | 0.1 | 0.092324 | 0.092324
5496 | КТП №35 | ПО Левобережные Электрические Сети Филиалa "Волгоградэнерго" | Волгоградская область | Волгоградская обл., с.Раздольное | 10/0,4 | 0.03 | 0.026969 | 0.026969
5497 | КТП №37 | ПО Левобережные Электрические Сети Филиалa "Волгоградэнерго" | Волгоградская область | Волгоградская обл., с.Раздольное | 10/0,4 | 0.063 | 0.05667 | 0.05667
5498 | КТП №39 | ПО Левобережные Электрические Сети Филиалa "Волгоградэнерго" | Волгоградская область | Волгоградская обл., с.Раздольное | 10/0,4 | 0.1 | 0.090066 | 0.090066
5499 | КТП №42 | ПО Левобережные Электрические Сети Филиалa "Волгоградэнерго" | Волгоградская область | Волгоградская обл., п.Рулевой | 10/0,4 | 0.16 | 0.14239 | 0.14239
5500 | КТП №43 | ПО Левобережные Электрические Сети Филиалa "Волгоградэнерго" | Волгоградская область | Волгоградская обл., с. Комсомолец | 10/0,4 | 0.18 | 0.1454 | 0.1454
5501 | КТП №44 | ПО Левобережные Электрические Сети Филиалa "Волгоградэнерго" | Волгоградская область | Волгоградская обл., с. Комсомолец | 10/0,4 | 0.06 | 0.053704 | 0.053704
5502 | КТП №45 | ПО Левобережные Электрические Сети Филиалa "Волгоградэнерго" | Волгоградская область | Волгоградская обл., с.Ленинец | 10/0,4 | 0.16 | 0.12107 | 0.12107
5503 | КТП №46 | ПО Левобережные Электрические Сети Филиалa "Волгоградэнерго" | Волгоградская область | Волгоградская обл., с. Левчуновка | 10/0,4 | 0.05 | 0.043592 | 0.043592
5504 | КТП №47 | ПО Левобережные Электрические Сети Филиалa "Волгоградэнерго" | Волгоградская область | Волгоградская обл., с. Левчуновка | 10/0,4 | 0.25 | 0.20752 | 0.20752
5505 | КТП №48 | ПО Левобережные Электрические Сети Филиалa "Волгоградэнерго" | Волгоградская область | Волгоградская обл., с. Левчуновка | 10/0,4 | 0.25 | 0.21786 | 0.21786
5506 | КТП №50 | ПО Левобережные Электрические Сети Филиалa "Волгоградэнерго" | Волгоградская область | Волгоградская обл., п. Пионер | 10/0,4 | 0.16 | 0.13712 | 0.13712
5507 | КТП №51 | ПО Левобережные Электрические Сети Филиалa "Волгоградэнерго" | Волгоградская область | Волгоградская обл., п. Пионер | 10/0,4 | 0.16 | 0.1361 | 0.1361
5508 | КТП №52 | ПО Левобережные Электрические Сети Филиалa "Волгоградэнерго" | Волгоградская область | Волгоградская обл., с. Левчуновка | 10/0,4 | 0.063 | 0.057157 | 0.057157
5509 | КТП №54 | ПО Левобережные Электрические Сети Филиалa "Волгоградэнерго" | Волгоградская область | Волгоградская обл., с. Политотдельское | 10/0,4 | 0.25 | 0.19606 | 0.19606
5510 | КТП №55 | ПО Левобережные Электрические Сети Филиалa "Волгоградэнерго" | Волгоградская область | Волгоградская обл., с. Политотдельское | 10/0,4 | 0.63 | 0.50395 | 0.50395
5511 | КТП №56 | ПО Левобережные Электрические Сети Филиалa "Волгоградэнерго" | Волгоградская область | Волгоградская обл., с. Политотдельское | 10/0,4 | 0.4 | 0.35659 | 0.35659
5512 | КТП №57 | ПО Левобережные Электрические Сети Филиалa "Волгоградэнерго" | Волгоградская область | Волгоградская обл., с. Политотдельское | 10/0,4 | 0.25 | 0.2325 | 0.2325
5513 | КТП №58 | ПО Левобережные Электрические Сети Филиалa "Волгоградэнерго" | Волгоградская область | Волгоградская обл., с. Политотдельское | 10/0,4 | 0.4 | 0.32545 | 0.32545
5514 | КТП №62 | ПО Левобережные Электрические Сети Филиалa "Волгоградэнерго" | Волгоградская область | с. Раздольное | 10/0,4 | 0.16 | 0.14683 | 0.14683
5515 | КТП №64 | ПО Левобережные Электрические Сети Филиалa "Волгоградэнерго" | Волгоградская область | п. Орошаемый | 10/0,4 | 0.1 | 0.089163 | 0.089163
5516 | КТП №65 | ПО Левобережные Электрические Сети Филиалa "Волгоградэнерго" | Волгоградская область | с. Раздольное | 10/0,4 | 0.025 | 0.022255 | 0.022255
5517 | КТП №66 | ПО Левобережные Электрические Сети Филиалa "Волгоградэнерго" | Волгоградская область | Волгоградская обл., с. Путь Ильича | 10/0,4 | 0.04 | 0.036977 | 0.036977
5518 | КТП №67 | ПО Левобережные Электрические Сети Филиалa "Волгоградэнерго" | Волгоградская область | Волгоградская обл., с. Путь Ильича | 10/0,4 | 0.1 | 0.092605 | 0.092605
5519 | КТП №69 | ПО Левобережные Электрические Сети Филиалa "Волгоградэнерго" | Волгоградская область | Волгоградская обл., с. Путь Ильича | 10/0,4 | 0.1 | 0.092098 | 0.092098
5520 | КТП №70 | ПО Левобережные Электрические Сети Филиалa "Волгоградэнерго" | Волгоградская область | Волгоградская обл., с. Левчуновка | 10/0,4 | 0.1 | 0.093 | 0.093
5521 | КТП №72 | ПО Левобережные Электрические Сети Филиалa "Волгоградэнерго" | Волгоградская область | Волгоградская обл., х. Красный Мелиоратор | 10/0,4 | 0.32 | 0.25839 | 0.25839
5522 | КТП №73 | ПО Левобережные Электрические Сети Филиалa "Волгоградэнерго" | Волгоградская область | Волгоградская обл., х. Красный Мелиоратор | 10/0,4 | 0.16 | 0.12438 | 0.12438
5523 | КТП №74 | ПО Левобережные Электрические Сети Филиалa "Волгоградэнерго" | Волгоградская область | Волгоградская обл., х. Красный Мелиоратор | 10/0,4 | 0.25 | 0.21544 | 0.21544
5524 | КТП №75 | ПО Левобережные Электрические Сети Филиалa "Волгоградэнерго" | Волгоградская область | г. Николаевск | 10/0,4 | 0.16 | 0.1481 | 0.1481
5525 | КТП №78 | ПО Левобережные Электрические Сети Филиалa "Волгоградэнерго" | Волгоградская область | Волгоградская обл., с. Левчуновка | 10/0,4 | 0.06 | 0.04431 | 0.04431
5526 | КТП №79 | ПО Левобережные Электрические Сети Филиалa "Волгоградэнерго" | Волгоградская область | Волгоградская обл., с. Левчуновка | 10/0,4 | 0.1 | 0.091555 | 0.091555
5527 | КТП №80 | ПО Левобережные Электрические Сети Филиалa "Волгоградэнерго" | Волгоградская область | Волгоградская обл., с. Левчуновка | 10/0,4 | 0.025 | 0.022026 | 0.022026
5528 | КТП №81 | ПО Левобережные Электрические Сети Филиалa "Волгоградэнерго" | Волгоградская область | Волгоградская обл., с. Левчуновка | 10/0,4 | 0.025 | 0.021819 | 0.021819
5529 | КТП №82 | ПО Левобережные Электрические Сети Филиалa "Волгоградэнерго" | Волгоградская область | Волгоградская обл., с. Путь Ильича | 10/0,4 | 0.063 | 0.05813 | 0.05813
5530 | КТП №85 | ПО Левобережные Электрические Сети Филиалa "Волгоградэнерго" | Волгоградская область | Волгоградская обл., с.Бережновка | 10/0,4 | 0.25 | 0.18839 | 0.18839
5531 | КТП №86 | ПО Левобережные Электрические Сети Филиалa "Волгоградэнерго" | Волгоградская область | Волгоградская обл., с.Бережновка | 10/0,4 | 0.16 | 0.11708 | 0.10608
5532 | КТП №87 | ПО Левобережные Электрические Сети Филиалa "Волгоградэнерго" | Волгоградская область | Волгоградская обл., с.Бережновка | 10/0,4 | 0.16 | 0.14857 | 0.14857
5533 | КТП №88 | ПО Левобережные Электрические Сети Филиалa "Волгоградэнерго" | Волгоградская область | Волгоградская обл., с.Бережновка | 10/0,4 | 0.25 | 0.23226 | 0.23226
5534 | КТП №90 | ПО Левобережные Электрические Сети Филиалa "Волгоградэнерго" | Волгоградская область | Волгоградская обл., с.Бережновка | 10/0,4 | 0.025 | 0.022781 | 0.022781
5535 | КТП №92 | ПО Левобережные Электрические Сети Филиалa "Волгоградэнерго" | Волгоградская область | Волгоградская обл., с.Бережновка | 10/0,4 | 0.025 | 0.022576 | 0.022576
5536 | КТП №93 | ПО Левобережные Электрические Сети Филиалa "Волгоградэнерго" | Волгоградская область | Волгоградская обл., с.Бережновка | 10/0,4 | 0.025 | 0.018786 | 0.018786
5537 | КТП №94 | ПО Левобережные Электрические Сети Филиалa "Волгоградэнерго" | Волгоградская область | Волгоградская обл., с.Бережновка | 10/0,4 | 0.25 | 0.22548 | 0.22548
5538 | КТП №95 | ПО Левобережные Электрические Сети Филиалa "Волгоградэнерго" | Волгоградская область | Волгоградская обл., с.Бережновка | 10/0,4 | 0.025 | 0.022697 | 0.022697
5539 | КТП №97 | ПО Левобережные Электрические Сети Филиалa "Волгоградэнерго" | Волгоградская область | х. Пески | 10/0,4 | 0.1 | 0.089916 | 0.089916
5540 | КТП №100 | ПО Левобережные Электрические Сети Филиалa "Волгоградэнерго" | Волгоградская область | Волгоградская обл., с.Бережновка | 10/0,4 | 0.025 | 0.020382 | 0.020382
5541 | КТП №101 | ПО Левобережные Электрические Сети Филиалa "Волгоградэнерго" | Волгоградская область | Волгоградская обл., с.Бережновка | 10/0,4 | 0.04 | 0.036456 | 0.036456
5542 | КТП №102 | ПО Левобережные Электрические Сети Филиалa "Волгоградэнерго" | Волгоградская область | Волгоградская обл., с.Бережновка | 10/0,4 | 0.063 | 0.058123 | 0.058123
5543 | КТП №103 | ПО Левобережные Электрические Сети Филиалa "Волгоградэнерго" | Волгоградская область | Волгоградская обл., с.Бережновка | 10/0,4 | 0.1 | 0.09259 | 0.09259
5544 | КТП №106 | ПО Левобережные Электрические Сети Филиалa "Волгоградэнерго" | Волгоградская область | Волгоградская обл., с.Бережновка | 10/0,4 | 0.025 | 0.022791 | 0.022791
5545 | КТП №107 | ПО Левобережные Электрические Сети Филиалa "Волгоградэнерго" | Волгоградская область | Волгоградская обл., с.Бережновка | 10/0,4 | 0.025 | 0.021402 | 0.021402
5546 | КТП №108 | ПО Левобережные Электрические Сети Филиалa "Волгоградэнерго" | Волгоградская область | Волгоградская обл., с.Бережновка | 10/0,4 | 0.025 | 0.022319 | 0.022319
5547 | КТП №109 | ПО Левобережные Электрические Сети Филиалa "Волгоградэнерго" | Волгоградская область | Волгоградская обл., с.Бережновка | 10/0,4 | 0.1 | 0.092764 | 0.092764
5548 | КТП №110 | ПО Левобережные Электрические Сети Филиалa "Волгоградэнерго" | Волгоградская область | Волгоградская обл., г.Николаевск | 10/0,4 | 0.32 | 0.2677 | 0.2677
5549 | КТП №111 | ПО Левобережные Электрические Сети Филиалa "Волгоградэнерго" | Волгоградская область | Волгоградская обл., с.Раздольное | 10/0,4 | 0.1 | 0.091841 | 0.091841
5550 | КТП №114 | ПО Левобережные Электрические Сети Филиалa "Волгоградэнерго" | Волгоградская область | Волгоградская обл., с.Бережновка | 10/0,4 | 0.25 | 0.23189 | 0.23189
5551 | КТП №116 | ПО Левобережные Электрические Сети Филиалa "Волгоградэнерго" | Волгоградская область | с ,Солодушино | 10/0,4 | 0.16 | 0.11059 | 0.11059
5552 | КТП №117 | ПО Левобережные Электрические Сети Филиалa "Волгоградэнерго" | Волгоградская область | Волгоградская обл., с.Бережновка | 10/0,4 | 0.063 | 0.058346 | 0.058346
5553 | КТП №118 | ПО Левобережные Электрические Сети Филиалa "Волгоградэнерго" | Волгоградская область | Волгоградская обл., с. Политотдельское | 10/0,4 | 0.25 | 0.20528 | 0.20528
5554 | КТП №119 | ПО Левобережные Электрические Сети Филиалa "Волгоградэнерго" | Волгоградская область | Волгоградская обл., с. Политотдельское | 10/0,4 | 0.063 | 0.05835 | 0.05835
5555 | КТП №120 | ПО Левобережные Электрические Сети Филиалa "Волгоградэнерго" | Волгоградская область | Волгоградская обл., х. Красный Мелиоратор | 10/0,4 | 0.04 | 0.034645 | 0.034645
5556 | КТП №122 | ПО Левобережные Электрические Сети Филиалa "Волгоградэнерго" | Волгоградская область | Волгоградская обл., с. Политотдельское | 10/0,4 | 0.063 | 0.058359 | 0.058359
5557 | КТП №123 | ПО Левобережные Электрические Сети Филиалa "Волгоградэнерго" | Волгоградская область | Волгоградская обл., с. Политотдельское | 10/0,4 | 0.04 | 0.036366 | 0.036366
5558 | КТП №124 | ПО Левобережные Электрические Сети Филиалa "Волгоградэнерго" | Волгоградская область | Волгоградская обл., с. Политотдельское | 10/0,4 | 0.1 | 0.086446 | 0.086446
5559 | КТП №126 | ПО Левобережные Электрические Сети Филиалa "Волгоградэнерго" | Волгоградская область | Волгоградская обл., с. Политотдельское | 10/0,4 | 0.03 | 0.026948 | 0.026948
5560 | КТП №128 | ПО Левобережные Электрические Сети Филиалa "Волгоградэнерго" | Волгоградская область | Волгоградская обл., с. Политотдельское | 10/0,4 | 0.1 | 0.092795 | 0.092795
5561 | КТП №131 | ПО Левобережные Электрические Сети Филиалa "Волгоградэнерго" | Волгоградская область | Волгоградская обл., с. Левчуновка | 10/0,4 | 0.25 | 0.21354 | 0.21354
5562 | КТП №133 | ПО Левобережные Электрические Сети Филиалa "Волгоградэнерго" | Волгоградская область | г. Николаевск | 10/0,4 | 0.16 | 0.13323 | 0.13323
5563 | КТП №134 | ПО Левобережные Электрические Сети Филиалa "Волгоградэнерго" | Волгоградская область | Волгоградская обл., х. Красный Мелиоратор | 10/0,4 | 0.025 | 0.018563 | 0.018563
5564 | КТП №136 | ПО Левобережные Электрические Сети Филиалa "Волгоградэнерго" | Волгоградская область | с. Путь Ильича | 10/0,4 | 0.16 | 0.13147 | 0.13147
5565 | КТП №137 | ПО Левобережные Электрические Сети Филиалa "Волгоградэнерго" | Волгоградская область | Волгоградская обл., с. Левчуновка | 10/0,4 | 0.18 | 0.13767 | 0.13767
5566 | КТП №138 | ПО Левобережные Электрические Сети Филиалa "Волгоградэнерго" | Волгоградская область | Волгоградская обл., с.Бережновка | 10/0,4 | 0.025 | 0.022799 | 0.022799
5567 | КТП №139 | ПО Левобережные Электрические Сети Филиалa "Волгоградэнерго" | Волгоградская область | Волгоградская обл., с. Левчуновка | 10/0,4 | 0.05 | 0.046221 | 0.046221
5568 | КТП №140 | ПО Левобережные Электрические Сети Филиалa "Волгоградэнерго" | Волгоградская область | Волгоградская обл., с. Левчуновка | 10/0,4 | 0.04 | 0.029053 | 0.029053
5569 | КТП №142 | ПО Левобережные Электрические Сети Филиалa "Волгоградэнерго" | Волгоградская область | Волгоградская обл., х. Красный Мелиоратор | 10/0,4 | 0.025 | 0.022312 | 0.022312
5570 | КТП №143 | ПО Левобережные Электрические Сети Филиалa "Волгоградэнерго" | Волгоградская область | Волгоградская обл., с. Солодушино | 10/0,4 | 0.16 | 0.11481 | 0.11481
5571 | КТП №144 | ПО Левобережные Электрические Сети Филиалa "Волгоградэнерго" | Волгоградская область | Волгоградская обл., с. Комсомолец | 10/0,4 | 0.1 | 0.056939 | 0.056939
5572 | КТП №145 | ПО Левобережные Электрические Сети Филиалa "Волгоградэнерго" | Волгоградская область | п. Рулевой | 10/0,4 | 0.1 | 0.074807 | 0.074807
5573 | КТП №147 | ПО Левобережные Электрические Сети Филиалa "Волгоградэнерго" | Волгоградская область | Волгоградская обл., Николаевский р-н, ОТФ | 10/0,4 | 0.025 | 0.0223 | 0.0223
5574 | КТП №149 | ПО Левобережные Электрические Сети Филиалa "Волгоградэнерго" | Волгоградская область | с. Бережновка | 10/0,4 | 0.25 | 0.22535 | 0.22535
5575 | КТП №153 | ПО Левобережные Электрические Сети Филиалa "Волгоградэнерго" | Волгоградская область | х. Новый Быт | 10/0,4 | 0.025 | 0.016051 | 0.016051
5576 | КТП №156 | ПО Левобережные Электрические Сети Филиалa "Волгоградэнерго" | Волгоградская область | Волгоградская обл., х. Красный Мелиоратор | 10/0,4 | 0.25 | 0.22957 | 0.22957
5577 | КТП №157 | ПО Левобережные Электрические Сети Филиалa "Волгоградэнерго" | Волгоградская область | Волгоградская обл., с. Ленинское | 10/0,4 | 0.25 | 0.22809 | 0.22809
5578 | КТП №158 | ПО Левобережные Электрические Сети Филиалa "Волгоградэнерго" | Волгоградская область | Волгоградская обл., х. Красный Мелиоратор | 10/0,4 | 0.16 | 0.14378 | 0.14378
5579 | КТП №159 | ПО Левобережные Электрические Сети Филиалa "Волгоградэнерго" | Волгоградская область | Волгоградская обл., х. Красный Мелиоратор | 10/0,4 | 0.1 | 0.089281 | 0.089281
5580 | КТП №160 | ПО Левобережные Электрические Сети Филиалa "Волгоградэнерго" | Волгоградская область | Волгоградская обл., х. Красный Мелиоратор | 10/0,4 | 0.063 | 0.058437 | 0.058437
5581 | КТП №161 | ПО Левобережные Электрические Сети Филиалa "Волгоградэнерго" | Волгоградская область | Волгоградская обл., х. Красный Мелиоратор | 10/0,4 | 0.16 | 0.14282 | 0.14282
5582 | КТП №162 | ПО Левобережные Электрические Сети Филиалa "Волгоградэнерго" | Волгоградская область | Волгоградская обл., х. Красный Мелиоратор | 10/0,4 | 0.025 | 0.022824 | 0.022824
5583 | КТП №164 | ПО Левобережные Электрические Сети Филиалa "Волгоградэнерго" | Волгоградская область | Волгоградская обл., х. Красный Мелиоратор | 10/0,4 | 0.1 | 0.076934 | 0.076934
5584 | КТП №166 | ПО Левобережные Электрические Сети Филиалa "Волгоградэнерго" | Волгоградская область | п. Барановка | 10/0,4 | 0.16 | 0.14085 | 0.14085
5585 | КТП №167 | ПО Левобережные Электрические Сети Филиалa "Волгоградэнерго" | Волгоградская область | Волгоградская обл., х. Красный Мелиоратор | 10/0,4 | 0.04 | 0.037085 | 0.037085
5586 | КТП №168 | ПО Левобережные Электрические Сети Филиалa "Волгоградэнерго" | Волгоградская область | Волгоградская обл., х. Красный Мелиоратор | 10/0,4 | 0.04 | 0.036118 | 0.036118
5587 | КТП №169 | ПО Левобережные Электрические Сети Филиалa "Волгоградэнерго" | Волгоградская область | Волгоградская обл., х. Красный Мелиоратор | 10/0,4 | 0.16 | 0.14102 | 0.14102
5588 | КТП №170 | ПО Левобережные Электрические Сети Филиалa "Волгоградэнерго" | Волгоградская область | Волгоградская обл., х. Красный Мелиоратор | 10/0,4 | 0.025 | 0.023016 | 0.023016
5589 | КТП №171 | ПО Левобережные Электрические Сети Филиалa "Волгоградэнерго" | Волгоградская область | Волгоградская обл., с. Левчуновка | 10/0,4 | 0.63 | 0.57018 | 0.57018
5590 | КТП №172 | ПО Левобережные Электрические Сети Филиалa "Волгоградэнерго" | Волгоградская область | Волгоградская обл., п. Торгунский | 10/0,4 | 0.16 | 0.13925 | 0.13925
5591 | КТП №174 | ПО Левобережные Электрические Сети Филиалa "Волгоградэнерго" | Волгоградская область | Волгоградская обл., х. Красный Мелиоратор | 10/0,4 | 0.025 | 0.022795 | 0.022795
5592 | КТП №175 | ПО Левобережные Электрические Сети Филиалa "Волгоградэнерго" | Волгоградская область | с. Раздольное | 10/0,4 | 0.05 | 0.045753 | 0.045753
5593 | КТП №176 | ПО Левобережные Электрические Сети Филиалa "Волгоградэнерго" | Волгоградская область | Волгоградская обл., с. Ленинское | 10/0,4 | 0.4 | 0.36025 | 0.36025
5594 | КТП №178 | ПО Левобережные Электрические Сети Филиалa "Волгоградэнерго" | Волгоградская область | Волгоградская обл., с. Левчуновка | 10/0,4 | 0.4 | 0.34732 | 0.34732
5595 | КТП №181 | ПО Левобережные Электрические Сети Филиалa "Волгоградэнерго" | Волгоградская область | Волгоградская обл., с. Ленинское | 10/0,4 | 0.25 | 0.19506 | 0.19506
5596 | КТП №184 | ПО Левобережные Электрические Сети Филиалa "Волгоградэнерго" | Волгоградская область | Волгоградская обл., с. Левчуновка | 10/0,4 | 0.04 | 0.032502 | 0.032502
5597 | КТП №185 | ПО Левобережные Электрические Сети Филиалa "Волгоградэнерго" | Волгоградская область | Волгоградская обл., с.Бережновка | 10/0,4 | 0.18 | 0.14507 | 0.14507
5598 | КТП №186 | ПО Левобережные Электрические Сети Филиалa "Волгоградэнерго" | Волгоградская область | с. Раздольное | 10/0,4 | 0.16 | 0.14845 | 0.14845
5599 | КТП №187 | ПО Левобережные Электрические Сети Филиалa "Волгоградэнерго" | Волгоградская область | Волгоградская обл., с.Бережновка | 10/0,4 | 0.063 | 0.057762 | 0.057762
5600 | КТП №188 | ПО Левобережные Электрические Сети Филиалa "Волгоградэнерго" | Волгоградская область | Волгоградская обл., с.Бережновка | 10/0,4 | 0.04 | 0.036946 | 0.036946
5601 | КТП №192 | ПО Левобережные Электрические Сети Филиалa "Волгоградэнерго" | Волгоградская область | с. Степновка | 10/0,4 | 0.1 | 0.09202 | 0.09202
5602 | КТП №193 | ПО Левобережные Электрические Сети Филиалa "Волгоградэнерго" | Волгоградская область | с. Степновка | 10/0,4 | 0.04 | 0.035214 | 0.035214
5603 | КТП №196 | ПО Левобережные Электрические Сети Филиалa "Волгоградэнерго" | Волгоградская область | х. Новый Быт | 10/0,4 | 0.04 | 0.036979 | 0.036979
5604 | КТП №197 | ПО Левобережные Электрические Сети Филиалa "Волгоградэнерго" | Волгоградская область | х. Новый Быт | 10/0,4 | 0.04 | 0.037177 | 0.037177
5605 | КТП №199 | ПО Левобережные Электрические Сети Филиалa "Волгоградэнерго" | Волгоградская область | с. Раздольное | 10/0,4 | 0.04 | 0.036681 | 0.036681
5606 | КТП №202 | ПО Левобережные Электрические Сети Филиалa "Волгоградэнерго" | Волгоградская область | х. Новый Быт | 10/0,4 | 0.03 | 0.027281 | 0.027281
5607 | КТП №203 | ПО Левобережные Электрические Сети Филиалa "Волгоградэнерго" | Волгоградская область | х. Новый Быт | 10/0,4 | 0.025 | 0.017004 | 0.017004
5608 | КТП №204 | ПО Левобережные Электрические Сети Филиалa "Волгоградэнерго" | Волгоградская область | х. Новый Быт | 10/0,4 | 0.025 | 0.022769 | 0.022769
5609 | КТП №205 | ПО Левобережные Электрические Сети Филиалa "Волгоградэнерго" | Волгоградская область | х. Новый Быт | 10/0,4 | 0.025 | 0.022751 | 0.022751
5610 | КТП №206 | ПО Левобережные Электрические Сети Филиалa "Волгоградэнерго" | Волгоградская область | х. Новый Быт | 10/0,4 | 0.025 | 0.02287 | 0.02287
5611 | КТП №207 | ПО Левобережные Электрические Сети Филиалa "Волгоградэнерго" | Волгоградская область | х. Новый Быт | 10/0,4 | 0.03 | 0.027517 | 0.027517
5612 | КТП №211 | ПО Левобережные Электрические Сети Филиалa "Волгоградэнерго" | Волгоградская область | г. Николаевск | 10/0,4 | 0.4 | 0.36649 | 0.36649
5613 | КТП №213 | ПО Левобережные Электрические Сети Филиалa "Волгоградэнерго" | Волгоградская область | Волгоградская обл., с. Путь Ильича | 10/0,4 | 0.16 | 0.14786 | 0.14786
5614 | КТП №215 | ПО Левобережные Электрические Сети Филиалa "Волгоградэнерго" | Волгоградская область | х. Новый Быт | 10/0,4 | 0.04 | 0.036849 | 0.036849
5615 | КТП №217 | ПО Левобережные Электрические Сети Филиалa "Волгоградэнерго" | Волгоградская область | Волгоградская обл., с. Путь Ильича | 10/0,4 | 0.1 | 0.092304 | 0.092304
5616 | КТП №218 | ПО Левобережные Электрические Сети Филиалa "Волгоградэнерго" | Волгоградская область | Волгоградская обл., с. Путь Ильича | 10/0,4 | 0.63 | 0.58557 | 0.58557
5617 | КТП №220 | ПО Левобережные Электрические Сети Филиалa "Волгоградэнерго" | Волгоградская область | Волгоградская обл., с. Путь Ильича | 10/0,4 | 0.1 | 0.092328 | 0.092328
5618 | КТП №221 | ПО Левобережные Электрические Сети Филиалa "Волгоградэнерго" | Волгоградская область | Волгоградская обл., с. Путь Ильича | 10/0,4 | 0.025 | 0.022503 | 0.022503
5619 | КТП №222 | ПО Левобережные Электрические Сети Филиалa "Волгоградэнерго" | Волгоградская область | Волгоградская обл., с. Путь Ильича | 10/0,4 | 0.025 | 0.022376 | 0.022376
5620 | КТП №223 | ПО Левобережные Электрические Сети Филиалa "Волгоградэнерго" | Волгоградская область | Волгоградская обл., с. Путь Ильича | 10/0,4 | 0.1 | 0.088022 | 0.088022
5621 | КТП №224 | ПО Левобережные Электрические Сети Филиалa "Волгоградэнерго" | Волгоградская область | Волгоградская обл., с. Путь Ильича | 10/0,4 | 0.04 | 0.03646 | 0.03646
5622 | КТП №226 | ПО Левобережные Электрические Сети Филиалa "Волгоградэнерго" | Волгоградская область | Волгоградская обл., с. Путь Ильича | 10/0,4 | 0.063 | 0.058352 | 0.058352
5623 | КТП №227 | ПО Левобережные Электрические Сети Филиалa "Волгоградэнерго" | Волгоградская область | Волгоградская обл., с. Путь Ильича | 10/0,4 | 0.04 | 0.036936 | 0.036936
5624 | КТП №228 | ПО Левобережные Электрические Сети Филиалa "Волгоградэнерго" | Волгоградская область | Волгоградская обл., с. Путь Ильича | 10/0,4 | 0.063 | 0.057392 | 0.057392
5625 | КТП №230 | ПО Левобережные Электрические Сети Филиалa "Волгоградэнерго" | Волгоградская область | Волгоградская обл., с. Левчуновка | 10/0,4 | 0.02 | 0.016946 | 0.016946
5626 | КТП №231 | ПО Левобережные Электрические Сети Филиалa "Волгоградэнерго" | Волгоградская область | Волгоградская обл., с. Ленинское | 10/0,4 | 0.1 | 0.069872 | 0.069872
5627 | КТП №232 | ПО Левобережные Электрические Сети Филиалa "Волгоградэнерго" | Волгоградская область | Волгоградская обл., с. Комсомолец | 10/0,4 | 0.1 | 0.081113 | 0.081113
5628 | КТП №241 | ПО Левобережные Электрические Сети Филиалa "Волгоградэнерго" | Волгоградская область | Волгоградская обл., х. Красный Мелиоратор | 10/0,4 | 0.063 | 0.058204 | 0.058204
5629 | КТП №244 | ПО Левобережные Электрические Сети Филиалa "Волгоградэнерго" | Волгоградская область | Волгоградская обл., х. Красный Мелиоратор | 10/0,4 | 0.1 | 0.092527 | 0.092527
5630 | КТП №245 | ПО Левобережные Электрические Сети Филиалa "Волгоградэнерго" | Волгоградская область | Волгоградская обл., х. Красный Мелиоратор | 10/0,4 | 0.025 | 0.022557 | 0.022557
5631 | КТП №247 | ПО Левобережные Электрические Сети Филиалa "Волгоградэнерго" | Волгоградская область | с ,Солодушино | 10/0,4 | 0.063 | 0.053879 | 0.053879
5632 | КТП №248 | ПО Левобережные Электрические Сети Филиалa "Волгоградэнерго" | Волгоградская область | с ,Солодушино | 10/0,4 | 0.04 | 0.034744 | 0.034744
5633 | КТП №250 | ПО Левобережные Электрические Сети Филиалa "Волгоградэнерго" | Волгоградская область | с ,Солодушино | 10/0,4 | 0.16 | 0.13954 | 0.13954
5634 | КТП №251 | ПО Левобережные Электрические Сети Филиалa "Волгоградэнерго" | Волгоградская область | с. Степновка | 10/0,4 | 0.25 | 0.22919 | 0.22919
5635 | КТП №252 | ПО Левобережные Электрические Сети Филиалa "Волгоградэнерго" | Волгоградская область | Волгоградская обл., с. Ленинское | 10/0,4 | 0.16 | 0.11241 | 0.11241
5636 | КТП №258 | ПО Левобережные Электрические Сети Филиалa "Волгоградэнерго" | Волгоградская область | г.Николаевск | 10/0,4 | 0.1 | 0.08522 | 0.08522
5637 | КТП №259 | ПО Левобережные Электрические Сети Филиалa "Волгоградэнерго" | Волгоградская область | с. Раздольное | 10/0,4 | 0.1 | 0.092443 | 0.092443
5638 | КТП №260 | ПО Левобережные Электрические Сети Филиалa "Волгоградэнерго" | Волгоградская область | с. Раздольное | 10/0,4 | 0.1 | 0.078867 | 0.078867
5639 | КТП №261 | ПО Левобережные Электрические Сети Филиалa "Волгоградэнерго" | Волгоградская область | Волгоградская обл., с. Очкуровка | 10/0,4 | 0.16 | 0.1488 | 0.1488
5640 | КТП №262 | ПО Левобережные Электрические Сети Филиалa "Волгоградэнерго" | Волгоградская область | Волгоградская обл., с. Бережновка | 10/0,4 | 0.063 | 0.055497 | 0.055497
5641 | КТП №263 | ПО Левобережные Электрические Сети Филиалa "Волгоградэнерго" | Волгоградская область | с. Степновка | 10/0,4 | 0.1 | 0.088643 | 0.088643
5642 | КТП №264 | ПО Левобережные Электрические Сети Филиалa "Волгоградэнерго" | Волгоградская область | с. Степновка | 10/0,4 | 0.25 | 0.19534 | 0.19534
5643 | КТП №265 | ПО Левобережные Электрические Сети Филиалa "Волгоградэнерго" | Волгоградская область | с. Степновка | 10/0,4 | 0.25 | 0.23174 | 0.23174
5644 | КТП №266 | ПО Левобережные Электрические Сети Филиалa "Волгоградэнерго" | Волгоградская область | г. Николаевск | 10/0,4 | 0.063 | 0.048549 | 0.048549
5645 | КТП №272 | ПО Левобережные Электрические Сети Филиалa "Волгоградэнерго" | Волгоградская область | Волгоградская обл., с. Политотдельское | 10/0,4 | 0.16 | 0.14845 | 0.13345
5646 | КТП №275 | ПО Левобережные Электрические Сети Филиалa "Волгоградэнерго" | Волгоградская область | с. Степновка | 10/0,4 | 0.1 | 0.078845 | 0.078845
5647 | КТП №290 | ПО Левобережные Электрические Сети Филиалa "Волгоградэнерго" | Волгоградская область | с Солодушино | 10/0,4 | 0.16 | 0.11918 | 0.11918
5648 | КТП №292 | ПО Левобережные Электрические Сети Филиалa "Волгоградэнерго" | Волгоградская область | х. Новый Быт | 10/0,4 | 0.25 | 0.22826 | 0.22826
5649 | КТП №293 | ПО Левобережные Электрические Сети Филиалa "Волгоградэнерго" | Волгоградская область | х. Новый Быт | 10/0,4 | 0.25 | 0.22368 | 0.22368
5650 | КТП №300 | ПО Левобережные Электрические Сети Филиалa "Волгоградэнерго" | Волгоградская область | х. Новый Быт | 10/0,4 | 0.063 | 0.05837 | 0.05837
5651 | КТП №301 | ПО Левобережные Электрические Сети Филиалa "Волгоградэнерго" | Волгоградская область | Волгоградская обл., с. Левчуновка | 10/0,4 | 0.063 | 0.049211 | 0.049211
5652 | КТП №305 | ПО Левобережные Электрические Сети Филиалa "Волгоградэнерго" | Волгоградская область | с. Степновка | 10/0,4 | 0.4 | 0.37073 | 0.37073
5653 | КТП №306 | ПО Левобережные Электрические Сети Филиалa "Волгоградэнерго" | Волгоградская область | г. Николаевск | 10/0,4 | 0.16 | 0.1373 | 0.1373
5654 | КТП №310 | ПО Левобережные Электрические Сети Филиалa "Волгоградэнерго" | Волгоградская область | Волгоградская обл., с. Путь Ильича | 10/0,4 | 0.1 | 0.075784 | 0.075784
5655 | КТП №311 | ПО Левобережные Электрические Сети Филиалa "Волгоградэнерго" | Волгоградская область | с. Степновка | 10/0,4 | 0.063 | 0.0007599 | 0.0007599
5656 | КТП №316 | ПО Левобережные Электрические Сети Филиалa "Волгоградэнерго" | Волгоградская область | Волгоградская обл., с. Очкуровка | 10/0,4 | 0.16 | 0.14393 | 0.14393
5657 | КТП №317 | ПО Левобережные Электрические Сети Филиалa "Волгоградэнерго" | Волгоградская область | Волгоградская обл., с. Очкуровка | 10/0,4 | 0.063 | 0.05859 | 0.05859
5658 | КТП №318 | ПО Левобережные Электрические Сети Филиалa "Волгоградэнерго" | Волгоградская область | Волгоградская обл., с. Очкуровка | 10/0,4 | 0.4 | 0.33446 | 0.33446
5659 | КТП №319 | ПО Левобережные Электрические Сети Филиалa "Волгоградэнерго" | Волгоградская область | Волгоградская обл., с. Очкуровка | 10/0,4 | 0.4 | 0.33446 | 0.33446
5660 | КТП №340 | ПО Левобережные Электрические Сети Филиалa "Волгоградэнерго" | Волгоградская область | Волгоградская обл., с. Путь Ильича | 10/0,4 | 0.16 | 0.14457 | 0.14457
5661 | КТП №342 | ПО Левобережные Электрические Сети Филиалa "Волгоградэнерго" | Волгоградская область | Волгоградская обл., с. Ленинское | 10/0,4 | 0.25 | 0.22315 | 0.22315
5662 | КТП №343 | ПО Левобережные Электрические Сети Филиалa "Волгоградэнерго" | Волгоградская область | с. Раздольное | 10/0,4 | 0.1 | 0.07885 | 0.07885
5663 | КТП №354 | ПО Левобережные Электрические Сети Филиалa "Волгоградэнерго" | Волгоградская область | Волгоградская обл., х. Красный Мелиоратор | 10/0,4 | 0.1 | 0.091079 | 0.091079
5664 | КТП №363 | ПО Левобережные Электрические Сети Филиалa "Волгоградэнерго" | Волгоградская область | г. Николаевск | 10/0,4 | 0.063 | 0.05859 | 0.05859
5665 | КТП №364 | ПО Левобережные Электрические Сети Филиалa "Волгоградэнерго" | Волгоградская область | г. Николаевск | 10/0,4 | 0.4 | 0.36711 | 0.36711
5666 | КТП №374 | ПО Левобережные Электрические Сети Филиалa "Волгоградэнерго" | Волгоградская область | Волгоградская обл., с. Путь Ильича | 10/0,4 | 0.4 | 0.3664 | 0.3664
5667 | КТП №376 | ПО Левобережные Электрические Сети Филиалa "Волгоградэнерго" | Волгоградская область | с. Бережновка | 10/0,4 | 0.16 | 0.13611 | 0.13611
5668 | КТП №389 | ПО Левобережные Электрические Сети Филиалa "Волгоградэнерго" | Волгоградская область | с. Степновка | 10/0,4 | 0.16 | 0.14781 | 0.14781
5669 | КТП №390 | ПО Левобережные Электрические Сети Филиалa "Волгоградэнерго" | Волгоградская область | х. Новый Быт | 10/0,4 | 0.1 | 0.087504 | 0.087504
5670 | КТП №399 | ПО Левобережные Электрические Сети Филиалa "Волгоградэнерго" | Волгоградская область | г. Николаевск | 10/0,4 | 0.25 | 0.2325 | 0.2325
5671 | КТП №400 | ПО Левобережные Электрические Сети Филиалa "Волгоградэнерго" | Волгоградская область | с. Путь Ильича | 10/0,4 | 0.063 | 0.05859 | 0.05859
5672 | КТП №401 | ПО Левобережные Электрические Сети Филиалa "Волгоградэнерго" | Волгоградская область | г. Николаевск | 10/0,4 | 0.1 | 0.089871 | 0.089871
5673 | КТП №428 | ПО Левобережные Электрические Сети Филиалa "Волгоградэнерго" | Волгоградская область | с. Путь Ильича | 10/0,4 | 0.4 | 0.36527 | 0.36527
5674 | КТП №440 | ПО Левобережные Электрические Сети Филиалa "Волгоградэнерго" | Волгоградская область | с. Путь Ильича | 10/0,4 | 0.4 | 0.372 | 0.372
5675 | КТП №441 | ПО Левобережные Электрические Сети Филиалa "Волгоградэнерго" | Волгоградская область | х. Новый Быт | 10/0,4 | 0.25 | 0.22296 | 0.22296
5676 | КТП №449 | ПО Левобережные Электрические Сети Филиалa "Волгоградэнерго" | Волгоградская область | Волгоградская обл., с. Левчуновка | 10/0,4 | 0.063 | 0.058436 | 0.058436
5677 | КТП №453 | ПО Левобережные Электрические Сети Филиалa "Волгоградэнерго" | Волгоградская область | Волгоградская обл., п. Пионер | 10/0,4 | 0.16 | 0.14503 | 0.14503
5678 | КТП №455 | ПО Левобережные Электрические Сети Филиалa "Волгоградэнерго" | Волгоградская область | Волгоградская обл., с. Очкуровка | 10/0,4 | 0.16 | 0.14195 | 0.14195
5679 | КТП №463 | ПО Левобережные Электрические Сети Филиалa "Волгоградэнерго" | Волгоградская область | Волгоградская обл., с. Левчуновка | 10/0,4 | 0.63 | 0.58524 | 0.58524
5680 | КТП №464 | ПО Левобережные Электрические Сети Филиалa "Волгоградэнерго" | Волгоградская область | Волгоградская обл., с. Левчуновка | 10/0,4 | 0.16 | 0.13405 | 0.13405
5681 | КТП №465 | ПО Левобережные Электрические Сети Филиалa "Волгоградэнерго" | Волгоградская область | х. Новый Быт | 10/0,4 | 0.16 | 0.14858 | 0.14858
5682 | КТП №481 | ПО Левобережные Электрические Сети Филиалa "Волгоградэнерго" | Волгоградская область | Волгоградская обл., с. Комсомолец | 10/0,4 | 0.16 | 0.12472 | 0.12472
5683 | КТП №483 | ПО Левобережные Электрические Сети Филиалa "Волгоградэнерго" | Волгоградская область | х. Новый Быт | 10/0,4 | 0.4 | 0.35748 | 0.35748
5684 | КТП №484 | ПО Левобережные Электрические Сети Филиалa "Волгоградэнерго" | Волгоградская область | Волгоградская обл., п. Пионер | 10/0,4 | 0.25 | 0.21069 | 0.21069
5685 | КТП №494 | ПО Левобережные Электрические Сети Филиалa "Волгоградэнерго" | Волгоградская область | Волгоградская обл., с. Политотдельское | 10/0,4 | 0.25 | 0.21022 | 0.21022
5686 | КТП №510 | ПО Левобережные Электрические Сети Филиалa "Волгоградэнерго" | Волгоградская область | Волгоградская обл., с. Очкуровка | 10/0,4 | 0.16 | 0.14809 | 0.14809
5687 | КТП №521 | ПО Левобережные Электрические Сети Филиалa "Волгоградэнерго" | Волгоградская область | Волгоградская обл., с.Бережновка | 10/0,4 | 0.16 | 0.11763 | 0.11763
5688 | КТП №522 | ПО Левобережные Электрические Сети Филиалa "Волгоградэнерго" | Волгоградская область | Волгоградская обл., с. Очкуровка | 10/0,4 | 0.25 | 0.20742 | 0.20742
5689 | КТП №531 | ПО Левобережные Электрические Сети Филиалa "Волгоградэнерго" | Волгоградская область | Волгоградская обл., с. Ленинское | 10/0,4 | 0.063 | 0.052893 | 0.052893
5690 | КТП №575 | ПО Левобережные Электрические Сети Филиалa "Волгоградэнерго" | Волгоградская область | Волгоградская обл., с. Ленинское | 10/0,4 | 0.25 | 0.225 | 0.225
5691 | КТП №584 | ПО Левобережные Электрические Сети Филиалa "Волгоградэнерго" | Волгоградская область | г. Николаевск | 10/0,4 | 0.4 | 0.36981 | 0.36981
5692 | КТП №592 | ПО Левобережные Электрические Сети Филиалa "Волгоградэнерго" | Волгоградская область | Волгоградская обл., с. Комсомолец | 10/0,4 | 0.1 | 0.080725 | 0.080725
5693 | КТП №603 | ПО Левобережные Электрические Сети Филиалa "Волгоградэнерго" | Волгоградская область | Волгоградская обл., с. Ленинское | 10/0,4 | 0.1 | 0.080964 | 0.080964
5694 | КТП №608 | ПО Левобережные Электрические Сети Филиалa "Волгоградэнерго" | Волгоградская область | Волгоградская обл., с.Комсомолец | 10/0,4 | 0.25 | 0.2325 | 0.2325
5695 | КТП №609 | ПО Левобережные Электрические Сети Филиалa "Волгоградэнерго" | Волгоградская область | Волгоградская обл., с.Комсомолец | 10/0,4 | 0.25 | 0.22541 | 0.22541
5696 | КТП №619 | ПО Левобережные Электрические Сети Филиалa "Волгоградэнерго" | Волгоградская область | Волгоградская обл., х. Красный Мелиоратор | 10/0,4 | 0.04 | 0.035748 | 0.035748
5697 | КТП №620 | ПО Левобережные Электрические Сети Филиалa "Волгоградэнерго" | Волгоградская область | Волгоградская обл., х. Красный Мелиоратор | 10/0,4 | 0.04 | 0.036871 | 0.036871
5698 | КТП №621 | ПО Левобережные Электрические Сети Филиалa "Волгоградэнерго" | Волгоградская область | Волгоградская обл., х. Красный Мелиоратор | 10/0,4 | 0.04 | 0.036527 | 0.036527
5699 | КТП №635 | ПО Левобережные Электрические Сети Филиалa "Волгоградэнерго" | Волгоградская область | Волгоградская обл., п. Пионер | 10/0,4 | 0.25 | 0.22127 | 0.22127
5700 | КТП №666 | ПО Левобережные Электрические Сети Филиалa "Волгоградэнерго" | Волгоградская область | Волгоградская обл., с.Бережновка | 10/0,4 | 0.1 | 0.083926 | 0.083926
5701 | КТП №667 | ПО Левобережные Электрические Сети Филиалa "Волгоградэнерго" | Волгоградская область | Волгоградская обл., с.Бережновка | 10/0,4 | 0.1 | 0.092254 | 0.092254
5702 | КТП №668 | ПО Левобережные Электрические Сети Филиалa "Волгоградэнерго" | Волгоградская область | Волгоградская обл., с.Бережновка | 10/0,4 | 0.1 | 0.085314 | 0.085314
5703 | КТП №669 | ПО Левобережные Электрические Сети Филиалa "Волгоградэнерго" | Волгоградская область | Волгоградская обл., с.Бережновка | 10/0,4 | 0.16 | 0.1412 | 0.1412
5704 | КТП №670 | ПО Левобережные Электрические Сети Филиалa "Волгоградэнерго" | Волгоградская область | Волгоградская обл., с.Бережновка | 10/0,4 | 0.063 | 0.05859 | 0.05859
5705 | КТП №671 | ПО Левобережные Электрические Сети Филиалa "Волгоградэнерго" | Волгоградская область | Волгоградская обл., с.Бережновка | 10/0,4 | 0.1 | 0.093 | 0.093
5706 | КТП №672 | ПО Левобережные Электрические Сети Филиалa "Волгоградэнерго" | Волгоградская область | Волгоградская обл., с.Бережновка | 10/0,4 | 0.25 | 0.22874 | 0.22874
5707 | КТП №673 | ПО Левобережные Электрические Сети Филиалa "Волгоградэнерго" | Волгоградская область | Волгоградская обл., с.Бережновка | 10/0,4 | 0.1 | 0.075644 | 0.075644
5708 | КТП №674 | ПО Левобережные Электрические Сети Филиалa "Волгоградэнерго" | Волгоградская область | Волгоградская обл., с. Комсомолец | 10/0,4 | 0.025 | 0.018942 | 0.018942
5709 | КТП №676 | ПО Левобережные Электрические Сети Филиалa "Волгоградэнерго" | Волгоградская область | Волгоградская обл., с.Бережновка | 10/0,4 | 0.1 | 0.065597 | 0.065597
5710 | КТП №204 | ПО Левобережные Электрические Сети Филиалa "Волгоградэнерго" | Волгоградская область | Волгоградская обл., п.Вишневка | 10/0,4 | 0.4 | 0.37107 | 0.37107
5711 | КТП №199 | ПО Левобережные Электрические Сети Филиалa "Волгоградэнерго" | Волгоградская область | Волгоградская обл., п.Вишневка | 10/0,4 | 0.4 | 0.37107 | 0.37107
5712 | КТП №198 | ПО Левобережные Электрические Сети Филиалa "Волгоградэнерго" | Волгоградская область | Волгоградская обл., п.Вишневка | 10/0,4 | 0.4 | 0.37107 | 0.37107
5713 | КТП №203 | ПО Левобережные Электрические Сети Филиалa "Волгоградэнерго" | Волгоградская область | Волгоградская обл., п.Вишневка | 10/0,4 | 0.4 | 0.37014 | 0.37014
5714 | КТП №197 | ПО Левобережные Электрические Сети Филиалa "Волгоградэнерго" | Волгоградская область | Волгоградская обл., п.Вишневка | 10/0,4 | 0.4 | 0.37107 | 0.35607
5715 | КТП №368 | ПО Левобережные Электрические Сети Филиалa "Волгоградэнерго" | Волгоградская область | Волгоградская обл., п.Вишневка | 10/0,4 | 0.4 | 0.37107 | 0.37107
5716 | КТП №156 | ПО Левобережные Электрические Сети Филиалa "Волгоградэнерго" | Волгоградская область | Волгоградская обл., п.Вишневка | 10/0,4 | 0.4 | 0.36549 | 0.36549
5717 | КТП №438 | ПО Левобережные Электрические Сети Филиалa "Волгоградэнерго" | Волгоградская область | Волгоградская обл., п.Вишневка | 10/0,4 | 0.4 | 0.36642 | 0.36642
5718 | КТП №196 | ПО Левобережные Электрические Сети Филиалa "Волгоградэнерго" | Волгоградская область | Волгоградская обл., п.Вишневка | 10/0,4 | 0.4 | 0.35712 | 0.35712
5719 | КТП №155 | ПО Левобережные Электрические Сети Филиалa "Волгоградэнерго" | Волгоградская область | Волгоградская обл., п.Вишневка | 10/0,4 | 0.4 | 0.37061 | 0.37061
5720 | КТП №367 | ПО Левобережные Электрические Сети Филиалa "Волгоградэнерго" | Волгоградская область | Волгоградская обл., п.Вишневка | 10/0,4 | 0.4 | 0.37014 | 0.37014
5721 | КТП №422 | ПО Левобережные Электрические Сети Филиалa "Волгоградэнерго" | Волгоградская область | Волгоградская обл., п.Вишневка | 10/0,4 | 0.4 | 0.35991 | 0.35991
5722 | КТП №153 | ПО Левобережные Электрические Сети Филиалa "Волгоградэнерго" | Волгоградская область | Волгоградская обл., п.Вишневка | 10/0,4 | 0.4 | 0.36735 | 0.36735
5723 | КТП №327 | ПО Левобережные Электрические Сети Филиалa "Волгоградэнерго" | Волгоградская область | Волгоградская обл., п.Вишневка | 10/0,4 | 0.4 | 0.3534 | 0.3534
5724 | КТП №421 | ПО Левобережные Электрические Сети Филиалa "Волгоградэнерго" | Волгоградская область | Волгоградская обл., п.Вишневка | 10/0,4 | 0.4 | 0.37014 | 0.37014
5725 | КТП №637 | ПО Левобережные Электрические Сети Филиалa "Волгоградэнерго" | Волгоградская область | Волгоградская обл., п.Вишневка | 10/0,4 | 0.4 | 0.37107 | 0.37107
5726 | КТП №333 | ПО Левобережные Электрические Сети Филиалa "Волгоградэнерго" | Волгоградская область | Волгоградская обл., п.Вишневка | 10/0,4 | 0.4 | 0.37107 | 0.37107
5727 | КТП №334 | ПО Левобережные Электрические Сети Филиалa "Волгоградэнерго" | Волгоградская область | Волгоградская обл., п.Вишневка | 10/0,4 | 0.4 | 0.37107 | 0.37107
5728 | КТП №402 | ПО Левобережные Электрические Сети Филиалa "Волгоградэнерго" | Волгоградская область | Волгоградская обл., п.Вишневка | 10/0,4 | 0.4 | 0.37107 | 0.37107
5729 | КТП №557 | ПО Левобережные Электрические Сети Филиалa "Волгоградэнерго" | Волгоградская область | Волгоградская обл., п.Вишневка | 10/0,4 | 0.4 | 0.37107 | 0.37107
5730 | КТП №335 | ПО Левобережные Электрические Сети Филиалa "Волгоградэнерго" | Волгоградская область | Волгоградская обл., п.Вишневка | 10/0,4 | 0.4 | 0.37107 | 0.37107
5731 | КТП №561 | ПО Левобережные Электрические Сети Филиалa "Волгоградэнерго" | Волгоградская область | Волгоградская обл., п.Вишневка | 10/0,4 | 0.4 | 0.2511 | 0.2511
5732 | КТП №586 | ПО Левобережные Электрические Сети Филиалa "Волгоградэнерго" | Волгоградская область | Волгоградская обл.СПК Приозёрный | 10/0,4 | 0.4 | 0.36921 | 0.36921
5733 | КТП №578 | ПО Левобережные Электрические Сети Филиалa "Волгоградэнерго" | Волгоградская область | СПК Приозёрный | 10/0,4 | 0.4 | 0.37107 | 0.37107
5734 | КТП №592 | ПО Левобережные Электрические Сети Филиалa "Волгоградэнерго" | Волгоградская область | СПК Приозёрный | 10/0,4 | 0.4 | 0.37014 | 0.37014
5735 | КТП №259 | ПО Левобережные Электрические Сети Филиалa "Волгоградэнерго" | Волгоградская область | СПК Приозёрный | 10/0,4 | 0.4 | 0.37014 | 0.37014
5736 | КТП №260 | ПО Левобережные Электрические Сети Филиалa "Волгоградэнерго" | Волгоградская область | СПК Приозёрный | 10/0,4 | 0.4 | 0.36549 | 0.36549
5737 | КТП №597 | ПО Левобережные Электрические Сети Филиалa "Волгоградэнерго" | Волгоградская область | СПК Приозёрный | 10/0,4 | 0.4 | 0.34968 | 0.34968
5738 | КТП №258 | ПО Левобережные Электрические Сети Филиалa "Волгоградэнерго" | Волгоградская область | СПК Приозёрный | 10/0,4 | 0.4 | 0.36177 | 0.36177
5739 | КТП №593 | ПО Левобережные Электрические Сети Филиалa "Волгоградэнерго" | Волгоградская область | СПК Приозёрный | 10/0,4 | 0.4 | 0.35712 | 0.34212
5740 | КТП №525 | ПО Левобережные Электрические Сети Филиалa "Волгоградэнерго" | Волгоградская область | СПК Венгеловское | 10/0,4 | 0.4 | 0.37107 | 0.37107
5741 | КТП №202 | ПО Левобережные Электрические Сети Филиалa "Волгоградэнерго" | Волгоградская область | х. Ченин | 10/0,4 | 0.4 | 0.37107 | 0.37107
5742 | КТП №290 | ПО Левобережные Электрические Сети Филиалa "Волгоградэнерго" | Волгоградская область | СПК Венгеловское | 10/0,4 | 0.4 | 0.36921 | 0.36921
5743 | КТП №206 | ПО Левобережные Электрические Сети Филиалa "Волгоградэнерго" | Волгоградская область | СПК Венгеловское | 10/0,4 | 0.4 | 0.36828 | 0.36828
5744 | КТП №526 | ПО Левобережные Электрические Сети Филиалa "Волгоградэнерго" | Волгоградская область | СПК Венгеловское | 10/0,4 | 0.4 | 0.36084 | 0.36084
5745 | КТП №207 | ПО Левобережные Электрические Сети Филиалa "Волгоградэнерго" | Волгоградская область | СПК Венгеловское | 10/0,4 | 0.4 | 0.36642 | 0.36642
5746 | КТП №506 | ПО Левобережные Электрические Сети Филиалa "Волгоградэнерго" | Волгоградская область | СПК Венгеловское | 10/0,4 | 0.4 | 0.35526 | 0.35526
5747 | КТП №529 | ПО Левобережные Электрические Сети Филиалa "Волгоградэнерго" | Волгоградская область | СПК Венгеловское | 10/0,4 | 0.4 | 0.37107 | 0.37107
5748 | КТП №208 | ПО Левобережные Электрические Сети Филиалa "Волгоградэнерго" | Волгоградская область | СПК Венгеловское | 10/0,4 | 0.4 | 0.37014 | 0.37014
5749 | КТП №527 | ПО Левобережные Электрические Сети Филиалa "Волгоградэнерго" | Волгоградская область | СПК Венгеловское | 10/0,4 | 0.4 | 0.2697 | 0.2697
5750 | КТП №584 | ПО Левобережные Электрические Сети Филиалa "Волгоградэнерго" | Волгоградская область | КСП Приозерное | 10/0,4 | 0.4 | 0.37107 | 0.37107
5751 | КТП №600 | ПО Левобережные Электрические Сети Филиалa "Волгоградэнерго" | Волгоградская область | КСП Приозерное | 10/0,4 | 0.4 | 0.37107 | 0.37107
5752 | КТП №587 | ПО Левобережные Электрические Сети Филиалa "Волгоградэнерго" | Волгоградская область | КСП Приозерное | 10/0,4 | 0.4 | 0.37107 | 0.37107
5753 | КТП №583 | ПО Левобережные Электрические Сети Филиалa "Волгоградэнерго" | Волгоградская область | КСП Приозерное | 10/0,4 | 0.4 | 0.37107 | 0.37107
5754 | КТП №582 | ПО Левобережные Электрические Сети Филиалa "Волгоградэнерго" | Волгоградская область | КСП Приозерное | 10/0,4 | 0.4 | 0.2697 | 0.2697
5755 | КТП №255 | ПО Левобережные Электрические Сети Филиалa "Волгоградэнерго" | Волгоградская область | КСП Приозерное | 10/0,4 | 0.4 | 0.37107 | 0.37107
5756 | КТП №646 | ПО Левобережные Электрические Сети Филиалa "Волгоградэнерго" | Волгоградская область | КСП Приозерное | 10/0,4 | 0.4 | 0.37107 | 0.37107
5757 | КТП №195 | ПО Левобережные Электрические Сети Филиалa "Волгоградэнерго" | Волгоградская область | КСП Приозерное | 10/0,4 | 0.4 | 0.37014 | 0.37014
5758 | КТП №645 | ПО Левобережные Электрические Сети Филиалa "Волгоградэнерго" | Волгоградская область | КСП Приозерное | 10/0,4 | 0.4 | 0.37107 | 0.37107
5759 | КТП №187 | ПО Левобережные Электрические Сети Филиалa "Волгоградэнерго" | Волгоградская область | Волгоградская обл ,п Комсомольский | 10/0,4 | 0.4 | 0.37107 | 0.37107
5760 | КТП №188 | ПО Левобережные Электрические Сети Филиалa "Волгоградэнерго" | Волгоградская область | Волгоградская обл ,п Комсомольский | 10/0,4 | 0.4 | 0.37107 | 0.37107
5761 | КТП №623 | ПО Левобережные Электрические Сети Филиалa "Волгоградэнерго" | Волгоградская область | Волгоградская обл ,п Комсомольский | 10/0,4 | 0.4 | 0.37107 | 0.37107
5762 | КТП №355 | ПО Левобережные Электрические Сети Филиалa "Волгоградэнерго" | Волгоградская область | Волгоградская обл ,п Комсомольский | 10/0,4 | 0.4 | 0.37107 | 0.37107
5763 | КТП №348 | ПО Левобережные Электрические Сети Филиалa "Волгоградэнерго" | Волгоградская область | Волгоградская обл ,п Комсомольский | 10/0,4 | 0.4 | 0.37107 | 0.37107
5764 | КТП №184 | ПО Левобережные Электрические Сети Филиалa "Волгоградэнерго" | Волгоградская область | Волгоградская обл ,п Комсомольский | 10/0,4 | 0.4 | 0.37107 | 0.36607
5765 | КТП №182 | ПО Левобережные Электрические Сети Филиалa "Волгоградэнерго" | Волгоградская область | Волгоградская обл ,п Комсомольский | 10/0,4 | 0.4 | 0.37014 | 0.37014
5766 | КТП №191 | ПО Левобережные Электрические Сети Филиалa "Волгоградэнерго" | Волгоградская область | Волгоградская обл ,п Комсомольский | 10/0,4 | 0.4 | 0.37107 | 0.37107
5767 | КТП №190 | ПО Левобережные Электрические Сети Филиалa "Волгоградэнерго" | Волгоградская область | Волгоградская обл ,п Комсомольский | 10/0,4 | 0.4 | 0.36828 | 0.36828
5768 | КТП №536 | ПО Левобережные Электрические Сети Филиалa "Волгоградэнерго" | Волгоградская область | Волгоградская обл ,п Комсомольский | 10/0,4 | 0.4 | 0.35898 | 0.35898
5769 | КТП №164 | ПО Левобережные Электрические Сети Филиалa "Волгоградэнерго" | Волгоградская область | Волгоградская обл ,п Комсомольский | 10/0,4 | 0.4 | 0.36828 | 0.36828
5770 | КТП №347 | ПО Левобережные Электрические Сети Филиалa "Волгоградэнерго" | Волгоградская область | Волгоградская обл ,п Комсомольский | 10/0,4 | 0.4 | 0.36177 | 0.36177
5771 | КТП №349 | ПО Левобережные Электрические Сети Филиалa "Волгоградэнерго" | Волгоградская область | Волгоградская обл ,п Комсомольский | 10/0,4 | 0.4 | 0.37107 | 0.37107
5772 | КТП №352 | ПО Левобережные Электрические Сети Филиалa "Волгоградэнерго" | Волгоградская область | Волгоградская обл ,п Комсомольский | 10/0,4 | 0.4 | 0.37107 | 0.37107
5773 | КТП №353 | ПО Левобережные Электрические Сети Филиалa "Волгоградэнерго" | Волгоградская область | Волгоградская обл ,п Комсомольский | 10/0,4 | 0.4 | 0.37107 | 0.37107
5774 | КТП №629 | ПО Левобережные Электрические Сети Филиалa "Волгоградэнерго" | Волгоградская область | Волгоградская обл ,п Комсомольский | 10/0,4 | 0.4 | 0.37107 | 0.37107
5775 | КТП №630 | ПО Левобережные Электрические Сети Филиалa "Волгоградэнерго" | Волгоградская область | Волгоградская обл ,п Комсомольский | 10/0,4 | 0.4 | 0.37014 | 0.37014
5776 | КТП №625 | ПО Левобережные Электрические Сети Филиалa "Волгоградэнерго" | Волгоградская область | Волгоградская обл ,п Комсомольский | 10/0,4 | 0.4 | 0.37107 | 0.37107
5777 | КТП №626 | ПО Левобережные Электрические Сети Филиалa "Волгоградэнерго" | Волгоградская область | Волгоградская обл ,п Комсомольский | 10/0,4 | 0.4 | 0.37107 | 0.37107
5778 | КТП №221 | ПО Левобережные Электрические Сети Филиалa "Волгоградэнерго" | Волгоградская область | Волгоградская обл ,п Комсомольский | 10/0,4 | 0.4 | 0.37107 | 0.37107
5779 | КТП №219 | ПО Левобережные Электрические Сети Филиалa "Волгоградэнерго" | Волгоградская область | Волгоградская обл ,п Комсомольский | 10/0,4 | 0.4 | 0.37014 | 0.37014
5780 | КТП №381 | ПО Левобережные Электрические Сети Филиалa "Волгоградэнерго" | Волгоградская область | Волгоградская обл ,п Комсомольский | 10/0,4 | 0.4 | 0.2697 | 0.2547
5781 | КТП №624 | ПО Левобережные Электрические Сети Филиалa "Волгоградэнерго" | Волгоградская область | Волгоградская обл ,п Комсомольский | 10/0,4 | 0.4 | 0.37107 | 0.37107
5782 | КТП №185 | ПО Левобережные Электрические Сети Филиалa "Волгоградэнерго" | Волгоградская область | Волгоградская обл ,п Комсомольский | 10/0,4 | 0.4 | 0.35619 | 0.35619
5783 | КТП №616 | ПО Левобережные Электрические Сети Филиалa "Волгоградэнерго" | Волгоградская область | Волгоградская обл ,п Комсомольский | 10/0,4 | 0.4 | 0.372 | 0.372
5784 | КТП №345 | ПО Левобережные Электрические Сети Филиалa "Волгоградэнерго" | Волгоградская область | Волгоградская обл ,п Комсомольский | 10/0,4 | 0.4 | 0.3627 | 0.3627
5785 | КТП №495 | ПО Левобережные Электрические Сети Филиалa "Волгоградэнерго" | Волгоградская область | Волгоградская обл ,п Комсомольский | 10/0,4 | 0.4 | 0.2697 | 0.2697
5786 | КТП №346 | ПО Левобережные Электрические Сети Филиалa "Волгоградэнерго" | Волгоградская область | Волгоградская обл ,п Комсомольский | 10/0,4 | 0.4 | 0.37107 | 0.37107
5787 | КТП №149 | ПО Левобережные Электрические Сети Филиалa "Волгоградэнерго" | Волгоградская область | Волгоградская обл ,п Комсомольский | 10/0,4 | 0.4 | 0.36363 | 0.36363
5788 | КТП №150 | ПО Левобережные Электрические Сети Филиалa "Волгоградэнерго" | Волгоградская область | Волгоградская обл ,п Комсомольский | 10/0,4 | 0.4 | 0.36177 | 0.36177
5789 | КТП №151 | ПО Левобережные Электрические Сети Филиалa "Волгоградэнерго" | Волгоградская область | Волгоградская обл ,п Комсомольский | 10/0,4 | 0.4 | 0.37014 | 0.37014
5790 | КТП №301 | ПО Левобережные Электрические Сети Филиалa "Волгоградэнерго" | Волгоградская область | Волгоградская обл. с.Прудентово | 10/0,4 | 0.4 | 0.37107 | 0.37107
5791 | КТП №295 | ПО Левобережные Электрические Сети Филиалa "Волгоградэнерго" | Волгоградская область | Волгоградская обл. с.Прудентово | 10/0,4 | 0.4 | 0.37107 | 0.37107
5792 | КТП №298 | ПО Левобережные Электрические Сети Филиалa "Волгоградэнерго" | Волгоградская область | Волгоградская обл. с.Прудентово | 10/0,4 | 0.4 | 0.37107 | 0.37107
5793 | КТП №299 | ПО Левобережные Электрические Сети Филиалa "Волгоградэнерго" | Волгоградская область | Волгоградская обл. с.Прудентово | 10/0,4 | 0.4 | 0.37107 | 0.37107
5794 | КТП №300 | ПО Левобережные Электрические Сети Филиалa "Волгоградэнерго" | Волгоградская область | Волгоградская обл. с.Прудентово | 10/0,4 | 0.4 | 0.37107 | 0.37107
5795 | КТП №302 | ПО Левобережные Электрические Сети Филиалa "Волгоградэнерго" | Волгоградская область | Волгоградская обл. с.Прудентово | 10/0,4 | 0.4 | 0.37107 | 0.37107
5796 | КТП №303 | ПО Левобережные Электрические Сети Филиалa "Волгоградэнерго" | Волгоградская область | Волгоградская обл. с.Прудентово | 10/0,4 | 0.4 | 0.37107 | 0.37107
5797 | КТП №322 | ПО Левобережные Электрические Сети Филиалa "Волгоградэнерго" | Волгоградская область | Волгоградская обл. с.Прудентово | 10/0,4 | 0.4 | 0.37107 | 0.37107
5798 | КТП №296 | ПО Левобережные Электрические Сети Филиалa "Волгоградэнерго" | Волгоградская область | Волгоградская обл. с.Прудентово | 10/0,4 | 0.4 | 0.37107 | 0.37107
5799 | КТП №316 | ПО Левобережные Электрические Сети Филиалa "Волгоградэнерго" | Волгоградская область | Волгоградская обл. с.Прудентово | 10/0,4 | 0.4 | 0.37107 | 0.37107
5800 | КТП №318 | ПО Левобережные Электрические Сети Филиалa "Волгоградэнерго" | Волгоградская область | Волгоградская обл. с.Прудентово | 10/0,4 | 0.4 | 0.37107 | 0.37107
5801 | КТП №315 | ПО Левобережные Электрические Сети Филиалa "Волгоградэнерго" | Волгоградская область | Волгоградская обл. с.Прудентово | 10/0,4 | 0.4 | 0.37107 | 0.37107
5802 | КТП №228 | ПО Левобережные Электрические Сети Филиалa "Волгоградэнерго" | Волгоградская область | Волгоградская обл. х.Гормаки | 10/0,4 | 0.4 | 0.36735 | 0.36735
5803 | КТП №227 | ПО Левобережные Электрические Сети Филиалa "Волгоградэнерго" | Волгоградская область | Волгоградская обл. х.Гормаки | 10/0,4 | 0.4 | 0.2604 | 0.2604
5804 | КТП №319 | ПО Левобережные Электрические Сети Филиалa "Волгоградэнерго" | Волгоградская область | Волгоградская обл. х.Гормаки | 10/0,4 | 0.4 | 0.37107 | 0.37107
5805 | КТП №323 | ПО Левобережные Электрические Сети Филиалa "Волгоградэнерго" | Волгоградская область | Волгоградская обл. с.Прудентово | 10/0,4 | 0.4 | 0.37107 | 0.37107
5806 | КТП №194 | ПО Левобережные Электрические Сети Филиалa "Волгоградэнерго" | Волгоградская область | Волгоградская обл. х.Юдин | 10/0,4 | 0.4 | 0.37107 | 0.37107
5807 | КТП №435 | ПО Левобережные Электрические Сети Филиалa "Волгоградэнерго" | Волгоградская область | Волгоградская обл. х.Юдин | 10/0,4 | 0.4 | 0.37107 | 0.37107
5808 | КТП №294 | ПО Левобережные Электрические Сети Филиалa "Волгоградэнерго" | Волгоградская область | Волгоградская обл. с.Прудентово | 10/0,4 | 0.4 | 0.37014 | 0.37014
5809 | КТП №389 | ПО Левобережные Электрические Сети Филиалa "Волгоградэнерго" | Волгоградская область | Волгоградская обл. с.Прудентово | 10/0,4 | 0.4 | 0.37107 | 0.37107
5810 | КТП №210 | ПО Левобережные Электрические Сети Филиалa "Волгоградэнерго" | Волгоградская область | Волгоградская обл. с.Прудентово | 10/0,4 | 0.4 | 0.37107 | 0.37107
5811 | КТП №575 | ПО Левобережные Электрические Сети Филиалa "Волгоградэнерго" | Волгоградская область | Волгоградская обл. с.Прудентово | 10/0,4 | 0.4 | 0.37107 | 0.37107
5812 | КТП №569 | ПО Левобережные Электрические Сети Филиалa "Волгоградэнерго" | Волгоградская область | Волгоградская обл. с.Прудентово | 10/0,4 | 0.4 | 0.37107 | 0.37107
5813 | КТП №571 | ПО Левобережные Электрические Сети Филиалa "Волгоградэнерго" | Волгоградская область | Волгоградская обл. с.Прудентово | 10/0,4 | 0.4 | 0.37107 | 0.37107
5814 | КТП №211 | ПО Левобережные Электрические Сети Филиалa "Волгоградэнерго" | Волгоградская область | Волгоградская обл. с.Прудентово | 10/0,4 | 0.4 | 0.37107 | 0.37107
5815 | КТП №212 | ПО Левобережные Электрические Сети Филиалa "Волгоградэнерго" | Волгоградская область | Волгоградская обл. х.Садчиков | 10/0,4 | 0.4 | 0.36921 | 0.36921
5816 | КТП №570 | ПО Левобережные Электрические Сети Филиалa "Волгоградэнерго" | Волгоградская область | Волгоградская обл. с.Прудентово | 10/0,4 | 0.4 | 0.37107 | 0.37107
5817 | КТП №455 | ПО Левобережные Электрические Сети Филиалa "Волгоградэнерго" | Волгоградская область | Волгоградская обл. с.Прудентово | 10/0,4 | 0.4 | Демонтировано | Демонтировано
5818 | КТП №576 | ПО Левобережные Электрические Сети Филиалa "Волгоградэнерго" | Волгоградская область | Волгоградская обл. с.Прудентово | 10/0,4 | 0.4 | 0.35898 | 0.35898
5819 | КТП №568 | ПО Левобережные Электрические Сети Филиалa "Волгоградэнерго" | Волгоградская область | Волгоградская обл. с.Прудентово | 10/0,4 | 0.4 | 0.35805 | 0.35805
5820 | КТП №460 | ПО Левобережные Электрические Сети Филиалa "Волгоградэнерго" | Волгоградская область | Волгоградская обл. с.Прудентово | 10/0,4 | 0.4 | 0.35247 | 0.35247
5821 | КТП №36 | ПО Левобережные Электрические Сети Филиалa "Волгоградэнерго" | Волгоградская область | Волгоградская обл. с.Прудентово | 10/0,4 | 0.4 | 0.33945 | 0.33945
5822 | КТП №293 | ПО Левобережные Электрические Сети Филиалa "Волгоградэнерго" | Волгоградская область | Волгоградская обл. с.Прудентово | 10/0,4 | 0.4 | 0.34317 | 0.34317
5823 | КТП №40 | ПО Левобережные Электрические Сети Филиалa "Волгоградэнерго" | Волгоградская область | Волгоградская обл. с.Прудентово | 10/0,4 | 0.4 | 0.36363 | 0.36363
5824 | КТП №47 | ПО Левобережные Электрические Сети Филиалa "Волгоградэнерго" | Волгоградская область | Волгоградская обл. с.Прудентово | 10/0,4 | 0.4 | 0.37107 | 0.35607
5825 | КТП №314 | ПО Левобережные Электрические Сети Филиалa "Волгоградэнерго" | Волгоградская область | Волгоградская обл. с.Прудентово | 10/0,4 | 0.4 | 0.37107 | 0.37107
5826 | КТП №442 | ПО Левобережные Электрические Сети Филиалa "Волгоградэнерго" | Волгоградская область | Волгоградская обл. с.Прудентово | 10/0,4 | 0.4 | 0.37014 | 0.37014
5827 | КТП №643 | ПО Левобережные Электрические Сети Филиалa "Волгоградэнерго" | Волгоградская область | Волгоградская обл. с.Прудентово | 10/0,4 | 0.4 | 0.37107 | 0.37107
5828 | КТП №405 | ПО Левобережные Электрические Сети Филиалa "Волгоградэнерго" | Волгоградская область | КСП Куйбышевское | 10/0,4 | 0.4 | 0.37107 | 0.37107
5829 | КТП №304 | ПО Левобережные Электрические Сети Филиалa "Волгоградэнерго" | Волгоградская область | КСП Куйбышевское | 10/0,4 | 0.4 | 0.37107 | 0.37107
5830 | КТП №620 | ПО Левобережные Электрические Сети Филиалa "Волгоградэнерго" | Волгоградская область | КСП Куйбышевское | 10/0,4 | 0.4 | 0.37107 | 0.37107
5831 | КТП №131 | ПО Левобережные Электрические Сети Филиалa "Волгоградэнерго" | Волгоградская область | хЧерныши | 10/0,4 | 0.4 | 0.36363 | 0.36363
5832 | КТП №328 | ПО Левобережные Электрические Сети Филиалa "Волгоградэнерго" | Волгоградская область | КСП Куйбышевское | 10/0,4 | 0.4 | 0.37107 | 0.37107
5833 | КТП №132 | ПО Левобережные Электрические Сети Филиалa "Волгоградэнерго" | Волгоградская область | хЕрши | 10/0,4 | 0.4 | 0.36549 | 0.36349
5834 | КТП №264 | ПО Левобережные Электрические Сети Филиалa "Волгоградэнерго" | Волгоградская область | КСП Куйбышевское | 10/0,4 | 0.4 | 0.36549 | 0.36549
5835 | КТП №491 | ПО Левобережные Электрические Сети Филиалa "Волгоградэнерго" | Волгоградская область | КСП Ленина | 10/0,4 | 0.4 | 0.37107 | 0.37107
5836 | КТП №486 | ПО Левобережные Электрические Сети Филиалa "Волгоградэнерго" | Волгоградская область | КСП Ленина | 10/0,4 | 0.4 | 0.2697 | 0.2697
5837 | КТП №230 | ПО Левобережные Электрические Сети Филиалa "Волгоградэнерго" | Волгоградская область | КСП Ленина | 10/0,4 | 0.4 | 0.37107 | 0.37107
5838 | КТП №494 | ПО Левобережные Электрические Сети Филиалa "Волгоградэнерго" | Волгоградская область | КСП Ленина | 10/0,4 | 0.4 | 0.37014 | 0.37014
5839 | КТП №364 | ПО Левобережные Электрические Сети Филиалa "Волгоградэнерго" | Волгоградская область | КСП Ленина | 10/0,4 | 0.4 | 0.3348 | 0.3348
5840 | КТП №492 | ПО Левобережные Электрические Сети Филиалa "Волгоградэнерго" | Волгоградская область | КСП Ленина | 10/0,4 | 0.4 | 0.33387 | 0.33387
5841 | КТП №456 | ПО Левобережные Электрические Сети Филиалa "Волгоградэнерго" | Волгоградская область | КСП Ленина | 10/0,4 | 0.4 | 0.3534 | 0.3534
5842 | КТП №487 | ПО Левобережные Электрические Сети Филиалa "Волгоградэнерго" | Волгоградская область | КСП Ленина | 10/0,4 | 0.4 | 0.32922 | 0.32922
5843 | КТП №133 | ПО Левобережные Электрические Сети Филиалa "Волгоградэнерго" | Волгоградская область | КСП Ленина | 10/0,4 | 0.4 | 0.33387 | 0.33387
5844 | КТП №134 | ПО Левобережные Электрические Сети Филиалa "Волгоградэнерго" | Волгоградская область | КСП Ленина | 10/0,4 | 0.4 | 0.33201 | 0.33201
5845 | КТП №292 | ПО Левобережные Электрические Сети Филиалa "Волгоградэнерго" | Волгоградская область | ОТФ | 10/0,4 | 0.4 | 0.37107 | 0.37107
5846 | КТП №171 | ПО Левобережные Электрические Сети Филиалa "Волгоградэнерго" | Волгоградская область | ОТФ | 10/0,4 | 0.4 | 0.37107 | 0.37107
5847 | КТП №129 | ПО Левобережные Электрические Сети Филиалa "Волгоградэнерго" | Волгоградская область | ОТФ | 10/0,4 | 0.4 | 0.3627 | 0.3627
5848 | КТП №128 | ПО Левобережные Электрические Сети Филиалa "Волгоградэнерго" | Волгоградская область | х.Сапунки | 10/0,4 | 0.4 | 0.33201 | 0.33101
5849 | КТП №446 | ПО Левобережные Электрические Сети Филиалa "Волгоградэнерго" | Волгоградская область | х.Сапунки | 10/0,4 | 0.4 | 0.37107 | 0.37107
5850 | КТП №127 | ПО Левобережные Электрические Сети Филиалa "Волгоградэнерго" | Волгоградская область | х.Сапунки | 10/0,4 | 0.4 | 0.36828 | 0.36828
5851 | КТП №436 | ПО Левобережные Электрические Сети Филиалa "Волгоградэнерго" | Волгоградская область | х.Критилый | 10/0,4 | 0.4 | 0.37107 | 0.37107
5852 | КТП №394 | ПО Левобережные Электрические Сети Филиалa "Волгоградэнерго" | Волгоградская область | ОТФ | 10/0,4 | 0.4 | 0.37107 | 0.37107
5853 | КТП №395 | ПО Левобережные Электрические Сети Филиалa "Волгоградэнерго" | Волгоградская область | ОТФ | 10/0,4 | 0.4 | 0.37107 | 0.37107
5854 | КТП №396 | ПО Левобережные Электрические Сети Филиалa "Волгоградэнерго" | Волгоградская область | ОТФ | 10/0,4 | 0.4 | 0.37107 | 0.37107
5855 | КТП №397 | ПО Левобережные Электрические Сети Филиалa "Волгоградэнерго" | Волгоградская область | ОТФ | 10/0,4 | 0.4 | 0.37107 | 0.37107
5856 | КТП №618 | ПО Левобережные Электрические Сети Филиалa "Волгоградэнерго" | Волгоградская область | ц.Усадьба | 10/0,4 | 0.4 | 0.36363 | 0.36363
5857 | КТП №619 | ПО Левобережные Электрические Сети Филиалa "Волгоградэнерго" | Волгоградская область | ц.Усадьба | 10/0,4 | 0.4 | 0.36363 | 0.36363
5858 | КТП №546 | ПО Левобережные Электрические Сети Филиалa "Волгоградэнерго" | Волгоградская область | ОТФ | 10/0,4 | 0.4 | 0.2697 | 0.2697
5859 | КТП №250 | ПО Левобережные Электрические Сети Филиалa "Волгоградэнерго" | Волгоградская область | КСП Ленина | 10/0,4 | 0.4 | 0.36828 | 0.36828
5860 | КТП №225 | ПО Левобережные Электрические Сети Филиалa "Волгоградэнерго" | Волгоградская область | КСП Ленина | 10/0,4 | 0.4 | 0.37107 | 0.37107
5861 | КТП №138 | ПО Левобережные Электрические Сети Филиалa "Волгоградэнерго" | Волгоградская область | КСП Ленина | 10/0,4 | 0.4 | 0.36456 | 0.36456
5862 | КТП №137 | ПО Левобережные Электрические Сети Филиалa "Волгоградэнерго" | Волгоградская область | КСП Ленина | 10/0,4 | 0.4 | 0.3627 | 0.3627
5863 | КТП №384 | ПО Левобережные Электрические Сети Филиалa "Волгоградэнерго" | Волгоградская область | КСП Ленина | 10/0,4 | 0.4 | 0.37107 | 0.37107
5864 | КТП №488 | ПО Левобережные Электрические Сети Филиалa "Волгоградэнерго" | Волгоградская область | КСП Ленина | 10/0,4 | 0.4 | 0.37107 | 0.37107
5865 | КТП №485 | ПО Левобережные Электрические Сети Филиалa "Волгоградэнерго" | Волгоградская область | КСП Ленина | 10/0,4 | 0.4 | 0.2511 | 0.2511
5866 | КТП №253 | ПО Левобережные Электрические Сети Филиалa "Волгоградэнерго" | Волгоградская область | п.Золотари | 10/0,4 | 0.4 | 0.37107 | 0.37107
5867 | КТП №483 | ПО Левобережные Электрические Сети Филиалa "Волгоградэнерго" | Волгоградская область | п.Золотари | 10/0,4 | 0.4 | 0.35433 | 0.35433
5868 | КТП №379 | ПО Левобережные Электрические Сети Филиалa "Волгоградэнерго" | Волгоградская область | п.Золотари | 10/0,4 | 0.4 | 0.36828 | 0.36828
5869 | КТП №163 | ПО Левобережные Электрические Сети Филиалa "Волгоградэнерго" | Волгоградская область | п.Золотари | 10/0,4 | 0.4 | 0.36735 | 0.36735
5870 | КТП №135 | ПО Левобережные Электрические Сети Филиалa "Волгоградэнерго" | Волгоградская область | п.Золотари | 10/0,4 | 0.4 | 0.36363 | 0.36363
5871 | КТП №136 | ПО Левобережные Электрические Сети Филиалa "Волгоградэнерго" | Волгоградская область | п.Золотари | 10/0,4 | 0.4 | 0.35433 | 0.35433
5872 | КТП №484 | ПО Левобережные Электрические Сети Филиалa "Волгоградэнерго" | Волгоградская область | КСП Ленина | 10/0,4 | 0.4 | 0.37107 | 0.37107
5873 | КТП №444 | ПО Левобережные Электрические Сети Филиалa "Волгоградэнерго" | Волгоградская область | собст.нужды ПС | 10/0,4 | 0.4 | 0.37107 | 0.37107
5874 | КТП №159 | ПО Левобережные Электрические Сети Филиалa "Волгоградэнерго" | Волгоградская область | Волгоградская обл ,г Палласовка | 10/0,4 | 0.4 | 0.37107 | 0.37107
5875 | КТП №361 | ПО Левобережные Электрические Сети Филиалa "Волгоградэнерго" | Волгоградская область | Волгоградская обл ,г Палласовка | 10/0,4 | 0.4 | 0.37107 | 0.37107
5876 | КТП №325 | ПО Левобережные Электрические Сети Филиалa "Волгоградэнерго" | Волгоградская область | Волгоградская обл ,г Палласовка | 10/0,4 | 0.4 | 0.37107 | 0.37107
5877 | КТП №68 | ПО Левобережные Электрические Сети Филиалa "Волгоградэнерго" | Волгоградская область | Волгоградская обл ,г Палласовка | 10/0,4 | 0.4 | 0.36921 | 0.36921
5878 | КТП №77 | ПО Левобережные Электрические Сети Филиалa "Волгоградэнерго" | Волгоградская область | Волгоградская обл ,г Палласовка | 10/0,4 | 0.4 | 0.37107 | 0.37107
5879 | КТП №499 | ПО Левобережные Электрические Сети Филиалa "Волгоградэнерго" | Волгоградская область | Волгоградская обл ,г Палласовка | 10/0,4 | 0.4 | 0.37107 | 0.37107
5880 | КТП №505 | ПО Левобережные Электрические Сети Филиалa "Волгоградэнерго" | Волгоградская область | Волгоградская обл ,г Палласовка | 10/0,4 | 0.4 | 0.36828 | 0.36828
5881 | КТП №498 | ПО Левобережные Электрические Сети Филиалa "Волгоградэнерго" | Волгоградская область | Волгоградская обл ,г Палласовка | 10/0,4 | 0.4 | 0.36828 | 0.36828
5882 | КТП №66 | ПО Левобережные Электрические Сети Филиалa "Волгоградэнерго" | Волгоградская область | Волгоградская обл ,г Палласовка | 10/0,4 | 0.4 | 0.37107 | 0.37107
5883 | КТП №223 | ПО Левобережные Электрические Сети Филиалa "Волгоградэнерго" | Волгоградская область | Волгоградская обл ,п Эльтон | 10/0,4 | 0.4 | 0.37107 | 0.37107
5884 | КТП №224 | ПО Левобережные Электрические Сети Филиалa "Волгоградэнерго" | Волгоградская область | Волгоградская обл ,п Эльтон | 10/0,4 | 0.4 | 0.35805 | 0.35805
5885 | КТП №222 | ПО Левобережные Электрические Сети Филиалa "Волгоградэнерго" | Волгоградская область | Волгоградская обл ,п Эльтон | 10/0,4 | 0.4 | 0.2511 | 0.2511
5886 | КТП №102 | ПО Левобережные Электрические Сети Филиалa "Волгоградэнерго" | Волгоградская область | Волгоградская обл ,п Эльтон | 10/0,4 | 0.4 | 0.35805 | 0.35805
5887 | КТП №272 | ПО Левобережные Электрические Сети Филиалa "Волгоградэнерго" | Волгоградская область | Волгоградская обл ,п Эльтон | 10/0,4 | 0.4 | 0.2511 | 0.2511
5888 | КТП №278 | ПО Левобережные Электрические Сети Филиалa "Волгоградэнерго" | Волгоградская область | Волгоградская обл ,п Эльтон | 10/0,4 | 0.4 | 0.2511 | 0.2511
5889 | КТП №271 | ПО Левобережные Электрические Сети Филиалa "Волгоградэнерго" | Волгоградская область | Волгоградская обл ,г Палласовка | 10/0,4 | 0.4 | 0.35619 | 0.35489
5890 | КТП №273 | ПО Левобережные Электрические Сети Филиалa "Волгоградэнерго" | Волгоградская область | Волгоградская обл ,г Палласовка | 10/0,4 | 0.4 | 0.37014 | 0.37014
5891 | КТП №269 | ПО Левобережные Электрические Сети Филиалa "Волгоградэнерго" | Волгоградская область | Волгоградская обл ,г Палласовка | 10/0,4 | 0.4 | 0.3627 | 0.3627
5892 | КТП №400 | ПО Левобережные Электрические Сети Филиалa "Волгоградэнерго" | Волгоградская область | Волгоградская обл ,г Палласовка | 10/0,4 | 0.4 | 0.37107 | 0.37107
5893 | КТП №458 | ПО Левобережные Электрические Сети Филиалa "Волгоградэнерго" | Волгоградская область | Волгоградская обл ,г Палласовка | 10/0,4 | 0.4 | 0.36735 | 0.36735
5894 | КТП №270 | ПО Левобережные Электрические Сети Филиалa "Волгоградэнерго" | Волгоградская область | Волгоградская обл ,г Палласовка | 10/0,4 | 0.4 | 0.35898 | 0.35898
5895 | КТП №268 | ПО Левобережные Электрические Сети Филиалa "Волгоградэнерго" | Волгоградская область | Волгоградская обл ,г Палласовка | 10/0,4 | 0.4 | 0.2325 | 0.2325
5896 | КТП №398 | ПО Левобережные Электрические Сети Филиалa "Волгоградэнерго" | Волгоградская область | Волгоградская обл ,г Палласовка | 10/0,4 | 0.4 | 0.37107 | 0.37107
5897 | КТП №399 | ПО Левобережные Электрические Сети Филиалa "Волгоградэнерго" | Волгоградская область | Волгоградская обл ,г Палласовка | 10/0,4 | 0.4 | 0.37107 | 0.37107
5898 | КТП №274 | ПО Левобережные Электрические Сети Филиалa "Волгоградэнерго" | Волгоградская область | Волгоградская обл ,г Палласовка | 10/0,4 | 0.4 | 0.37107 | 0.37107
5899 | КТП №166 | ПО Левобережные Электрические Сети Филиалa "Волгоградэнерго" | Волгоградская область | Волгоградская обл ,г Палласовка | 10/0,4 | 0.4 | 0.37014 | 0.37014
5900 | КТП №233 | ПО Левобережные Электрические Сети Филиалa "Волгоградэнерго" | Волгоградская область | Волгоградская обл ,г Палласовка | 10/0,4 | 0.4 | 0.35247 | 0.34747
5901 | КТП №232 | ПО Левобережные Электрические Сети Филиалa "Волгоградэнерго" | Волгоградская область | Волгоградская обл ,г Палласовка | 10/0,4 | 0.4 | 0.28737 | 0.28737
5902 | КТП №266 | ПО Левобережные Электрические Сети Филиалa "Волгоградэнерго" | Волгоградская область | Волгоградская обл ,г Палласовка | 10/0,4 | 0.4 | 0.34224 | 0.34224
5903 | КТП №267 | ПО Левобережные Электрические Сети Филиалa "Волгоградэнерго" | Волгоградская область | Волгоградская обл ,г Палласовка | 10/0,4 | 0.4 | 0.35526 | 0.35526
5904 | КТП №523 | ПО Левобережные Электрические Сети Филиалa "Волгоградэнерго" | Волгоградская область | Волгоградская обл ,г Палласовка | 10/0,4 | 0.4 | 0.37107 | 0.37107
5905 | КТП №521 | ПО Левобережные Электрические Сети Филиалa "Волгоградэнерго" | Волгоградская область | Волгоградская обл ,г Палласовка | 10/0,4 | 0.4 | 0.37107 | 0.37107
5906 | КТП №413 | ПО Левобережные Электрические Сети Филиалa "Волгоградэнерго" | Волгоградская область | Волгоградская обл ,г Палласовка | 10/0,4 | 0.4 | 0.37107 | 0.37107
5907 | КТП №239 | ПО Левобережные Электрические Сети Филиалa "Волгоградэнерго" | Волгоградская область | Волгоградская обл ,г Палласовка | 10/0,4 | 0.4 | 0.31713 | 0.31713
5908 | КТП №240 | ПО Левобережные Электрические Сети Филиалa "Волгоградэнерго" | Волгоградская область | Волгоградская обл ,г Палласовка | 10/0,4 | 0.4 | 0.35247 | 0.35247
5909 | КТП №241 | ПО Левобережные Электрические Сети Филиалa "Волгоградэнерго" | Волгоградская область | Волгоградская обл ,г Палласовка | 10/0,4 | 0.4 | 0.37107 | 0.37107
5910 | КТП №280 | ПО Левобережные Электрические Сети Филиалa "Волгоградэнерго" | Волгоградская область | Волгоградская обл ,г Палласовка | 10/0,4 | 0.4 | 0.37107 | 0.37107
5911 | КТП №275 | ПО Левобережные Электрические Сети Филиалa "Волгоградэнерго" | Волгоградская область | Волгоградская обл ,г Палласовка | 10/0,4 | 0.4 | 0.37107 | 0.37107
5912 | КТП №276 | ПО Левобережные Электрические Сети Филиалa "Волгоградэнерго" | Волгоградская область | Волгоградская обл ,г Палласовка | 10/0,4 | 0.4 | 0.37107 | 0.37107
5913 | КТП №277 | ПО Левобережные Электрические Сети Филиалa "Волгоградэнерго" | Волгоградская область | Волгоградская обл ,г Палласовка | 10/0,4 | 0.4 | 0.37107 | 0.37107
5914 | КТП №281 | ПО Левобережные Электрические Сети Филиалa "Волгоградэнерго" | Волгоградская область | Волгоградская обл ,г Палласовка | 10/0,4 | 0.4 | 0.37107 | 0.37107
5915 | КТП №410 | ПО Левобережные Электрические Сети Филиалa "Волгоградэнерго" | Волгоградская область | Волгоградская обл ,г Палласовка | 10/0,4 | 0.4 | 0.37107 | 0.37107
5916 | КТП №409 | ПО Левобережные Электрические Сети Филиалa "Волгоградэнерго" | Волгоградская область | Волгоградская обл ,г Палласовка | 10/0,4 | 0.4 | 0.37107 | 0.37107
5917 | КТП №411 | ПО Левобережные Электрические Сети Филиалa "Волгоградэнерго" | Волгоградская область | Волгоградская обл ,г Палласовка | 10/0,4 | 0.4 | 0.37107 | 0.37107
5918 | КТП №425 | ПО Левобережные Электрические Сети Филиалa "Волгоградэнерго" | Волгоградская область | Волгоградская обл ,г Палласовка | 10/0,4 | 0.4 | 0.36642 | 0.36642
5919 | КТП №427 | ПО Левобережные Электрические Сети Филиалa "Волгоградэнерго" | Волгоградская область | Волгоградская обл ,г Палласовка | 10/0,4 | 0.4 | 0.37107 | 0.37107
5920 | КТП №429 | ПО Левобережные Электрические Сети Филиалa "Волгоградэнерго" | Волгоградская область | Волгоградская обл ,г Палласовка | 10/0,4 | 0.4 | 0.35619 | 0.35619
5921 | КТП №432 | ПО Левобережные Электрические Сети Филиалa "Волгоградэнерго" | Волгоградская область | Волгоградская обл ,г Палласовка | 10/0,4 | 0.4 | 0.36642 | 0.36642
5922 | КТП №433 | ПО Левобережные Электрические Сети Филиалa "Волгоградэнерго" | Волгоградская область | Волгоградская обл ,г Палласовка | 10/0,4 | 0.4 | 0.37107 | 0.37107
5923 | КТП №234 | ПО Левобережные Электрические Сети Филиалa "Волгоградэнерго" | Волгоградская область | Волгоградская обл ,г Палласовка | 10/0,4 | 0.4 | 0.34782 | 0.34782
5924 | КТП №386 | ПО Левобережные Электрические Сети Филиалa "Волгоградэнерго" | Волгоградская область | Волгоградская обл ,г Палласовка | 10/0,4 | 0.4 | 0.37107 | 0.37107
5925 | КТП №387 | ПО Левобережные Электрические Сети Филиалa "Волгоградэнерго" | Волгоградская область | Волгоградская обл ,г Палласовка | 10/0,4 | 0.4 | 0.37107 | 0.37107
5926 | КТП №407 | ПО Левобережные Электрические Сети Филиалa "Волгоградэнерго" | Волгоградская область | Волгоградская обл ,г Палласовка | 10/0,4 | 0.4 | 0.37107 | 0.37107
5927 | КТП №408 | ПО Левобережные Электрические Сети Филиалa "Волгоградэнерго" | Волгоградская область | Волгоградская обл ,г Палласовка | 10/0,4 | 0.4 | 0.37107 | 0.37107
5928 | КТП №447 | ПО Левобережные Электрические Сети Филиалa "Волгоградэнерго" | Волгоградская область | Волгоградская обл ,г Палласовка | 10/0,4 | 0.4 | 0.36828 | 0.36828
5929 | КТП №448 | ПО Левобережные Электрические Сети Филиалa "Волгоградэнерго" | Волгоградская область | Волгоградская обл ,г Палласовка | 10/0,4 | 0.4 | 0.36828 | 0.36828
5930 | КТП №465 | ПО Левобережные Электрические Сети Филиалa "Волгоградэнерго" | Волгоградская область | Волгоградская обл ,г Палласовка | 10/0,4 | 0.4 | 0.33108 | 0.33108
5931 | КТП №515 | ПО Левобережные Электрические Сети Филиалa "Волгоградэнерго" | Волгоградская область | Волгоградская обл ,г Палласовка | 10/0,4 | 0.4 | 0.2511 | 0.2511
5932 | КТП №516 | ПО Левобережные Электрические Сети Филиалa "Волгоградэнерго" | Волгоградская область | Волгоградская обл ,г Палласовка | 10/0,4 | 0.4 | 0.37107 | 0.37107
5933 | КТП №517 | ПО Левобережные Электрические Сети Филиалa "Волгоградэнерго" | Волгоградская область | Волгоградская обл ,г Палласовка | 10/0,4 | 0.4 | 0.2511 | 0.2511
5934 | КТП №518 | ПО Левобережные Электрические Сети Филиалa "Волгоградэнерго" | Волгоградская область | Волгоградская обл ,г Палласовка | 10/0,4 | 0.4 | 0.37107 | 0.37107
5935 | КТП №519 | ПО Левобережные Электрические Сети Филиалa "Волгоградэнерго" | Волгоградская область | Волгоградская обл ,г Палласовка | 10/0,4 | 0.4 | 0.37107 | 0.37107
5936 | КТП №520 | ПО Левобережные Электрические Сети Филиалa "Волгоградэнерго" | Волгоградская область | Волгоградская обл ,г Палласовка | 10/0,4 | 0.4 | 0.36549 | 0.36549
5937 | КТП №524 | ПО Левобережные Электрические Сети Филиалa "Волгоградэнерго" | Волгоградская область | Волгоградская обл ,г Палласовка | 10/0,4 | 0.4 | 0.36828 | 0.36828
5938 | КТП №103 | ПО Левобережные Электрические Сети Филиалa "Волгоградэнерго" | Волгоградская область | Волгоградская обл ,г Палласовка | 10/0,4 | 0.4 | 0.37107 | 0.37107
5939 | КТП №82 | ПО Левобережные Электрические Сети Филиалa "Волгоградэнерго" | Волгоградская область | Волгоградская обл ,г Палласовка | 10/0,4 | 0.4 | 0.37107 | 0.37107
5940 | КТП №89 | ПО Левобережные Электрические Сети Филиалa "Волгоградэнерго" | Волгоградская область | Волгоградская обл ,г Палласовка | 10/0,4 | 0.4 | 0.37107 | 0.37107
5941 | КТП №86 | ПО Левобережные Электрические Сети Филиалa "Волгоградэнерго" | Волгоградская область | Волгоградская обл ,г Палласовка | 10/0,4 | 0.4 | 0.37107 | 0.37107
5942 | КТП №309 | ПО Левобережные Электрические Сети Филиалa "Волгоградэнерго" | Волгоградская область | Волгоградская обл ,г Палласовка | 10/0,4 | 0.4 | 0.37107 | 0.37107
5943 | КТП №310 | ПО Левобережные Электрические Сети Филиалa "Волгоградэнерго" | Волгоградская область | Волгоградская обл ,г Палласовка | 10/0,4 | 0.4 | 0.37107 | 0.37107
5944 | КТП №88 | ПО Левобережные Электрические Сети Филиалa "Волгоградэнерго" | Волгоградская область | Волгоградская обл ,г Палласовка | 10/0,4 | 0.4 | 0.37107 | 0.37107
5945 | КТП №125 | ПО Левобережные Электрические Сети Филиалa "Волгоградэнерго" | Волгоградская область | Волгоградская обл ,г Палласовка | 10/0,4 | 0.4 | 0.37107 | 0.37107
5946 | КТП №29 | ПО Левобережные Электрические Сети Филиалa "Волгоградэнерго" | Волгоградская область | Волгоградская обл ,г Палласовка | 10/0,4 | 0.4 | 0.37107 | 0.37107
5947 | КТП №340 | ПО Левобережные Электрические Сети Филиалa "Волгоградэнерго" | Волгоградская область | Волгоградская обл ,г Палласовка | 10/0,4 | 0.4 | 0.37107 | 0.37107
5948 | КТП №342 | ПО Левобережные Электрические Сети Филиалa "Волгоградэнерго" | Волгоградская область | Волгоградская обл ,г Палласовка | 10/0,4 | 0.4 | 0.37107 | 0.37107
5949 | КТП №311 | ПО Левобережные Электрические Сети Филиалa "Волгоградэнерго" | Волгоградская область | Волгоградская обл ,г Палласовка | 10/0,4 | 0.4 | 0.37107 | 0.37107
5950 | КТП №311 | ПО Левобережные Электрические Сети Филиалa "Волгоградэнерго" | Волгоградская область | Волгоградская обл ,г Палласовка | 10/0,4 | 0.4 | 0.372 | 0.372
5951 | КТП №312 | ПО Левобережные Электрические Сети Филиалa "Волгоградэнерго" | Волгоградская область | Волгоградская обл ,г Палласовка | 10/0,4 | 0.4 | 0.37107 | 0.37107
5952 | КТП №331 | ПО Левобережные Электрические Сети Филиалa "Волгоградэнерго" | Волгоградская область | Волгоградская обл ,г Палласовка | 10/0,4 | 0.4 | 0.37107 | 0.37107
5953 | КТП №339 | ПО Левобережные Электрические Сети Филиалa "Волгоградэнерго" | Волгоградская область | Волгоградская обл ,г Палласовка | 10/0,4 | 0.4 | 0.37107 | 0.37107
5954 | КТП №57 | ПО Левобережные Электрические Сети Филиалa "Волгоградэнерго" | Волгоградская область | Волгоградская обл ,г Палласовка | 10/0,4 | 0.4 | 0.37107 | 0.37107
5955 | КТП №48 | ПО Левобережные Электрические Сети Филиалa "Волгоградэнерго" | Волгоградская область | Волгоградская обл ,г Палласовка | 10/0,4 | 0.4 | 0.37107 | 0.37107
5956 | КТП №108 | ПО Левобережные Электрические Сети Филиалa "Волгоградэнерго" | Волгоградская область | Волгоградская обл ,г Палласовка | 10/0,4 | 0.4 | 0.37107 | 0.37107
5957 | КТП №107 | ПО Левобережные Электрические Сети Филиалa "Волгоградэнерго" | Волгоградская область | Волгоградская обл ,г Палласовка | 10/0,4 | 0.4 | 0.37107 | 0.37107
5958 | КТП №371 | ПО Левобережные Электрические Сети Филиалa "Волгоградэнерго" | Волгоградская область | Волгоградская обл ,г Палласовка | 10/0,4 | 0.4 | 0.37107 | 0.37107
5959 | КТП №236 | ПО Левобережные Электрические Сети Филиалa "Волгоградэнерго" | Волгоградская область | Волгоградская обл ,г Палласовка | 10/0,4 | 0.4 | 0.37107 | 0.37107
5960 | КТП №371 | ПО Левобережные Электрические Сети Филиалa "Волгоградэнерго" | Волгоградская область | Волгоградская обл ,г Палласовка | 10/0,4 | 0.4 | 0.372 | 0.372
5961 | КТП №53 | ПО Левобережные Электрические Сети Филиалa "Волгоградэнерго" | Волгоградская область | Волгоградская обл ,г Палласовка | 10/0,4 | 0.4 | 0.33387 | 0.33387
5962 | КТП №54 | ПО Левобережные Электрические Сети Филиалa "Волгоградэнерго" | Волгоградская область | Волгоградская обл ,г Палласовка | 10/0,4 | 0.4 | 0.36363 | 0.36363
5963 | КТП №37 | ПО Левобережные Электрические Сети Филиалa "Волгоградэнерго" | Волгоградская область | Волгоградская обл ,г Палласовка | 10/0,4 | 0.4 | 0.34038 | 0.34038
5964 | КТП №52 | ПО Левобережные Электрические Сети Филиалa "Волгоградэнерго" | Волгоградская область | Волгоградская обл ,г Палласовка | 10/0,4 | 0.4 | 0.35619 | 0.35619
5965 | КТП №579 | ПО Левобережные Электрические Сети Филиалa "Волгоградэнерго" | Волгоградская область | Волгоградская обл ,г Палласовка | 10/0,4 | 0.4 | 0.37014 | 0.37014
5966 | КТП №87 | ПО Левобережные Электрические Сети Филиалa "Волгоградэнерго" | Волгоградская область | Волгоградская обл ,г Палласовка | 10/0,4 | 0.4 | 0.37107 | 0.37107
5967 | КТП №51 | ПО Левобережные Электрические Сети Филиалa "Волгоградэнерго" | Волгоградская область | Волгоградская обл ,г Палласовка | 10/0,4 | 0.4 | 0.37107 | 0.37107
5968 | КТП №359 | ПО Левобережные Электрические Сети Филиалa "Волгоградэнерго" | Волгоградская область | Волгоградская обл ,г Палласовка | 10/0,4 | 0.4 | 0.36084 | 0.36084
5969 | КТП №19 | ПО Левобережные Электрические Сети Филиалa "Волгоградэнерго" | Волгоградская область | Волгоградская обл ,с. Селянка | 10/0,4 | 0.4 | 0.37107 | 0.37107
5970 | КТП №329 | ПО Левобережные Электрические Сети Филиалa "Волгоградэнерго" | Волгоградская область | Волгоградская обл ,с. Селянка | 10/0,4 | 0.4 | 0.37107 | 0.37107
5971 | КТП №55 | ПО Левобережные Электрические Сети Филиалa "Волгоградэнерго" | Волгоградская область | Волгоградская обл ,с. Селянка | 10/0,4 | 0.4 | 0.37107 | 0.37107
5972 | КТП №56 | ПО Левобережные Электрические Сети Филиалa "Волгоградэнерго" | Волгоградская область | Волгоградская обл ,с. Селянка | 10/0,4 | 0.4 | 0.36828 | 0.36828
5973 | КТП №104 | ПО Левобережные Электрические Сети Филиалa "Волгоградэнерго" | Волгоградская область | Волгоградская обл ,с. Селянка | 10/0,4 | 0.4 | 0.37107 | 0.37107
5974 | КТП №124 | ПО Левобережные Электрические Сети Филиалa "Волгоградэнерго" | Волгоградская область | Волгоградская обл ,с. Селянка | 10/0,4 | 0.4 | 0.37107 | 0.37107
5975 | КТП №64 | ПО Левобережные Электрические Сети Филиалa "Волгоградэнерго" | Волгоградская область | Волгоградская обл ,с. Селянка | 10/0,4 | 0.4 | 0.37107 | 0.37107
5976 | КТП №106 | ПО Левобережные Электрические Сети Филиалa "Волгоградэнерго" | Волгоградская область | Волгоградская обл ,с. Селянка | 10/0,4 | 0.4 | 0.37107 | 0.37107
5977 | КТП №162 | ПО Левобережные Электрические Сети Филиалa "Волгоградэнерго" | Волгоградская область | Волгоградская обл ,с. Селянка | 10/0,4 | 0.4 | 0.37107 | 0.37107
5978 | КТП №105 | ПО Левобережные Электрические Сети Филиалa "Волгоградэнерго" | Волгоградская область | Волгоградская обл ,с. Селянка | 10/0,4 | 0.4 | 0.37107 | 0.37107
5979 | КТП №392 | ПО Левобережные Электрические Сети Филиалa "Волгоградэнерго" | Волгоградская область | Волгоградская обл ,с. Селянка | 10/0,4 | 0.4 | 0.37107 | 0.37107
5980 | КТП №217 | ПО Левобережные Электрические Сети Филиалa "Волгоградэнерго" | Волгоградская область | Волгоградская обл ,г Палласовка | 10/0,4 | 0.4 | 0.37014 | 0.37014
5981 | КТП №78 | ПО Левобережные Электрические Сети Филиалa "Волгоградэнерго" | Волгоградская область | Волгоградская обл ,г Палласовка | 10/0,4 | 0.4 | 0.36828 | 0.36828
5982 | КТП №254 | ПО Левобережные Электрические Сети Филиалa "Волгоградэнерго" | Волгоградская область | Волгоградская обл ,г Палласовка | 10/0,4 | 0.4 | 0.37107 | 0.37107
5983 | КТП №75 | ПО Левобережные Электрические Сети Филиалa "Волгоградэнерго" | Волгоградская область | Волгоградская обл ,г Палласовка | 10/0,4 | 0.4 | 0.36921 | 0.36921
5984 | КТП №581 | ПО Левобережные Электрические Сети Филиалa "Волгоградэнерго" | Волгоградская область | Волгоградская обл ,г Палласовка | 10/0,4 | 0.4 | 0.37014 | 0.37014
5985 | КТП №74 | ПО Левобережные Электрические Сети Филиалa "Волгоградэнерго" | Волгоградская область | Волгоградская обл ,г Палласовка | 10/0,4 | 0.4 | 0.34689 | 0.34689
5986 | КТП №459 | ПО Левобережные Электрические Сети Филиалa "Волгоградэнерго" | Волгоградская область | Волгоградская обл ,г Палласовка | 10/0,4 | 0.4 | 0.33015 | 0.33015
5987 | КТП №501 | ПО Левобережные Электрические Сети Филиалa "Волгоградэнерго" | Волгоградская область | Волгоградская обл ,г Палласовка | 10/0,4 | 0.4 | 0.23157 | 0.23157
5988 | КТП №500 | ПО Левобережные Электрические Сети Филиалa "Волгоградэнерго" | Волгоградская область | Волгоградская обл ,г Палласовка | 10/0,4 | 0.4 | 0.33573 | 0.33573
5989 | КТП №32 | ПО Левобережные Электрические Сети Филиалa "Волгоградэнерго" | Волгоградская область | Волгоградская обл ,г Палласовка | 10/0,4 | 0.4 | 0.31434 | 0.30934
5990 | КТП №33 | ПО Левобережные Электрические Сети Филиалa "Волгоградэнерго" | Волгоградская область | Волгоградская обл ,г Палласовка | 10/0,4 | 0.4 | 0.26691 | 0.26691
5991 | КТП №79 | ПО Левобережные Электрические Сети Филиалa "Волгоградэнерго" | Волгоградская область | Волгоградская обл ,г Палласовка | 10/0,4 | 0.4 | 0.33387 | 0.33387
5992 | КТП №63 | ПО Левобережные Электрические Сети Филиалa "Волгоградэнерго" | Волгоградская область | Волгоградская обл ,г Палласовка | 10/0,4 | 0.4 | 0.31806 | 0.31806
5993 | КТП №336 | ПО Левобережные Электрические Сети Филиалa "Волгоградэнерго" | Волгоградская область | Волгоградская обл ,г Палласовка | 10/0,4 | 0.4 | 0.33015 | 0.33015
5994 | КТП №161 | ПО Левобережные Электрические Сети Филиалa "Волгоградэнерго" | Волгоградская область | Волгоградская обл ,г Палласовка | 10/0,4 | 0.4 | 0.35433 | 0.35433
5995 | КТП №326 | ПО Левобережные Электрические Сети Филиалa "Волгоградэнерго" | Волгоградская область | Волгоградская обл ,г Палласовка | 10/0,4 | 0.4 | 0.36921 | 0.36921
5996 | КТП №308 | ПО Левобережные Электрические Сети Филиалa "Волгоградэнерго" | Волгоградская область | Волгоградская обл ,г Палласовка | 10/0,4 | 0.4 | 0.37107 | 0.37107
5997 | КТП №25 | ПО Левобережные Электрические Сети Филиалa "Волгоградэнерго" | Волгоградская область | Волгоградская обл ,г Палласовка, с.Савинка | 10/0,4 | 0.4 | 0.3348 | 0.3348
5998 | КТП №24 | ПО Левобережные Электрические Сети Филиалa "Волгоградэнерго" | Волгоградская область | Волгоградская обл ,г Палласовка, с.Савинка | 10/0,4 | 0.4 | 0.3627 | 0.3627
5999 | КТП №451 | ПО Левобережные Электрические Сети Филиалa "Волгоградэнерго" | Волгоградская область | Волгоградская обл ,г Палласовка, с.Савинка | 10/0,4 | 0.4 | 0.36642 | 0.36542
6000 | КТП №27 | ПО Левобережные Электрические Сети Филиалa "Волгоградэнерго" | Волгоградская область | Волгоградская обл ,г Палласовка, с.Савинка | 10/0,4 | 0.4 | 0.37126 | 0.37126
6001 | КТП №504 | ПО Левобережные Электрические Сети Филиалa "Волгоградэнерго" | Волгоградская область | Волгоградская обл ,г Палласовка, с.Савинка | 10/0,4 | 0.4 | 0.36549 | 0.36549
6002 | КТП №10 | ПО Левобережные Электрические Сети Филиалa "Волгоградэнерго" | Волгоградская область | Волгоградская обл ,г Палласовка, с.Савинка | 10/0,4 | 0.4 | 0.3441 | 0.3441
6003 | КТП №193 | ПО Левобережные Электрические Сети Филиалa "Волгоградэнерго" | Волгоградская область | Волгоградская обл ,г Палласовка, с.Савинка | 10/0,4 | 0.4 | 0.36549 | 0.36549
6004 | КТП №9 | ПО Левобережные Электрические Сети Филиалa "Волгоградэнерго" | Волгоградская область | Волгоградская обл ,г Палласовка, с.Савинка | 10/0,4 | 0.4 | 0.34224 | 0.33724
6005 | КТП №8 | ПО Левобережные Электрические Сети Филиалa "Волгоградэнерго" | Волгоградская область | Волгоградская обл ,г Палласовка, с.Савинка | 10/0,4 | 0.4 | 0.36363 | 0.36363
6006 | КТП №126 | ПО Левобережные Электрические Сети Филиалa "Волгоградэнерго" | Волгоградская область | Волгоградская обл ,г Палласовка, с.Савинка | 10/0,4 | 0.4 | 0.37116 | 0.37116
6007 | КТП №462 | ПО Левобережные Электрические Сети Филиалa "Волгоградэнерго" | Волгоградская область | Волгоградская обл ,г Палласовка, с.Савинка | 10/0,4 | 0.4 | 0.33201 | 0.33201
6008 | КТП №12 | ПО Левобережные Электрические Сети Филиалa "Волгоградэнерго" | Волгоградская область | Волгоградская обл ,г Палласовка, с.Савинка | 10/0,4 | 0.4 | 0.33201 | 0.33101
6009 | КТП №532 | ПО Левобережные Электрические Сети Филиалa "Волгоградэнерго" | Волгоградская область | Волгоградская обл ,г Палласовка, с.Савинка | 10/0,4 | 0.4 | 0.33201 | 0.33201
6010 | КТП №543 | ПО Левобережные Электрические Сети Филиалa "Волгоградэнерго" | Волгоградская область | Волгоградская обл ,г Палласовка, с.Савинка | 10/0,4 | 0.4 | 0.37107 | 0.37107
6011 | КТП №72 | ПО Левобережные Электрические Сети Филиалa "Волгоградэнерго" | Волгоградская область | Волгоградская обл ,г Палласовка, с.Савинка | 10/0,4 | 0.4 | 0.37107 | 0.37107
6012 | КТП №7 | ПО Левобережные Электрические Сети Филиалa "Волгоградэнерго" | Волгоградская область | Волгоградская обл ,г Палласовка, с.Савинка | 10/0,4 | 0.4 | 0.33852 | 0.33852
6013 | КТП №369 | ПО Левобережные Электрические Сети Филиалa "Волгоградэнерго" | Волгоградская область | Волгоградская обл ,г Палласовка, с.Савинка | 10/0,4 | 0.4 | 0.36921 | 0.36921
6014 | КТП №416 | ПО Левобережные Электрические Сети Филиалa "Волгоградэнерго" | Волгоградская область | Волгоградская обл ,г Палласовка, с.Савинка | 10/0,4 | 0.4 | 0.36921 | 0.36921
6015 | КТП №415 | ПО Левобережные Электрические Сети Филиалa "Волгоградэнерго" | Волгоградская область | Волгоградская обл ,г Палласовка, с.Савинка | 10/0,4 | 0.4 | 0.36921 | 0.36921
6016 | КТП №417 | ПО Левобережные Электрические Сети Филиалa "Волгоградэнерго" | Волгоградская область | Волгоградская обл ,г Палласовка, с.Савинка | 10/0,4 | 0.4 | 0.36921 | 0.36921
6017 | КТП №256 | ПО Левобережные Электрические Сети Филиалa "Волгоградэнерго" | Волгоградская область | Волгоградская обл ,г Палласовка, с.Савинка | 10/0,4 | 0.4 | 0.36921 | 0.33921
6018 | КТП №5 | ПО Левобережные Электрические Сети Филиалa "Волгоградэнерго" | Волгоградская область | Волгоградская обл ,г Палласовка, с.Савинка | 10/0,4 | 0.4 | 0.34968 | 0.34968
6019 | КТП №165 | ПО Левобережные Электрические Сети Филиалa "Волгоградэнерго" | Волгоградская область | Волгоградская обл ,г Палласовка, с.Савинка | 10/0,4 | 0.4 | 0.34968 | 0.34968
6020 | КТП №6 | ПО Левобережные Электрические Сети Филиалa "Волгоградэнерго" | Волгоградская область | Волгоградская обл ,г Палласовка, с.Савинка | 10/0,4 | 0.4 | 0.36949 | 0.36949
6021 | КТП №4 | ПО Левобережные Электрические Сети Филиалa "Волгоградэнерго" | Волгоградская область | Волгоградская обл ,г Палласовка, с.Савинка | 10/0,4 | 0.4 | 0.35359 | 0.35359
6022 | КТП №418 | ПО Левобережные Электрические Сети Филиалa "Волгоградэнерго" | Волгоградская область | Волгоградская обл ,г Палласовка, с.Савинка | 10/0,4 | 0.4 | 0.33945 | 0.33945
6023 | КТП №85 | ПО Левобережные Электрические Сети Филиалa "Волгоградэнерго" | Волгоградская область | Волгоградская обл ,г Палласовка, с.Савинка | 10/0,4 | 0.4 | 0.37107 | 0.37107
6024 | КТП №362 | ПО Левобережные Электрические Сети Филиалa "Волгоградэнерго" | Волгоградская область | Волгоградская обл ,г Палласовка, с.Савинка | 10/0,4 | 0.4 | 0.37107 | 0.37107
6025 | КТП №81 | ПО Левобережные Электрические Сети Филиалa "Волгоградэнерго" | Волгоградская область | Волгоградская обл ,г Палласовка, с.Савинка | 10/0,4 | 0.4 | 0.35731 | 0.35731
6026 | КТП №34 | ПО Левобережные Электрические Сети Филиалa "Волгоградэнерго" | Волгоградская область | Волгоградская обл ,г Палласовка, с.Савинка | 10/0,4 | 0.4 | 0.35731 | 0.35731
6027 | КТП №60 | ПО Левобережные Электрические Сети Филиалa "Волгоградэнерго" | Волгоградская область | Волгоградская обл ,г Палласовка, с.Савинка | 10/0,4 | 0.4 | 0.36986 | 0.36986
6028 | КТП №123 | ПО Левобережные Электрические Сети Филиалa "Волгоградэнерго" | Волгоградская область | Волгоградская обл ,г Палласовка, с.Савинка | 10/0,4 | 0.4 | 0.35898 | 0.35898
6029 | КТП №419 | ПО Левобережные Электрические Сети Филиалa "Волгоградэнерго" | Волгоградская область | Волгоградская обл ,г Палласовка, с.Савинка | 10/0,4 | 0.4 | 0.37107 | 0.37107
6030 | КТП №76 | ПО Левобережные Электрические Сети Филиалa "Волгоградэнерго" | Волгоградская область | Волгоградская обл ,г Палласовка, с.Савинка | 10/0,4 | 0.4 | 0.36084 | 0.36084
6031 | КТП №30 | ПО Левобережные Электрические Сети Филиалa "Волгоградэнерго" | Волгоградская область | Волгоградская обл ,г Палласовка, с.Савинка | 10/0,4 | 0.4 | 0.37107 | 0.37107
6032 | КТП №406 | ПО Левобережные Электрические Сети Филиалa "Волгоградэнерго" | Волгоградская область | Волгоградская обл ,г Палласовка, с.Савинка | 10/0,4 | 0.4 | 0.37014 | 0.37014
6033 | КТП №599 | ПО Левобережные Электрические Сети Филиалa "Волгоградэнерго" | Волгоградская область | Волгоградская обл ,г Палласовка, с.Савинка | 10/0,4 | 0.4 | 0.37014 | 0.37014
6034 | КТП №22 | ПО Левобережные Электрические Сети Филиалa "Волгоградэнерго" | Волгоградская область | Волгоградская обл ,г Палласовка, с.Савинка | 10/0,4 | 0.4 | 0.3534 | 0.3534
6035 | КТП №580 | ПО Левобережные Электрические Сети Филиалa "Волгоградэнерго" | Волгоградская область | Волгоградская обл ,г Палласовка, с.Савинка | 10/0,4 | 0.4 | 0.3534 | 0.3534
6036 | КТП №23 | ПО Левобережные Электрические Сети Филиалa "Волгоградэнерго" | Волгоградская область | Волгоградская обл ,г Палласовка, с.Савинка | 10/0,4 | 0.4 | 0.3641 | 0.3641
6037 | КТП №95 | ПО Левобережные Электрические Сети Филиалa "Волгоградэнерго" | Волгоградская область | Волгоградская обл ,г Палласовка, с.Красный октябрь | 10/0,4 | 0.4 | 0.2604 | 0.2604
6038 | КТП №344 | ПО Левобережные Электрические Сети Филиалa "Волгоградэнерго" | Волгоградская область | Волгоградская обл ,г Палласовка, с.Красный октябрь | 10/0,4 | 0.4 | 0.37107 | 0.37107
6039 | КТП №350 | ПО Левобережные Электрические Сети Филиалa "Волгоградэнерго" | Волгоградская область | Волгоградская обл ,г Палласовка, с.Красный октябрь | 10/0,4 | 0.4 | 0.37107 | 0.37107
6040 | КТП №244 | ПО Левобережные Электрические Сети Филиалa "Волгоградэнерго" | Волгоградская область | Волгоградская обл ,г Палласовка, с.Красный октябрь | 10/0,4 | 0.4 | 0.2325 | 0.2325
6041 | КТП №42 | ПО Левобережные Электрические Сети Филиалa "Волгоградэнерго" | Волгоградская область | Волгоградская обл ,г Палласовка, с.Красный октябрь | 10/0,4 | 0.4 | 0.37107 | 0.37107
6042 | КТП №43 | ПО Левобережные Электрические Сети Филиалa "Волгоградэнерго" | Волгоградская область | Волгоградская обл ,г Палласовка, с.Красный октябрь | 10/0,4 | 0.4 | 0.37107 | 0.37107
6043 | КТП №44 | ПО Левобережные Электрические Сети Филиалa "Волгоградэнерго" | Волгоградская область | Волгоградская обл ,г Палласовка, с.Красный октябрь | 10/0,4 | 0.4 | 0.34038 | 0.34038
6044 | КТП №45 | ПО Левобережные Электрические Сети Филиалa "Волгоградэнерго" | Волгоградская область | Волгоградская обл ,г Палласовка, с.Красный октябрь | 10/0,4 | 0.4 | 0.36363 | 0.36363
6045 | КТП №46 | ПО Левобережные Электрические Сети Филиалa "Волгоградэнерго" | Волгоградская область | Волгоградская обл ,г Палласовка, с.Красный октябрь | 10/0,4 | 0.4 | 0.37014 | 0.37014
6046 | КТП №58 | ПО Левобережные Электрические Сети Филиалa "Волгоградэнерго" | Волгоградская область | Волгоградская обл ,г Палласовка, с.Красный октябрь | 10/0,4 | 0.4 | 0.36735 | 0.36735
6047 | КТП №90 | ПО Левобережные Электрические Сети Филиалa "Волгоградэнерго" | Волгоградская область | Волгоградская обл ,г Палласовка, с.Красный октябрь | 10/0,4 | 0.4 | 0.3441 | 0.3441
6048 | КТП №175 | ПО Левобережные Электрические Сети Филиалa "Волгоградэнерго" | Волгоградская область | Волгоградская обл ,г Палласовка, с.Красный октябрь | 10/0,4 | 0.4 | 0.34875 | 0.34875
6049 | КТП №238 | ПО Левобережные Электрические Сети Филиалa "Волгоградэнерго" | Волгоградская область | Волгоградская обл ,г Палласовка, с.Красный октябрь | 10/0,4 | 0.4 | 0.33015 | 0.33015
6050 | КТП №283 | ПО Левобережные Электрические Сети Филиалa "Волгоградэнерго" | Волгоградская область | Волгоградская обл ,г Палласовка, с.Красный октябрь | 10/0,4 | 0.4 | 0.37014 | 0.37014
6051 | КТП №38 | ПО Левобережные Электрические Сети Филиалa "Волгоградэнерго" | Волгоградская область | Волгоградская обл ,г Палласовка, с.Красный октябрь | 10/0,4 | 0.4 | 0.35991 | 0.35991
6052 | КТП №39 | ПО Левобережные Электрические Сети Филиалa "Волгоградэнерго" | Волгоградская область | Волгоградская обл ,г Палласовка, с.Красный октябрь | 10/0,4 | 0.4 | 0.36363 | 0.36363
6053 | КТП №41 | ПО Левобережные Электрические Сети Филиалa "Волгоградэнерго" | Волгоградская область | Волгоградская обл ,г Палласовка, с.Красный октябрь | 10/0,4 | 0.4 | 0.35433 | 0.35433
6054 | КТП №284 | ПО Левобережные Электрические Сети Филиалa "Волгоградэнерго" | Волгоградская область | Волгоградская обл ,г Палласовка, с.Красный октябрь | 10/0,4 | 0.4 | 0.37014 | 0.37014
6055 | КТП №324 | ПО Левобережные Электрические Сети Филиалa "Волгоградэнерго" | Волгоградская область | Волгоградская обл ,г Палласовка, с.Красный октябрь | 10/0,4 | 0.4 | 0.37107 | 0.37107
6056 | КТП №473 | ПО Левобережные Электрические Сети Филиалa "Волгоградэнерго" | Волгоградская область | Волгоградская обл ,г Палласовка, с.Красный октябрь | 10/0,4 | 0.4 | 0.37107 | 0.37107
6057 | КТП №612 | ПО Левобережные Электрические Сети Филиалa "Волгоградэнерго" | Волгоградская область | Волгоградская обл ,г Палласовка, с.Красный октябрь | 10/0,4 | 0.4 | 0.35154 | 0.34154
6058 | КТП №152 | ПО Левобережные Электрические Сети Филиалa "Волгоградэнерго" | Волгоградская область | Волгоградская обл ,г Палласовка, с.Красный октябрь | 10/0,4 | 0.4 | 0.37014 | 0.37014
6059 | КТП №231 | ПО Левобережные Электрические Сети Филиалa "Волгоградэнерго" | Волгоградская область | Волгоградская обл ,г Палласовка, с.Красный октябрь | 10/0,4 | 0.4 | 0.37107 | 0.37107
6060 | КТП №245 | ПО Левобережные Электрические Сети Филиалa "Волгоградэнерго" | Волгоградская область | Волгоградская обл ,г Палласовка, с.Красный октябрь | 10/0,4 | 0.4 | 0.37107 | 0.37107
6061 | КТП №246 | ПО Левобережные Электрические Сети Филиалa "Волгоградэнерго" | Волгоградская область | Волгоградская обл ,г Палласовка, с.Красный октябрь | 10/0,4 | 0.4 | 0.37107 | 0.37107
6062 | КТП №262 | ПО Левобережные Электрические Сети Филиалa "Волгоградэнерго" | Волгоградская область | Волгоградская обл ,г Палласовка, с.Красный октябрь | 10/0,4 | 0.4 | 0.37107 | 0.37107
6063 | КТП №263 | ПО Левобережные Электрические Сети Филиалa "Волгоградэнерго" | Волгоградская область | Волгоградская обл ,г Палласовка, с.Красный октябрь | 10/0,4 | 0.4 | 0.37107 | 0.37107
6064 | КТП №423 | ПО Левобережные Электрические Сети Филиалa "Волгоградэнерго" | Волгоградская область | Волгоградская обл ,г Палласовка, с.Красный октябрь | 10/0,4 | 0.4 | 0.37107 | 0.37107
6065 | КТП №508 | ПО Левобережные Электрические Сети Филиалa "Волгоградэнерго" | Волгоградская область | Волгоградская обл ,г Палласовка, с.Красный октябрь | 10/0,4 | 0.4 | 0.37107 | 0.37107
6066 | КТП №509 | ПО Левобережные Электрические Сети Филиалa "Волгоградэнерго" | Волгоградская область | Волгоградская обл ,г Палласовка, с.Красный октябрь | 10/0,4 | 0.4 | 0.37014 | 0.37014
6067 | КТП №112 | ПО Левобережные Электрические Сети Филиалa "Волгоградэнерго" | Волгоградская область | Волгоградская обл ,г Палласовка, с.Кайсацкое | 10/0,4 | 0.4 | 0.37107 | 0.37107
6068 | КТП №113 | ПО Левобережные Электрические Сети Филиалa "Волгоградэнерго" | Волгоградская область | Волгоградская обл ,г Палласовка, с.Кайсацкое | 10/0,4 | 0.4 | 0.37107 | 0.37107
6069 | КТП №114 | ПО Левобережные Электрические Сети Филиалa "Волгоградэнерго" | Волгоградская область | Волгоградская обл ,г Палласовка, с.Кайсацкое | 10/0,4 | 0.4 | 0.37107 | 0.37107
6070 | КТП №115 | ПО Левобережные Электрические Сети Филиалa "Волгоградэнерго" | Волгоградская область | Волгоградская обл ,г Палласовка, с.Кайсацкое | 10/0,4 | 0.4 | 0.34875 | 0.34875
6071 | КТП №116 | ПО Левобережные Электрические Сети Филиалa "Волгоградэнерго" | Волгоградская область | Волгоградская обл ,г Палласовка, с.Кайсацкое | 10/0,4 | 0.4 | 0.34875 | 0.34875
6072 | КТП №117 | ПО Левобережные Электрические Сети Филиалa "Волгоградэнерго" | Волгоградская область | Волгоградская обл ,г Палласовка, с.Кайсацкое | 10/0,4 | 0.4 | 0.34875 | 0.34875
6073 | КТП №118 | ПО Левобережные Электрические Сети Филиалa "Волгоградэнерго" | Волгоградская область | Волгоградская обл ,г Палласовка, с.Кайсацкое | 10/0,4 | 0.4 | 0.34875 | 0.34875
6074 | КТП №119 | ПО Левобережные Электрические Сети Филиалa "Волгоградэнерго" | Волгоградская область | Волгоградская обл ,г Палласовка, с.Кайсацкое | 10/0,4 | 0.4 | 0.34875 | 0.33375
6075 | КТП №120 | ПО Левобережные Электрические Сети Филиалa "Волгоградэнерго" | Волгоградская область | Волгоградская обл ,г Палласовка, с.Кайсацкое | 10/0,4 | 0.4 | 0.34875 | 0.34875
6076 | КТП №213 | ПО Левобережные Электрические Сети Филиалa "Волгоградэнерго" | Волгоградская область | Волгоградская обл ,г Палласовка, с.Кайсацкое | 10/0,4 | 0.4 | 0.37107 | 0.37107
6077 | КТП №214 | ПО Левобережные Электрические Сети Филиалa "Волгоградэнерго" | Волгоградская область | Волгоградская обл ,г Палласовка, с.Кайсацкое | 10/0,4 | 0.4 | 0.37107 | 0.37107
6078 | КТП №215 | ПО Левобережные Электрические Сети Филиалa "Волгоградэнерго" | Волгоградская область | Волгоградская обл ,г Палласовка, с.Кайсацкое | 10/0,4 | 0.4 | 0.37107 | 0.37107
6079 | КТП №216 | ПО Левобережные Электрические Сети Филиалa "Волгоградэнерго" | Волгоградская область | Волгоградская обл ,г Палласовка, с.Кайсацкое | 10/0,4 | 0.4 | 0.2325 | 0.2325
6080 | КТП №306 | ПО Левобережные Электрические Сети Филиалa "Волгоградэнерго" | Волгоградская область | Волгоградская обл ,г Палласовка, с.Кайсацкое | 10/0,4 | 0.4 | 0.37107 | 0.37107
6081 | КТП №307 | ПО Левобережные Электрические Сети Филиалa "Волгоградэнерго" | Волгоградская область | Волгоградская обл ,г Палласовка, с.Кайсацкое | 10/0,4 | 0.4 | 0.37107 | 0.37107
6082 | КТП №356 | ПО Левобережные Электрические Сети Филиалa "Волгоградэнерго" | Волгоградская область | Волгоградская обл ,г Палласовка, с.Кайсацкое | 10/0,4 | 0.4 | 0.36084 | 0.36084
6083 | КТП №437 | ПО Левобережные Электрические Сети Филиалa "Волгоградэнерго" | Волгоградская область | Волгоградская обл ,г Палласовка, с.Кайсацкое | 10/0,4 | 0.4 | 0.36084 | 0.36084
6084 | КТП №445 | ПО Левобережные Электрические Сети Филиалa "Волгоградэнерго" | Волгоградская область | Волгоградская обл ,г Палласовка, с.Кайсацкое | 10/0,4 | 0.4 | 0.36084 | 0.35884
6085 | КТП №474 | ПО Левобережные Электрические Сети Филиалa "Волгоградэнерго" | Волгоградская область | Волгоградская обл ,г Палласовка, с.Кайсацкое | 10/0,4 | 0.4 | 0.36084 | 0.36084
6086 | КТП №475 | ПО Левобережные Электрические Сети Филиалa "Волгоградэнерго" | Волгоградская область | Волгоградская обл ,г Палласовка, с.Кайсацкое | 10/0,4 | 0.4 | 0.36084 | 0.36084
6087 | КТП №476 | ПО Левобережные Электрические Сети Филиалa "Волгоградэнерго" | Волгоградская область | Волгоградская обл ,г Палласовка, с.Кайсацкое | 10/0,4 | 0.4 | 0.36084 | 0.36084
6088 | КТП №614 | ПО Левобережные Электрические Сети Филиалa "Волгоградэнерго" | Волгоградская область | Волгоградская обл ,г Палласовка, с.Кайсацкое | 10/0,4 | 0.4 | 0.37107 | 0.35607
6089 | КТП №615 | ПО Левобережные Электрические Сети Филиалa "Волгоградэнерго" | Волгоградская область | Волгоградская обл ,г Палласовка, с.Кайсацкое | 10/0,4 | 0.4 | 0.3441 | 0.3441
6090 | КТП №209 | ПО Левобережные Электрические Сети Филиалa "Волгоградэнерго" | Волгоградская область | Волгоградская обл ,г Палласовка, с.Кайсацкое | 10/0,4 | 0.4 | 0.3441 | 0.3441
6091 | КТП №147 | ПО Левобережные Электрические Сети Филиалa "Волгоградэнерго" | Волгоградская область | Волгоградская обл ,г Палласовка, с.Кайсацкое | 10/0,4 | 0.4 | 0.3441 | 0.3441
6092 | КТП №169 | ПО Левобережные Электрические Сети Филиалa "Волгоградэнерго" | Волгоградская область | Волгоградская обл ,г Палласовка, с.Кайсацкое | 10/0,4 | 0.4 | 0.3441 | 0.3441
6093 | КТП №478 | ПО Левобережные Электрические Сети Филиалa "Волгоградэнерго" | Волгоградская область | Волгоградская обл ,г Палласовка, с.Кайсацкое | 10/0,4 | 0.4 | 0.3441 | 0.3291
6094 | КТП №572 | ПО Левобережные Электрические Сети Филиалa "Волгоградэнерго" | Волгоградская область | Волгоградская обл ,г Палласовка, с.Кайсацкое | 10/0,4 | 0.4 | 0.37107 | 0.37107
6095 | КТП №573 | ПО Левобережные Электрические Сети Филиалa "Волгоградэнерго" | Волгоградская область | Волгоградская обл ,г Палласовка, с.Кайсацкое | 10/0,4 | 0.4 | 0.37107 | 0.37107
6096 | КТП №574 | ПО Левобережные Электрические Сети Филиалa "Волгоградэнерго" | Волгоградская область | Волгоградская обл ,г Палласовка, с.Кайсацкое | 10/0,4 | 0.4 | 0.3627 | 0.3627
6097 | КТП №167 | ПО Левобережные Электрические Сети Филиалa "Волгоградэнерго" | Волгоградская область | Волгоградская обл ,г Палласовка, с.Кайсацкое | 10/0,4 | 0.4 | 0.2604 | 0.2604
6098 | КТП №186 | ПО Левобережные Электрические Сети Филиалa "Волгоградэнерго" | Волгоградская область | Волгоградская обл ,г Палласовка, с.Кайсацкое | 10/0,4 | 0.4 | 0.37107 | 0.37107
6099 | КТП №357 | ПО Левобережные Электрические Сети Филиалa "Волгоградэнерго" | Волгоградская область | Волгоградская обл ,г Палласовка, с.Кайсацкое | 10/0,4 | 0.4 | 0.37107 | 0.37107
6100 | КТП №143 | ПО Левобережные Электрические Сети Филиалa "Волгоградэнерго" | Волгоградская область | Волгоградская обл ,г Палласовка, с.Кайсацкое | 10/0,4 | 0.4 | 0.37107 | 0.37107
6101 | КТП №144 | ПО Левобережные Электрические Сети Филиалa "Волгоградэнерго" | Волгоградская область | Волгоградская обл ,г Палласовка, с.Кайсацкое | 10/0,4 | 0.4 | 0.37107 | 0.37107
6102 | КТП №145 | ПО Левобережные Электрические Сети Филиалa "Волгоградэнерго" | Волгоградская область | Волгоградская обл ,г Палласовка, с.Кайсацкое | 10/0,4 | 0.4 | 0.3348 | 0.3348
6103 | КТП №142 | ПО Левобережные Электрические Сети Филиалa "Волгоградэнерго" | Волгоградская область | Волгоградская обл ,г Палласовка, с.Кайсацкое | 10/0,4 | 0.4 | 0.3348 | 0.3288
6104 | КТП №480 | ПО Левобережные Электрические Сети Филиалa "Волгоградэнерго" | Волгоградская область | Волгоградская обл ,г Палласовка, с.Кайсацкое | 10/0,4 | 0.4 | 0.3348 | 0.3348
6105 | КТП №2 | ПО Левобережные Электрические Сети Филиалa "Волгоградэнерго" | Волгоградская область | Волгоградская обл ,г Палласовка | 10/0,4 | 0.4 | 0.3348 | 0.3288
6106 | КТП №2А | ПО Левобережные Электрические Сети Филиалa "Волгоградэнерго" | Волгоградская область | Волгоградская обл ,г Палласовка | 10/0,4 | 0.4 | 0.2604 | 0.2604
6107 | КТП №3 | ПО Левобережные Электрические Сети Филиалa "Волгоградэнерго" | Волгоградская область | Волгоградская обл ,г Палласовка | 10/0,4 | 0.4 | 0.3348 | 0.3348
6108 | КТП №21 | ПО Левобережные Электрические Сети Филиалa "Волгоградэнерго" | Волгоградская область | Волгоградская обл ,г Палласовка | 10/0,4 | 0.4 | 0.37107 | 0.37107
6109 | КТП №26 | ПО Левобережные Электрические Сети Филиалa "Волгоградэнерго" | Волгоградская область | Волгоградская обл ,г Палласовка | 10/0,4 | 0.4 | 0.30132 | 0.30132
6110 | КТП №297 | ПО Левобережные Электрические Сети Филиалa "Волгоградэнерго" | Волгоградская область | Волгоградская обл ,г Палласовка | 10/0,4 | 0.4 | 0.30132 | 0.30132
6111 | КТП №383 | ПО Левобережные Электрические Сети Филиалa "Волгоградэнерго" | Волгоградская область | Волгоградская обл ,г Палласовка | 10/0,4 | 0.4 | 0.3441 | 0.3441
6112 | КТП №467 | ПО Левобережные Электрические Сети Филиалa "Волгоградэнерго" | Волгоградская область | Волгоградская обл ,г Палласовка | 10/0,4 | 0.4 | 0.37107 | 0.37107
6113 | КТП №469 | ПО Левобережные Электрические Сети Филиалa "Волгоградэнерго" | Волгоградская область | Волгоградская обл ,г Палласовка | 10/0,4 | 0.4 | 0.37107 | 0.37107
6114 | КТП №470 | ПО Левобережные Электрические Сети Филиалa "Волгоградэнерго" | Волгоградская область | Волгоградская обл ,г Палласовка | 10/0,4 | 0.4 | 0.37107 | 0.37107
6115 | КТП №503 | ПО Левобережные Электрические Сети Филиалa "Волгоградэнерго" | Волгоградская область | Волгоградская обл ,г Палласовка | 10/0,4 | 0.4 | 0.30132 | 0.30132
6116 | КТП №373 | ПО Левобережные Электрические Сети Филиалa "Волгоградэнерго" | Волгоградская область | Волгоградская обл ,г Палласовка | 10/0,4 | 0.4 | 0.37107 | 0.37107
6117 | КТП №385 | ПО Левобережные Электрические Сети Филиалa "Волгоградэнерго" | Волгоградская область | Волгоградская обл ,г Палласовка | 10/0,4 | 0.4 | 0.2604 | 0.2604
6118 | КТП №657 | ПО Левобережные Электрические Сети Филиалa "Волгоградэнерго" | Волгоградская область | Волгоградская обл ,г Палласовка | 10/0,4 | 0.4 | 0.37014 | 0.37014
6119 | КТП №13 | ПО Левобережные Электрические Сети Филиалa "Волгоградэнерго" | Волгоградская область | Волгоградская обл ,г Палласовка | 10/0,4 | 0.4 | 0.37107 | 0.35607
6120 | КТП №15 | ПО Левобережные Электрические Сети Филиалa "Волгоградэнерго" | Волгоградская область | Волгоградская обл ,г Палласовка | 10/0,4 | 0.4 | 0.3534 | 0.3527
6121 | КТП №16 | ПО Левобережные Электрические Сети Филиалa "Волгоградэнерго" | Волгоградская область | Волгоградская обл ,г Палласовка | 10/0,4 | 0.4 | 0.37107 | 0.37107
6122 | КТП №17 | ПО Левобережные Электрические Сети Филиалa "Волгоградэнерго" | Волгоградская область | Волгоградская обл ,г Палласовка | 10/0,4 | 0.4 | 0.36921 | 0.36921
6123 | КТП №28 | ПО Левобережные Электрические Сети Филиалa "Волгоградэнерго" | Волгоградская область | Волгоградская обл ,г Палласовка | 10/0,4 | 0.4 | 0.36921 | 0.36921
6124 | КТП №50 | ПО Левобережные Электрические Сети Филиалa "Волгоградэнерго" | Волгоградская область | Волгоградская обл ,г Палласовка | 10/0,4 | 0.4 | 0.36921 | 0.36921
6125 | КТП №93 | ПО Левобережные Электрические Сети Филиалa "Волгоградэнерго" | Волгоградская область | Волгоградская обл ,г Палласовка | 10/0,4 | 0.4 | 0.37107 | 0.37107
6126 | КТП №94 | ПО Левобережные Электрические Сети Филиалa "Волгоградэнерго" | Волгоградская область | Волгоградская обл ,г Палласовка | 10/0,4 | 0.4 | 0.37107 | 0.37107
6127 | КТП №96 | ПО Левобережные Электрические Сети Филиалa "Волгоградэнерго" | Волгоградская область | Волгоградская обл ,г Палласовка | 10/0,4 | 0.4 | 0.37107 | 0.37107
6128 | КТП №101 | ПО Левобережные Электрические Сети Филиалa "Волгоградэнерго" | Волгоградская область | Волгоградская обл ,г Палласовка | 10/0,4 | 0.4 | 0.29295 | 0.29265
6129 | КТП №148 | ПО Левобережные Электрические Сети Филиалa "Волгоградэнерго" | Волгоградская область | Волгоградская обл ,г Палласовка | 10/0,4 | 0.4 | 0.29295 | 0.29295
6130 | КТП №226 | ПО Левобережные Электрические Сети Филиалa "Волгоградэнерго" | Волгоградская область | Волгоградская обл ,г Палласовка | 10/0,4 | 0.4 | 0.37107 | 0.37107
6131 | КТП №154 | ПО Левобережные Электрические Сети Филиалa "Волгоградэнерго" | Волгоградская область | Волгоградская обл ,г Палласовка | 10/0,4 | 0.4 | 0.29295 | 0.29295
6132 | КТП №158 | ПО Левобережные Электрические Сети Филиалa "Волгоградэнерго" | Волгоградская область | Волгоградская обл ,г Палласовка | 10/0,4 | 0.4 | 0.29295 | 0.29295
6133 | КТП №655 | ПО Левобережные Электрические Сети Филиалa "Волгоградэнерго" | Волгоградская область | Волгоградская обл ,г Палласовка | 10/0,4 | 0.4 | 0.37107 | 0.37107
6134 | КТП №656 | ПО Левобережные Электрические Сети Филиалa "Волгоградэнерго" | Волгоградская область | Волгоградская обл ,г Палласовка | 10/0,4 | 0.4 | 0.29295 | 0.29295
6135 | КТП №639 | ПО Левобережные Электрические Сети Филиалa "Волгоградэнерго" | Волгоградская область | Волгоградская обл ,г Палласовка | 10/0,4 | 0.4 | 0.37107 | 0.37107
6136 | КТП №1 | ПО Левобережные Электрические Сети Филиалa "Волгоградэнерго" | Волгоградская область | Волгоградская обл ,г Палласовка | 10/0,4 | 0.4 | 0.29295 | 0.29295
6137 | КТП №31 | ПО Левобережные Электрические Сети Филиалa "Волгоградэнерго" | Волгоградская область | Волгоградская обл ,г Палласовка, с.Савинка | 10/0,4 | 0.4 | 0.37107 | 0.37107
6138 | КТП №35 | ПО Левобережные Электрические Сети Филиалa "Волгоградэнерго" | Волгоградская область | Волгоградская обл ,г Палласовка | 10/0,4 | 0.4 | 0.37107 | 0.37107
6139 | КТП №67 | ПО Левобережные Электрические Сети Филиалa "Волгоградэнерго" | Волгоградская область | Волгоградская обл ,г Палласовка х. Жолобы | 10/0,4 | 0.4 | 0.37107 | 0.37107
6140 | КТП №68 | ПО Левобережные Электрические Сети Филиалa "Волгоградэнерго" | Волгоградская область | Волгоградская обл , х. Калашники | 10/0,4 | 0.4 | 0.36735 | 0.36735
6141 | КТП №69 | ПО Левобережные Электрические Сети Филиалa "Волгоградэнерго" | Волгоградская область | Волгоградская обл ,г Палласовка | 10/0,4 | 0.4 | 0.37107 | 0.37107
6142 | КТП №70 | ПО Левобережные Электрические Сети Филиалa "Волгоградэнерго" | Волгоградская область | Волгоградская обл ,г Палласовка х. Жолобы | 10/0,4 | 0.4 | 0.31992 | 0.31992
6143 | КТП №80 | ПО Левобережные Электрические Сети Филиалa "Волгоградэнерго" | Волгоградская область | Волгоградская обл ,г Палласовка | 10/0,4 | 0.4 | 0.32643 | 0.32643
6144 | КТП №92 | ПО Левобережные Электрические Сети Филиалa "Волгоградэнерго" | Волгоградская область | Волгоградская обл ,г Палласовка х. Лисуново | 10/0,4 | 0.4 | 0.36921 | 0.36921
6145 | КТП №98 | ПО Левобережные Электрические Сети Филиалa "Волгоградэнерго" | Волгоградская область | Волгоградская обл ,г Палласовка п. Золотари | 10/0,4 | 0.4 | 0.37107 | 0.37107
6146 | КТП №100 | ПО Левобережные Электрические Сети Филиалa "Волгоградэнерго" | Волгоградская область | Волгоградская обл ,г Палласовка х. Жолобы | 10/0,4 | 0.4 | 0.35433 | 0.35433
6147 | КТП №110 | ПО Левобережные Электрические Сети Филиалa "Волгоградэнерго" | Волгоградская область | Волгоградская обл ,с. Селянка | 10/0,4 | 0.4 | 0.37107 | 0.37107
6148 | КТП №111 | ПО Левобережные Электрические Сети Филиалa "Волгоградэнерго" | Волгоградская область | Волгоградская обл ,г Палласовка х.Пузаки | 10/0,4 | 0.4 | 0.37107 | 0.37107
6149 | КТП №205 | ПО Левобережные Электрические Сети Филиалa "Волгоградэнерго" | Волгоградская область | Волгоградская обл., п.Вишневка | 10/0,4 | 0.4 | 0.37107 | 0.37107
6150 | КТП №235 | ПО Левобережные Электрические Сети Филиалa "Волгоградэнерго" | Волгоградская область | Волгоградская обл ,г Палласовка п. Эльтон | 10/0,4 | 0.4 | 0.35619 | 0.35619
6151 | КТП №332 | ПО Левобережные Электрические Сети Филиалa "Волгоградэнерго" | Волгоградская область | Волгоградская обл ,г Палласовка п.Ромашки | 10/0,4 | 0.4 | 0.37107 | 0.37107
6152 | КТП №370 | ПО Левобережные Электрические Сети Филиалa "Волгоградэнерго" | Волгоградская область | Волгоградская обл ,г Палласовка п. Ромашки | 10/0,4 | 0.4 | 0.36735 | 0.36735
6153 | КТП №481 | ПО Левобережные Электрические Сети Филиалa "Волгоградэнерго" | Волгоградская область | Волгоградская обл ,г Палласовка, с.Савинка | 10/0,4 | 0.4 | 0.37107 | 0.37107
6154 | КТП №588 | ПО Левобережные Электрические Сети Филиалa "Волгоградэнерго" | Волгоградская область | Волгоградская обл. с.Прудентово | 10/0,4 | 0.4 | 0.37107 | 0.37107
6155 | КТП №598 | ПО Левобережные Электрические Сети Филиалa "Волгоградэнерго" | Волгоградская область | Волгоградская обл ,г Палласовка, с.Савинка | 10/0,4 | 0.4 | 0.37107 | 0.37107
6156 | КТП №641 | ПО Левобережные Электрические Сети Филиалa "Волгоградэнерго" | Волгоградская область | Волгоградская обл ,г Палласовка п. Красный Октябрь | 10/0,4 | 0.4 | 0.37107 | 0.37107
6157 | КТП №642 | ПО Левобережные Электрические Сети Филиалa "Волгоградэнерго" | Волгоградская область | Волгоградская обл ,г Палласовка п. Красный Октябрь | 10/0,4 | 0.4 | 0.37107 | 0.37107
6158 | КТП №1 | ПО Левобережные Электрические Сети Филиалa "Волгоградэнерго" | Волгоградская область | Гмелинка | 10/0,4 | 0.25 | 0.087188 | 0.087188
6159 | КТП №10 | ПО Левобережные Электрические Сети Филиалa "Волгоградэнерго" | Волгоградская область | Салтово | 10/0,4 | 0.16 | 0.13227 | 0.13227
6160 | КТП №102 | ПО Левобережные Электрические Сети Филиалa "Волгоградэнерго" | Волгоградская область | Харьковка | 10/0,4 | 0.16 | 0.0558 | 0.0558
6161 | КТП №103 | ПО Левобережные Электрические Сети Филиалa "Волгоградэнерго" | Волгоградская область | Харьковка | 10/0,4 | 0.16 | 0.0558 | 0.0558
6162 | КТП №104 | ПО Левобережные Электрические Сети Филиалa "Волгоградэнерго" | Волгоградская область | Харьковка | 10/0,4 | 0.16 | 0.0558 | 0.0558
6163 | КТП №105 | ПО Левобережные Электрические Сети Филиалa "Волгоградэнерго" | Волгоградская область | Харьковка | 10/0,4 | 0.16 | 0.0558 | 0.0558
6164 | КТП №107 | ПО Левобережные Электрические Сети Филиалa "Волгоградэнерго" | Волгоградская область | Зерновое | 10/0,4 | 0.16 | 0.0558 | 0.0558
6165 | КТП №11 | ПО Левобережные Электрические Сети Филиалa "Волгоградэнерго" | Волгоградская область | Салтово | 10/0,4 | 0.1 | 0.034875 | 0.029875
6166 | КТП №110 | ПО Левобережные Электрические Сети Филиалa "Волгоградэнерго" | Волгоградская область | Сарбала | 10/0,4 | 0.04 | 0.01395 | 0.01395
6167 | КТП №111 | ПО Левобережные Электрические Сети Филиалa "Волгоградэнерго" | Волгоградская область | Березовка | 10/0,4 | 0.16 | 0.0558 | 0.0558
6168 | КТП №112 | ПО Левобережные Электрические Сети Филиалa "Волгоградэнерго" | Волгоградская область | Березовка | 10/0,4 | 0.04 | 0.01395 | 0.01395
6169 | КТП №114 | ПО Левобережные Электрические Сети Филиалa "Волгоградэнерго" | Волгоградская область | Торгун | 10/0,4 | 0.25 | 0.087188 | 0.087188
6170 | КТП №116 | ПО Левобережные Электрические Сети Филиалa "Волгоградэнерго" | Волгоградская область | Новая Полтавка | 10/0,4 | 0.4 | 0.1395 | 0.1395
6171 | КТП №117 | ПО Левобережные Электрические Сети Филиалa "Волгоградэнерго" | Волгоградская область | Новая Полтавка | 10/0,4 | 0.25 | 0.087188 | 0.087188
6172 | КТП №118 | ПО Левобережные Электрические Сети Филиалa "Волгоградэнерго" | Волгоградская область | Новая Полтавка | 10/0,4 | 0.063 | 0.021971 | 0.021971
6173 | КТП №119 | ПО Левобережные Электрические Сети Филиалa "Волгоградэнерго" | Волгоградская область | Валуевка | 10/0,4 | 0.063 | 0.021971 | 0.021971
6174 | КТП №12 | ПО Левобережные Электрические Сети Филиалa "Волгоградэнерго" | Волгоградская область | Н.Квасниковка | 10/0,4 | 0.04 | 0.01395 | 0.01395
6175 | КТП №120 | ПО Левобережные Электрические Сети Филиалa "Волгоградэнерго" | Волгоградская область | Новая Полтавка | 10/0,4 | 0.16 | 0.0558 | 0.0558
6176 | КТП №121 | ПО Левобережные Электрические Сети Филиалa "Волгоградэнерго" | Волгоградская область | Валуевка | 10/0,4 | 0.025 | 0.0087188 | 0.0087188
6177 | КТП №122 | ПО Левобережные Электрические Сети Филиалa "Волгоградэнерго" | Волгоградская область | Гмелинка | 10/0,4 | 0.1 | 0.034875 | 0.034875
6178 | КТП №124 | ПО Левобережные Электрические Сети Филиалa "Волгоградэнерго" | Волгоградская область | Беляевка | 10/0,4 | 0.16 | 0.0558 | 0.0558
6179 | КТП №125 | ПО Левобережные Электрические Сети Филиалa "Волгоградэнерго" | Волгоградская область | Беляевка | 10/0,4 | 0.16 | 0.0558 | 0.0558
6180 | КТП №126 | ПО Левобережные Электрические Сети Филиалa "Волгоградэнерго" | Волгоградская область | Беляевка | 10/0,4 | 0.1 | 0.034875 | 0.034875
6181 | КТП №127 | ПО Левобережные Электрические Сети Филиалa "Волгоградэнерго" | Волгоградская область | Беляевка | 10/0,4 | 0.25 | 0.087188 | 0.087188
6182 | КТП №13 | ПО Левобережные Электрические Сети Филиалa "Волгоградэнерго" | Волгоградская область | Н.Квасниковка | 10/0,4 | 0.1 | 0.034875 | 0.034875
6183 | КТП №130 | ПО Левобережные Электрические Сети Филиалa "Волгоградэнерго" | Волгоградская область | Новая Полтавка | 10/0,4 | 0.25 | 0.087188 | 0.082187
6184 | КТП №131 | ПО Левобережные Электрические Сети Филиалa "Волгоградэнерго" | Волгоградская область | Торгун | 10/0,4 | 0.1 | 0.034875 | 0.034875
6185 | КТП №132 | ПО Левобережные Электрические Сети Филиалa "Волгоградэнерго" | Волгоградская область | Торгун | 10/0,4 | 0.25 | 0.087188 | 0.087188
6186 | КТП №133 | ПО Левобережные Электрические Сети Филиалa "Волгоградэнерго" | Волгоградская область | Калинено | 10/0,4 | 0.063 | 0.05301 | 0.05301
6187 | КТП №136 | ПО Левобережные Электрические Сети Филиалa "Волгоградэнерго" | Волгоградская область | Торгун | 10/0,4 | 0.4 | 0.1395 | 0.1395
6188 | КТП №137 | ПО Левобережные Электрические Сети Филиалa "Волгоградэнерго" | Волгоградская область | Торгун | 10/0,4 | 0.1 | 0.034875 | 0.034875
6189 | КТП №14 | ПО Левобережные Электрические Сети Филиалa "Волгоградэнерго" | Волгоградская область | Н.Квасниковка | 10/0,4 | 0.25 | 0.087188 | 0.087188
6190 | КТП №140 | ПО Левобережные Электрические Сети Филиалa "Волгоградэнерго" | Волгоградская область | Старая Полтавка | 10/0,4 | 0.25 | 0.087188 | 0.072188
6191 | КТП №142 | ПО Левобережные Электрические Сети Филиалa "Волгоградэнерго" | Волгоградская область | Торгун | 10/0,4 | 0.025 | 0.0087188 | 0.0087188
6192 | КТП №146 | ПО Левобережные Электрические Сети Филиалa "Волгоградэнерго" | Волгоградская область | Новый Тиханов | 10/0,4 | 0.16 | 0.0558 | 0.0558
6193 | КТП №147 | ПО Левобережные Электрические Сети Филиалa "Волгоградэнерго" | Волгоградская область | Лятошинка | 10/0,4 | 0.063 | 0.0372 | 0.0372
6194 | КТП №148 | ПО Левобережные Электрические Сети Филиалa "Волгоградэнерго" | Волгоградская область | Лятошинка | 10/0,4 | 0.04 | 0.01395 | 0.01395
6195 | КТП №15 | ПО Левобережные Электрические Сети Филиалa "Волгоградэнерго" | Волгоградская область | Н.Квасниковка | 10/0,4 | 0.16 | 0.0558 | 0.0558
6196 | КТП №273 | ПО Левобережные Электрические Сети Филиалa "Волгоградэнерго" | Волгоградская область | Старая Полтавка | 10/0,4 | 0.25 | 0.0837 | 0.0837
6197 | КТП №151 | ПО Левобережные Электрические Сети Филиалa "Волгоградэнерго" | Волгоградская область | Харьковка | 10/0,4 | 0.16 | 0.0558 | 0.0558
6198 | КТП №152 | ПО Левобережные Электрические Сети Филиалa "Волгоградэнерго" | Волгоградская область | Меловое | 10/0,4 | 0.16 | 0.0558 | 0.0558
6199 | КТП №154 | ПО Левобережные Электрические Сети Филиалa "Волгоградэнерго" | Волгоградская область | Беляевка | 10/0,4 | 0.1 | 0.034875 | 0.034875
6200 | КТП №155 | ПО Левобережные Электрические Сети Филиалa "Волгоградэнерго" | Волгоградская область | Беляевка | 10/0,4 | 0.25 | 0.087188 | 0.087188
6201 | КТП №156 | ПО Левобережные Электрические Сети Филиалa "Волгоградэнерго" | Волгоградская область | Калинено | 10/0,4 | 0.1 | 0.034875 | 0.034875
6202 | КТП №158 | ПО Левобережные Электрические Сети Филиалa "Волгоградэнерго" | Волгоградская область | Меловое | 10/0,4 | 0.025 | 0.0087188 | 0.0087188
6203 | КТП №159 | ПО Левобережные Электрические Сети Филиалa "Волгоградэнерго" | Волгоградская область | Шпаки | 10/0,4 | 0.16 | 0.0558 | 0.0558
6204 | КТП №160 | ПО Левобережные Электрические Сети Филиалa "Волгоградэнерго" | Волгоградская область | Посевной | 10/0,4 | 0.063 | 0.021971 | 0.021971
6205 | КТП №166 | ПО Левобережные Электрические Сети Филиалa "Волгоградэнерго" | Волгоградская область | Цветочное | 10/0,4 | 0.063 | 0.02139 | 0.02139
6206 | КТП №167 | ПО Левобережные Электрические Сети Филиалa "Волгоградэнерго" | Волгоградская область | Вербное | 10/0,4 | 0.063 | 0.021971 | 0.021971
6207 | КТП №170 | ПО Левобережные Электрические Сети Филиалa "Волгоградэнерго" | Волгоградская область | Песчанка | 10/0,4 | 0.04 | 0.01395 | 0.01395
6208 | КТП №18 | ПО Левобережные Электрические Сети Филиалa "Волгоградэнерго" | Волгоградская область | Гмелинка | 10/0,4 | 0.16 | 0.0558 | 0.0558
6209 | КТП №184 | ПО Левобережные Электрические Сети Филиалa "Волгоградэнерго" | Волгоградская область | Калинено | 10/0,4 | 0.1 | 0.034875 | 0.034875
6210 | КТП №186 | ПО Левобережные Электрические Сети Филиалa "Волгоградэнерго" | Волгоградская область | Старый Тиханов | 10/0,4 | 0.063 | 0.021971 | 0.021971
6211 | КТП №187 | ПО Левобережные Электрические Сети Филиалa "Волгоградэнерго" | Волгоградская область | Новый Тиханов | 10/0,4 | 0.1 | 0.034875 | 0.034875
6212 | КТП №188 | ПО Левобережные Электрические Сети Филиалa "Волгоградэнерго" | Волгоградская область | Шпаки | 10/0,4 | 0.16 | 0.0558 | 0.0558
6213 | КТП №189 | ПО Левобережные Электрические Сети Филиалa "Волгоградэнерго" | Волгоградская область | Старый хутор | 10/0,4 | 0.063 | 0.021971 | 0.021971
6214 | КТП №19 | ПО Левобережные Электрические Сети Филиалa "Волгоградэнерго" | Волгоградская область | Гмелинка | 10/0,4 | 0.1 | 0.034875 | 0.034875
6215 | КТП №193 | ПО Левобережные Электрические Сети Филиалa "Волгоградэнерго" | Волгоградская область | Отделение №2 | 10/0,4 | 0.063 | 0.021971 | 0.021971
6216 | КТП №194 | ПО Левобережные Электрические Сети Филиалa "Волгоградэнерго" | Волгоградская область | Осечки | 10/0,4 | 0.04 | 0.01395 | 0.01395
6217 | КТП №195 | ПО Левобережные Электрические Сети Филиалa "Волгоградэнерго" | Волгоградская область | Ветродуй | 10/0,4 | 0.1 | 0.034875 | 0.034875
6218 | КТП №198 | ПО Левобережные Электрические Сети Филиалa "Волгоградэнерго" | Волгоградская область | Белокаменка | 10/0,4 | 0.16 | 0.0558 | 0.0558
6219 | КТП №198 | ПО Левобережные Электрические Сети Филиалa "Волгоградэнерго" | Волгоградская область | Белокаменка | 10/0,4 | 0.16 | 0.1488 | 0.1488
6220 | КТП №198 | ПО Левобережные Электрические Сети Филиалa "Волгоградэнерго" | Волгоградская область | Белокаменка | 10/0,4 | 0.16 | 0.1488 | 0.1488
6221 | КТП №199 | ПО Левобережные Электрические Сети Филиалa "Волгоградэнерго" | Волгоградская область | Белокаменка | 10/0,4 | 0.25 | 0.087188 | 0.087188
6222 | КТП №2 | ПО Левобережные Электрические Сети Филиалa "Волгоградэнерго" | Волгоградская область | Гмелинка | 10/0,4 | 0.1 | 0.034875 | 0.034875
6223 | КТП №20 | ПО Левобережные Электрические Сети Филиалa "Волгоградэнерго" | Волгоградская область | Гмелинка | 10/0,4 | 0.25 | 0.087188 | 0.087188
6224 | КТП №200 | ПО Левобережные Электрические Сети Филиалa "Волгоградэнерго" | Волгоградская область | Белокаменка | 10/0,4 | 0.16 | 0.0558 | 0.0558
6225 | КТП №204 | ПО Левобережные Электрические Сети Филиалa "Волгоградэнерго" | Волгоградская область | Белокаменка | 10/0,4 | 0.4 | 0.1395 | 0.1395
6226 | КТП №205 | ПО Левобережные Электрические Сети Филиалa "Волгоградэнерго" | Волгоградская область | Колышкино | 10/0,4 | 0.4 | 0.1395 | 0.1395
6227 | КТП №205 | ПО Левобережные Электрические Сети Филиалa "Волгоградэнерго" | Волгоградская область | Колышкино | 10/0,4 | 0.4 | 0.372 | 0.372
6228 | КТП №206 | ПО Левобережные Электрические Сети Филиалa "Волгоградэнерго" | Волгоградская область | Иловатка | 10/0,4 | 0.16 | 0.0558 | 0.0558
6229 | КТП №209 | ПО Левобережные Электрические Сети Филиалa "Волгоградэнерго" | Волгоградская область | Курнаевка | 10/0,4 | 0.1 | 0.034875 | 0.034875
6230 | КТП №21 | ПО Левобережные Электрические Сети Филиалa "Волгоградэнерго" | Волгоградская область | Гмелинка | 10/0,4 | 0.16 | 0.0558 | 0.0558
6231 | КТП №210 | ПО Левобережные Электрические Сети Филиалa "Волгоградэнерго" | Волгоградская область | Курнаевка | 10/0,4 | 0.1 | 0.034875 | 0.034875
6232 | КТП №216 | ПО Левобережные Электрические Сети Филиалa "Волгоградэнерго" | Волгоградская область | Харьковка | 10/0,4 | 0.1 | 0.034875 | 0.034875
6233 | КТП №220 | ПО Левобережные Электрические Сети Филиалa "Волгоградэнерго" | Волгоградская область | Колышкино | 10/0,4 | 0.1 | 0.034875 | 0.034875
6234 | КТП №227 | ПО Левобережные Электрические Сети Филиалa "Волгоградэнерго" | Волгоградская область | Колышкино | 10/0,4 | 0.04 | 0.01395 | 0.01395
6235 | КТП №228 | ПО Левобережные Электрические Сети Филиалa "Волгоградэнерго" | Волгоградская область | Колышкино | 10/0,4 | 0.16 | 0.0558 | 0.0558
6236 | КТП №228 | ПО Левобережные Электрические Сети Филиалa "Волгоградэнерго" | Волгоградская область | Колышкино | 10/0,4 | 0.16 | 0.1488 | 0.1488
6237 | КТП №228 | ПО Левобережные Электрические Сети Филиалa "Волгоградэнерго" | Волгоградская область | Колышкино | 10/0,4 | 0.16 | 0.1488 | 0.1488
6238 | КТП №229 | ПО Левобережные Электрические Сети Филиалa "Волгоградэнерго" | Волгоградская область | Колышкино | 10/0,4 | 0.16 | 0.0558 | 0.0558
6239 | КТП №229 | ПО Левобережные Электрические Сети Филиалa "Волгоградэнерго" | Волгоградская область | Колышкино | 10/0,4 | 0.16 | 0.1488 | 0.1488
6240 | КТП №229 | ПО Левобережные Электрические Сети Филиалa "Волгоградэнерго" | Волгоградская область | Колышкино | 10/0,4 | 0.16 | 0.1488 | 0.1488
6241 | КТП №229 | ПО Левобережные Электрические Сети Филиалa "Волгоградэнерго" | Волгоградская область | Колышкино | 10/0,4 | 0.16 | 0.1488 | 0.1488
6242 | КТП №231 | ПО Левобережные Электрические Сети Филиалa "Волгоградэнерго" | Волгоградская область | Колышкино | 10/0,4 | 0.25 | 0.087188 | 0.087188
6243 | КТП №232 | ПО Левобережные Электрические Сети Филиалa "Волгоградэнерго" | Волгоградская область | Колышкино | 10/0,4 | 0.04 | 0.02604 | 0.02604
6244 | КТП №234 | ПО Левобережные Электрические Сети Филиалa "Волгоградэнерго" | Волгоградская область | Курнаевка | 10/0,4 | 0.063 | 0.021971 | 0.021971
6245 | КТП №235 | ПО Левобережные Электрические Сети Филиалa "Волгоградэнерго" | Волгоградская область | Курнаевка | 10/0,4 | 0.1 | 0.034875 | 0.034875
6246 | КТП №236 | ПО Левобережные Электрические Сети Филиалa "Волгоградэнерго" | Волгоградская область | Иловатка | 10/0,4 | 0.04 | 0.01395 | 0.01395
6247 | КТП №237 | ПО Левобережные Электрические Сети Филиалa "Волгоградэнерго" | Волгоградская область | Иловатка | 10/0,4 | 0.1 | 0.034875 | 0.034875
6248 | КТП №238 | ПО Левобережные Электрические Сети Филиалa "Волгоградэнерго" | Волгоградская область | Иловатка | 10/0,4 | 0.16 | 0.0558 | 0.0558
6249 | КТП №244 | ПО Левобережные Электрические Сети Филиалa "Волгоградэнерго" | Волгоградская область | Иловатка | 10/0,4 | 0.1 | 0.093 | 0.093
6250 | КТП №249 | ПО Левобережные Электрические Сети Филиалa "Волгоградэнерго" | Волгоградская область | Суетиновка | 10/0,4 | 0.063 | 0.021971 | 0.021971
6251 | КТП №252 | ПО Левобережные Электрические Сети Филиалa "Волгоградэнерго" | Волгоградская область | Лятошинка | 10/0,4 | 0.25 | 0.087188 | 0.087188
6252 | КТП №254 | ПО Левобережные Электрические Сети Филиалa "Волгоградэнерго" | Волгоградская область | Лятошинка | 10/0,4 | 0.16 | 0.0558 | 0.0558
6253 | КТП №257 | ПО Левобережные Электрические Сети Филиалa "Волгоградэнерго" | Волгоградская область | Лятошинка | 10/0,4 | 0.1 | 0.034875 | 0.034875
6254 | КТП №259 | ПО Левобережные Электрические Сети Филиалa "Волгоградэнерго" | Волгоградская область | Харьковка | 10/0,4 | 0.16 | 0.0558 | 0.0558
6255 | КТП №26 | ПО Левобережные Электрические Сети Филиалa "Волгоградэнерго" | Волгоградская область | Старая Полтавка | 10/0,4 | 0.1 | 0.034875 | 0.034875
6256 | КТП №260 | ПО Левобережные Электрические Сети Филиалa "Волгоградэнерго" | Волгоградская область | Валуевка | 10/0,4 | 0.06 | 0.020925 | 0.020925
6257 | КТП №262 | ПО Левобережные Электрические Сети Филиалa "Волгоградэнерго" | Волгоградская область | Черебаево | 10/0,4 | 0.1 | 0.034875 | 0.034875
6258 | КТП №264 | ПО Левобережные Электрические Сети Филиалa "Волгоградэнерго" | Волгоградская область | Черебаево | 10/0,4 | 0 | 0 | 0
6259 | КТП №265 | ПО Левобережные Электрические Сети Филиалa "Волгоградэнерго" | Волгоградская область | Кано | 10/0,4 | 0.25 | 0.087188 | 0.087188
6260 | КТП №270 | ПО Левобережные Электрические Сети Филиалa "Волгоградэнерго" | Волгоградская область | Старая Полтавка | 10/0,4 | 0.25 | 0.087188 | 0.087188
6261 | КТП №271 | ПО Левобережные Электрические Сети Филиалa "Волгоградэнерго" | Волгоградская область | Кр.Яр | 10/0,4 | 0.16 | 0.0558 | 0.0558
6262 | КТП №272 | ПО Левобережные Электрические Сети Филиалa "Волгоградэнерго" | Волгоградская область | Черебаево | 10/0,4 | 0.1 | 0.034875 | 0.034875
6263 | КТП №273 | ПО Левобережные Электрические Сети Филиалa "Волгоградэнерго" | Волгоградская область | В.Еруслан | 10/0,4 | 0.1 | 0.034875 | 0.034875
6264 | КТП №278 | ПО Левобережные Электрические Сети Филиалa "Волгоградэнерго" | Волгоградская область | Новая Полтавка | 10/0,4 | 0.1 | 0.034875 | 0.034875
6265 | КТП №279 | ПО Левобережные Электрические Сети Филиалa "Волгоградэнерго" | Волгоградская область | Песчанка | 10/0,4 | 0.025 | 0.0087188 | 0.0087188
6266 | КТП №28 | ПО Левобережные Электрические Сети Филиалa "Волгоградэнерго" | Волгоградская область | Гмелинка | 10/0,4 | 0.1 | 0.0465 | 0.0465
6267 | КТП №281 | ПО Левобережные Электрические Сети Филиалa "Волгоградэнерго" | Волгоградская область | Новая Полтавка | 10/0,4 | 0.04 | 0.0372 | 0.0372
6268 | КТП №282 | ПО Левобережные Электрические Сети Филиалa "Волгоградэнерго" | Волгоградская область | В.Еруслан | 10/0,4 | 0.063 | 0.021971 | 0.021971
6269 | КТП №283 | ПО Левобережные Электрические Сети Филиалa "Волгоградэнерго" | Волгоградская область | Калинено | 10/0,4 | 0.063 | 0.021971 | 0.021971
6270 | КТП №285 | ПО Левобережные Электрические Сети Филиалa "Волгоградэнерго" | Волгоградская область | Белокаменка | 10/0,4 | 0.25 | 0.087188 | 0.087188
6271 | КТП №286 | ПО Левобережные Электрические Сети Филиалa "Волгоградэнерго" | Волгоградская область | Белокаменка | 10/0,4 | 0.18 | 0.062775 | 0.062775
6272 | КТП №286 | ПО Левобережные Электрические Сети Филиалa "Волгоградэнерго" | Волгоградская область | Белокаменка | 10/0,4 | 0.18 | 0.1674 | 0.1674
6273 | КТП №286 | ПО Левобережные Электрические Сети Филиалa "Волгоградэнерго" | Волгоградская область | Белокаменка | 10/0,4 | 0.18 | 0.1674 | 0.1674
6274 | КТП №288 | ПО Левобережные Электрические Сети Филиалa "Волгоградэнерго" | Волгоградская область | Иловатка | 10/0,4 | 0.16 | 0.0558 | 0.0558
6275 | КТП №291 | ПО Левобережные Электрические Сети Филиалa "Волгоградэнерго" | Волгоградская область | Кр.Яр | 10/0,4 | 0.25 | 0.087188 | 0.087188
6276 | КТП №294 | ПО Левобережные Электрические Сети Филиалa "Волгоградэнерго" | Волгоградская область | Новый Тиханов | 10/0,4 | 0.1 | 0.034875 | 0.034875
6277 | КТП №298 | ПО Левобережные Электрические Сети Филиалa "Волгоградэнерго" | Волгоградская область | Валуевка | 10/0,4 | 0.16 | 0.0558 | 0.0558
6278 | КТП №299 | ПО Левобережные Электрические Сети Филиалa "Волгоградэнерго" | Волгоградская область | Беляевка | 10/0,4 | 0.4 | 0.1395 | 0.1395
6279 | КТП №30 | ПО Левобережные Электрические Сети Филиалa "Волгоградэнерго" | Волгоградская область | Старая Полтавка | 10/0,4 | 0.16 | 0.0558 | 0.0558
6280 | КТП №303 | ПО Левобережные Электрические Сети Филиалa "Волгоградэнерго" | Волгоградская область | Гмелинка | 10/0,4 | 0.16 | 0.0558 | 0.0558
6281 | КТП №304 | ПО Левобережные Электрические Сети Филиалa "Волгоградэнерго" | Волгоградская область | Салтово | 10/0,4 | 0.1 | 0.034875 | 0.034875
6282 | КТП №306 | ПО Левобережные Электрические Сети Филиалa "Волгоградэнерго" | Волгоградская область | Харьковка | 10/0,4 | 0.1 | 0.034875 | 0.034875
6283 | КТП №31 | ПО Левобережные Электрические Сети Филиалa "Волгоградэнерго" | Волгоградская область | В.Еруслан | 10/0,4 | 0.1 | 0.034875 | 0.034875
6284 | КТП №310 | ПО Левобережные Электрические Сети Филиалa "Волгоградэнерго" | Волгоградская область | Лятошинка | 10/0,4 | 0.063 | 0.021971 | 0.021971
6285 | КТП №312 | ПО Левобережные Электрические Сети Филиалa "Волгоградэнерго" | Волгоградская область | Вербное | 10/0,4 | 0.063 | 0.021971 | 0.021971
6286 | КТП №315 | ПО Левобережные Электрические Сети Филиалa "Волгоградэнерго" | Волгоградская область | Гмелинка | 10/0,4 | 0.25 | 0.087188 | 0.087188
6287 | КТП №317 | ПО Левобережные Электрические Сети Филиалa "Волгоградэнерго" | Волгоградская область | Черебаево | 10/0,4 | 0.1 | 0.034875 | 0.034875
6288 | КТП №318 | ПО Левобережные Электрические Сети Филиалa "Волгоградэнерго" | Волгоградская область | Черебаево | 10/0,4 | 0.16 | 0.0558 | 0.0558
6289 | КТП №319 | ПО Левобережные Электрические Сети Филиалa "Волгоградэнерго" | Волгоградская область | Черебаево | 10/0,4 | 0.16 | 0.0558 | 0.0558
6290 | КТП №320 | ПО Левобережные Электрические Сети Филиалa "Волгоградэнерго" | Волгоградская область | Новый Тиханов | 10/0,4 | 0.04 | 0.0372 | 0.0372
6291 | КТП №321 | ПО Левобережные Электрические Сети Филиалa "Волгоградэнерго" | Волгоградская область | Меловое | 10/0,4 | 0.063 | 0.021971 | 0.021971
6292 | КТП №325 | ПО Левобережные Электрические Сети Филиалa "Волгоградэнерго" | Волгоградская область | Валуевка | 10/0,4 | 0.32 | 0.1116 | 0.1116
6293 | КТП №329 | ПО Левобережные Электрические Сети Филиалa "Волгоградэнерго" | Волгоградская область | Колышкино | 10/0,4 | 0.25 | 0.087188 | 0.087188
6294 | КТП №33 | ПО Левобережные Электрические Сети Филиалa "Волгоградэнерго" | Волгоградская область | Старая Полтавка | 10/0,4 | 0.04 | 0.01395 | 0.01395
6295 | КТП №330 | ПО Левобережные Электрические Сети Филиалa "Волгоградэнерго" | Волгоградская область | Новый Тиханов | 10/0,4 | 0.04 | 0.01395 | 0.01395
6296 | КТП №331 | ПО Левобережные Электрические Сети Филиалa "Волгоградэнерго" | Волгоградская область | Гмелинка | 10/0,4 | 0.1 | 0.034875 | 0.034875
6297 | КТП №332 | ПО Левобережные Электрические Сети Филиалa "Волгоградэнерго" | Волгоградская область | Гмелинка | 10/0,4 | 0.04 | 0.01395 | 0.01395
6298 | КТП №337 | ПО Левобережные Электрические Сети Филиалa "Волгоградэнерго" | Волгоградская область | Кр.Яр | 10/0,4 | 0.1 | 0.034875 | 0.034875
6299 | КТП №34 | ПО Левобережные Электрические Сети Филиалa "Волгоградэнерго" | Волгоградская область | Посевной | 10/0,4 | 0.063 | 0.021971 | 0.021971
6300 | КТП №342 | ПО Левобережные Электрические Сети Филиалa "Волгоградэнерго" | Волгоградская область | Н.Квасниковка | 10/0,4 | 0.04 | 0.01395 | 0.01395
6301 | КТП №345 | ПО Левобережные Электрические Сети Филиалa "Волгоградэнерго" | Волгоградская область | Кано | 10/0,4 | 0.063 | 0.021971 | 0.021971
6302 | КТП №349 | ПО Левобережные Электрические Сети Филиалa "Волгоградэнерго" | Волгоградская область | Лятошинка | 10/0,4 | 0.063 | 0.021971 | 0.021971
6303 | КТП №352 | ПО Левобережные Электрические Сети Филиалa "Волгоградэнерго" | Волгоградская область | Цветочное | 10/0,4 | 0.16 | 0.0558 | 0.0558
6304 | КТП №354 | ПО Левобережные Электрические Сети Филиалa "Волгоградэнерго" | Волгоградская область | Гмелинка | 10/0,4 | 0.4 | 0.1395 | 0.1395
6305 | КТП №357 | ПО Левобережные Электрические Сети Филиалa "Волгоградэнерго" | Волгоградская область | Кано | 10/0,4 | 0.25 | 0.087188 | 0.087188
6306 | КТП №358 | ПО Левобережные Электрические Сети Филиалa "Волгоградэнерго" | Волгоградская область | Кано | 10/0,4 | 0.16 | 0.0558 | 0.0558
6307 | КТП №359 | ПО Левобережные Электрические Сети Филиалa "Волгоградэнерго" | Волгоградская область | Кано | 10/0,4 | 0.063 | 0.021971 | 0.021971
6308 | КТП №360 | ПО Левобережные Электрические Сети Филиалa "Волгоградэнерго" | Волгоградская область | Суетиновка | 10/0,4 | 0.16 | 0.0558 | 0.0558
6309 | КТП №361 | ПО Левобережные Электрические Сети Филиалa "Волгоградэнерго" | Волгоградская область | Кано | 10/0,4 | 0.1 | 0.034875 | 0.034875
6310 | КТП №364 | ПО Левобережные Электрические Сети Филиалa "Волгоградэнерго" | Волгоградская область | Кано | 10/0,4 | 0.04 | 0.01395 | 0.01395
6311 | КТП №365 | ПО Левобережные Электрические Сети Филиалa "Волгоградэнерго" | Волгоградская область | В.Еруслан | 10/0,4 | 0.16 | 0.0558 | 0.0558
6312 | КТП №369 | ПО Левобережные Электрические Сети Филиалa "Волгоградэнерго" | Волгоградская область | Курнаевка | 10/0,4 | 0.16 | 0.0558 | 0.0558
6313 | КТП №37 | ПО Левобережные Электрические Сети Филиалa "Волгоградэнерго" | Волгоградская область | Валуевка | 10/0,4 | 0.25 | 0.087188 | 0.087188
6314 | КТП №374 | ПО Левобережные Электрические Сети Филиалa "Волгоградэнерго" | Волгоградская область | Салтово | 10/0,4 | 0.063 | 0.021971 | 0.021971
6315 | КТП №376 | ПО Левобережные Электрические Сети Филиалa "Волгоградэнерго" | Волгоградская область | Салтово | 10/0,4 | 0.25 | 0.087188 | 0.087188
6316 | КТП №378 | ПО Левобережные Электрические Сети Филиалa "Волгоградэнерго" | Волгоградская область | Салтово | 10/0,4 | 0.16 | 0.0558 | 0.0558
6317 | КТП №38 | ПО Левобережные Электрические Сети Филиалa "Волгоградэнерго" | Волгоградская область | Валуевка | 10/0,4 | 0.16 | 0.0558 | 0.0558
6318 | КТП №382 | ПО Левобережные Электрические Сети Филиалa "Волгоградэнерго" | Волгоградская область | Кр.Яр | 10/0,4 | 0.25 | 0.087188 | 0.087188
6319 | КТП №387 | ПО Левобережные Электрические Сети Филиалa "Волгоградэнерго" | Волгоградская область | В.Водянка | 10/0,4 | 0.25 | 0.087188 | 0.087188
6320 | КТП №39 | ПО Левобережные Электрические Сети Филиалa "Волгоградэнерго" | Волгоградская область | Валуевка | 10/0,4 | 0.16 | 0.0558 | 0.0558
6321 | КТП №390 | ПО Левобережные Электрические Сети Филиалa "Волгоградэнерго" | Волгоградская область | Кр.Яр | 10/0,4 | 0.16 | 0.0558 | 0.0558
6322 | КТП №391 | ПО Левобережные Электрические Сети Филиалa "Волгоградэнерго" | Волгоградская область | Кр.Яр | 10/0,4 | 0.1 | 0.034875 | -0.055125
6323 | КТП №392 | ПО Левобережные Электрические Сети Филиалa "Волгоградэнерго" | Волгоградская область | Валуевка | 10/0,4 | 0.25 | 0.087188 | 0.087188
6324 | КТП №394 | ПО Левобережные Электрические Сети Филиалa "Волгоградэнерго" | Волгоградская область | Валуевка | 10/0,4 | 0.063 | 0.021971 | 0.021971
6325 | КТП №395 | ПО Левобережные Электрические Сети Филиалa "Волгоградэнерго" | Волгоградская область | Посевной | 10/0,4 | 0.025 | 0.0087188 | 0.0087188
6326 | КТП №40 | ПО Левобережные Электрические Сети Филиалa "Волгоградэнерго" | Волгоградская область | Валуевка | 10/0,4 | 0.16 | 0.0558 | 0.0558
6327 | КТП №401 | ПО Левобережные Электрические Сети Филиалa "Волгоградэнерго" | Волгоградская область | Гмелинка | 10/0,4 | 0.25 | 0.087188 | 0.087188
6328 | КТП №402 | ПО Левобережные Электрические Сети Филиалa "Волгоградэнерго" | Волгоградская область | Калинено | 10/0,4 | 0.16 | 0.0558 | 0.0558
6329 | КТП №404 | ПО Левобережные Электрические Сети Филиалa "Волгоградэнерго" | Волгоградская область | Курнаевка | 10/0,4 | 0.16 | 0.0558 | 0.0558
6330 | КТП №406 | ПО Левобережные Электрические Сети Филиалa "Волгоградэнерго" | Волгоградская область | Курнаевка | 6/0,4 | 0.16 | 0.0558 | 0.0558
6331 | КТП №409 | ПО Левобережные Электрические Сети Филиалa "Волгоградэнерго" | Волгоградская область | Колышкино | 10/0,4 | 0.1 | 0.034875 | 0.034875
6332 | КТП №412 | ПО Левобережные Электрические Сети Филиалa "Волгоградэнерго" | Волгоградская область | Салтово | 10/0,4 | 0.4 | 0.1395 | 0.1395
6333 | КТП №413 | ПО Левобережные Электрические Сети Филиалa "Волгоградэнерго" | Волгоградская область | Харьковка | 10/0,4 | 0.063 | 0.02883 | 0.02883
6334 | КТП №414 | ПО Левобережные Электрические Сети Филиалa "Волгоградэнерго" | Волгоградская область | Коршуновка | 10/0,4 | 0.1 | 0.034875 | 0.034875
6335 | КТП №415 | ПО Левобережные Электрические Сети Филиалa "Волгоградэнерго" | Волгоградская область | Березовка | 10/0,4 | 0.32 | 0.1116 | 0.1116
6336 | КТП №42 | ПО Левобережные Электрические Сети Филиалa "Волгоградэнерго" | Волгоградская область | Валуевка | 10/0,4 | 0.25 | 0.087188 | 0.087188
6337 | КТП №420 | ПО Левобережные Электрические Сети Филиалa "Волгоградэнерго" | Волгоградская область | Калинено | 10/0,4 | 0.25 | 0.087188 | 0.087188
6338 | КТП №421 | ПО Левобережные Электрические Сети Филиалa "Волгоградэнерго" | Волгоградская область | Иловатка | 10/0,4 | 0.04 | 0.01395 | 0.01395
6339 | КТП №424 | ПО Левобережные Электрические Сети Филиалa "Волгоградэнерго" | Волгоградская область | Курнаевка | 10/0,4 | 0.1 | 0.034875 | -0.055125
6340 | КТП №426 | ПО Левобережные Электрические Сети Филиалa "Волгоградэнерго" | Волгоградская область | Торгун | 10/0,4 | 0.1 | 0.034875 | 0.034875
6341 | КТП №429 | ПО Левобережные Электрические Сети Филиалa "Волгоградэнерго" | Волгоградская область | Торгун | 10/0,4 | 0.16 | 0.0558 | 0.0558
6342 | КТП №430 | ПО Левобережные Электрические Сети Филиалa "Волгоградэнерго" | Волгоградская область | Торгун | 10/0,4 | 0.16 | 0.0558 | 0.0558
6343 | КТП №434 | ПО Левобережные Электрические Сети Филиалa "Волгоградэнерго" | Волгоградская область | Торгун | 10/0,4 | 0.16 | 0.0558 | 0.0558
6344 | КТП №435 | ПО Левобережные Электрические Сети Филиалa "Волгоградэнерго" | Волгоградская область | Торгун | 10/0,4 | 0.16 | 0.0558 | 0.0558
6345 | КТП №436 | ПО Левобережные Электрические Сети Филиалa "Волгоградэнерго" | Волгоградская область | Торгун | 10/0,4 | 0.25 | 0.087188 | 0.087188
6346 | КТП №437 | ПО Левобережные Электрические Сети Филиалa "Волгоградэнерго" | Волгоградская область | Торгун | 10/0,4 | 0.16 | 0.0558 | 0.0558
6347 | КТП №439 | ПО Левобережные Электрические Сети Филиалa "Волгоградэнерго" | Волгоградская область | Торгун | 10/0,4 | 0.25 | 0.087188 | 0.087188
6348 | КТП №44 | ПО Левобережные Электрические Сети Филиалa "Волгоградэнерго" | Волгоградская область | Валуевка | 10/0,4 | 0.25 | 0.087188 | 0.087188
6349 | КТП №446 | ПО Левобережные Электрические Сети Филиалa "Волгоградэнерго" | Волгоградская область | Старая Полтавка | 10/0,4 | 0.4 | 0.1395 | 0.1395
6350 | КТП №447 | ПО Левобережные Электрические Сети Филиалa "Волгоградэнерго" | Волгоградская область | Старая Полтавка | 10/0,4 | 0.25 | 0.087188 | 0.087188
6351 | КТП №448 | ПО Левобережные Электрические Сети Филиалa "Волгоградэнерго" | Волгоградская область | Старая Полтавка | 10/0,4 | 0.25 | 0.087188 | 0.087188
6352 | КТП №448 | ПО Левобережные Электрические Сети Филиалa "Волгоградэнерго" | Волгоградская область | Старая Полтавка | 10/0,4 | 0.25 | 0.2325 | 0.2325
6353 | КТП №449 | ПО Левобережные Электрические Сети Филиалa "Волгоградэнерго" | Волгоградская область | Н.Квасниковка | 10/0,4 | 0.25 | 0.087188 | 0.087188
6354 | КТП №45 | ПО Левобережные Электрические Сети Филиалa "Волгоградэнерго" | Волгоградская область | Валуевка | 10/0,4 | 0.063 | 0.021971 | 0.021971
6355 | КТП №451 | ПО Левобережные Электрические Сети Филиалa "Волгоградэнерго" | Волгоградская область | В.Водянка | 10/0,4 | 0.16 | 0.0558 | 0.0558
6356 | КТП №452 | ПО Левобережные Электрические Сети Филиалa "Волгоградэнерго" | Волгоградская область | В.Водянка | 10/0,4 | 0.16 | 0.0558 | 0.0558
6357 | КТП №453 | ПО Левобережные Электрические Сети Филиалa "Волгоградэнерго" | Волгоградская область | В.Водянка | 10/0,4 | 0.25 | 0.087188 | 0.087188
6358 | КТП №454 | ПО Левобережные Электрические Сети Филиалa "Волгоградэнерго" | Волгоградская область | В.Водянка | 10/0,4 | 0.16 | 0.0558 | 0.0558
6359 | КТП №455 | ПО Левобережные Электрические Сети Филиалa "Волгоградэнерго" | Волгоградская область | В.Водянка | 10/0,4 | 0.25 | 0.087188 | 0.087188
6360 | КТП №456 | ПО Левобережные Электрические Сети Филиалa "Волгоградэнерго" | Волгоградская область | В.Водянка | 10/0,4 | 0.16 | 0.0558 | 0.0558
6361 | КТП №457 | ПО Левобережные Электрические Сети Филиалa "Волгоградэнерго" | Волгоградская область | В.Водянка | 10/0,4 | 0.16 | 0.0558 | 0.0558
6362 | КТП №46 | ПО Левобережные Электрические Сети Филиалa "Волгоградэнерго" | Волгоградская область | Харьковка | 10/0,4 | 0.063 | 0.021971 | 0.021971
6363 | КТП №463 | ПО Левобережные Электрические Сети Филиалa "Волгоградэнерго" | Волгоградская область | В.Водянка | 10/0,4 | 0.16 | 0.0558 | 0.0558
6364 | КТП №467 | ПО Левобережные Электрические Сети Филиалa "Волгоградэнерго" | Волгоградская область | Торгун | 10/0,4 | 0.025 | 0.0087188 | 0.0087188
6365 | КТП №468 | ПО Левобережные Электрические Сети Филиалa "Волгоградэнерго" | Волгоградская область | Колышкино | 10/0,4 | 0.16 | 0.0558 | 0.0558
6366 | КТП №47 | ПО Левобережные Электрические Сети Филиалa "Волгоградэнерго" | Волгоградская область | Харьковка | 10/0,4 | 0.1 | 0.034875 | 0.034875
6367 | КТП №470 | ПО Левобережные Электрические Сети Филиалa "Волгоградэнерго" | Волгоградская область | Кр.Яр | 10/0,4 | 0.25 | 0.087188 | 0.087188
6368 | КТП №472 | ПО Левобережные Электрические Сети Филиалa "Волгоградэнерго" | Волгоградская область | Торгун | 10/0,4 | 0.063 | 0.021971 | 0.021971
6369 | КТП №475 | ПО Левобережные Электрические Сети Филиалa "Волгоградэнерго" | Волгоградская область | Новая Полтавка | 10/0,4 | 0.16 | 0.0558 | 0.0558
6370 | КТП №476 | ПО Левобережные Электрические Сети Филиалa "Волгоградэнерго" | Волгоградская область | Новая Полтавка | 10/0,4 | 0.025 | 0.0087188 | 0.0087188
6371 | КТП №477 | ПО Левобережные Электрические Сети Филиалa "Волгоградэнерго" | Волгоградская область | Песчанка | 10/0,4 | 0.16 | 0.1488 | 0.1488
6372 | КТП №478 | ПО Левобережные Электрические Сети Филиалa "Волгоградэнерго" | Волгоградская область | Песчанка | 10/0,4 | 0.063 | 0.021971 | 0.021971
6373 | КТП №479 | ПО Левобережные Электрические Сети Филиалa "Волгоградэнерго" | Волгоградская область | Песчанка | 10/0,4 | 0.025 | 0.02325 | 0.02325
6374 | КТП №483 | ПО Левобережные Электрические Сети Филиалa "Волгоградэнерго" | Волгоградская область | Беляевка | 10/0,4 | 0.16 | 0.0558 | 0.0558
6375 | КТП №49 | ПО Левобережные Электрические Сети Филиалa "Волгоградэнерго" | Волгоградская область | Харьковка | 10/0,4 | 0.16 | 0.0558 | 0.0558
6376 | КТП №49 | ПО Левобережные Электрические Сети Филиалa "Волгоградэнерго" | Волгоградская область | Харьковка | 10/0,4 | 0.16 | 0.1488 | 0.1488
6377 | КТП №49 | ПО Левобережные Электрические Сети Филиалa "Волгоградэнерго" | Волгоградская область | Харьковка | 10/0,4 | 0.16 | 0.1488 | 0.1488
6378 | КТП №492 | ПО Левобережные Электрические Сети Филиалa "Волгоградэнерго" | Волгоградская область | Б.Пруды | 10/0,4 | 0.16 | 0.0558 | 0.0558
6379 | КТП №495 | ПО Левобережные Электрические Сети Филиалa "Волгоградэнерго" | Волгоградская область | Вербное | 10/0,4 | 0.16 | 0.0558 | 0.0558
6380 | КТП №496 | ПО Левобережные Электрические Сети Филиалa "Волгоградэнерго" | Волгоградская область | Вербное | 10/0,4 | 0.1 | 0.034875 | 0.034875
6381 | КТП №497 | ПО Левобережные Электрические Сети Филиалa "Волгоградэнерго" | Волгоградская область | Орлиное | 10/0,4 | 0.16 | 0.0558 | 0.0558
6382 | КТП №5 | ПО Левобережные Электрические Сети Филиалa "Волгоградэнерго" | Волгоградская область | Гмелинка | 10/0,4 | 0.1 | 0.034875 | 0.034875
6383 | КТП №50 | ПО Левобережные Электрические Сети Филиалa "Волгоградэнерго" | Волгоградская область | Н.Квасниковка | 10/0,4 | 0.16 | 0.0558 | 0.0558
6384 | КТП №500 | ПО Левобережные Электрические Сети Филиалa "Волгоградэнерго" | Волгоградская область | Орлиное | 10/0,4 | 0.1 | 0.034875 | 0.034875
6385 | КТП №507 | ПО Левобережные Электрические Сети Филиалa "Волгоградэнерго" | Волгоградская область | В.Водянка | 10/0,4 | 0.1 | 0.034875 | 0.034875
6386 | КТП №508 | ПО Левобережные Электрические Сети Филиалa "Волгоградэнерго" | Волгоградская область | Харьковка | 10/0,4 | 0.063 | 0.021971 | 0.021971
6387 | КТП №510 | ПО Левобережные Электрические Сети Филиалa "Волгоградэнерго" | Волгоградская область | Харьковка | 10/0,4 | 0.1 | 0.034875 | 0.034875
6388 | КТП №512 | ПО Левобережные Электрические Сети Филиалa "Волгоградэнерго" | Волгоградская область | Зерновое | 10/0,4 | 0.063 | 0.021971 | 0.021971
6389 | КТП №513 | ПО Левобережные Электрические Сети Филиалa "Волгоградэнерго" | Волгоградская область | Зерновое | 10/0,4 | 0.063 | 0.021971 | 0.021971
6390 | КТП №517 | ПО Левобережные Электрические Сети Филиалa "Волгоградэнерго" | Волгоградская область | Курнаевка | 10/0,4 | 0.1 | 0.034875 | 0.034875
6391 | КТП №518 | ПО Левобережные Электрические Сети Филиалa "Волгоградэнерго" | Волгоградская область | Курнаевка | 10/0,4 | 0.16 | 0.0558 | 0.0558
6392 | КТП №519 | ПО Левобережные Электрические Сети Филиалa "Волгоградэнерго" | Волгоградская область | Салтово | 10/0,4 | 0.04 | 0.01395 | 0.01395
6393 | КТП №520 | ПО Левобережные Электрические Сети Филиалa "Волгоградэнерго" | Волгоградская область | Черебаево | 10/0,4 | 0.1 | 0.034875 | 0.034875
6394 | КТП №521 | ПО Левобережные Электрические Сети Филиалa "Волгоградэнерго" | Волгоградская область | В.Водянка | 10/0,4 | 0.025 | 0.0087188 | 0.0087188
6395 | КТП №524 | ПО Левобережные Электрические Сети Филиалa "Волгоградэнерго" | Волгоградская область | В.Водянка | 10/0,4 | 0.04 | 0.01395 | 0.01395
6396 | КТП №554 | ПО Левобережные Электрические Сети Филиалa "Волгоградэнерго" | Волгоградская область | Новый Тиханов | 10/0,4 | 0.063 | 0.021971 | 0.021971
6397 | КТП №587 | ПО Левобережные Электрические Сети Филиалa "Волгоградэнерго" | Волгоградская область | Валуевка | 10/0,4 | 0.25 | 0.2325 | 0.2325
6398 | КТП №588 | ПО Левобережные Электрические Сети Филиалa "Волгоградэнерго" | Волгоградская область | Валуевка | 10/0,4 | 0.4 | 0.372 | 0.372
6399 | КТП №6 | ПО Левобережные Электрические Сети Филиалa "Волгоградэнерго" | Волгоградская область | Салтово | 10/0,4 | 0.1 | 0.034875 | 0.034875
6400 | КТП №60 | ПО Левобережные Электрические Сети Филиалa "Волгоградэнерго" | Волгоградская область | ВОМП | 10/0,4 | 0.16 | 0.0558 | 0.0558
6401 | КТП №61 | ПО Левобережные Электрические Сети Филиалa "Волгоградэнерго" | Волгоградская область | Новый Тиханов | 10/0,4 | 0.4 | 0.1395 | 0.1395
6402 | КТП №62 | ПО Левобережные Электрические Сети Филиалa "Волгоградэнерго" | Волгоградская область | Новая Полтавка | 10/0,4 | 0.25 | 0.087188 | 0.087188
6403 | КТП №63 | ПО Левобережные Электрические Сети Филиалa "Волгоградэнерго" | Волгоградская область | Лятошинка | 10/0,4 | 0.1 | 0.034875 | 0.034875
6404 | КТП №64 | ПО Левобережные Электрические Сети Филиалa "Волгоградэнерго" | Волгоградская область | Новая Полтавка | 10/0,4 | 0.1 | 0.034875 | 0.034875
6405 | КТП №66 | ПО Левобережные Электрические Сети Филиалa "Волгоградэнерго" | Волгоградская область | Салтово | 10/0,4 | 0.1 | 0.034875 | 0.034875
6406 | КТП №70 | ПО Левобережные Электрические Сети Филиалa "Волгоградэнерго" | Волгоградская область | Песчанка | 10/0,4 | 0.063 | 0.021971 | 0.021971
6407 | КТП №72 | ПО Левобережные Электрические Сети Филиалa "Волгоградэнерго" | Волгоградская область | Новая Полтавка | 10/0,4 | 0.1 | 0.034875 | 0.034875
6408 | КТП №74 | ПО Левобережные Электрические Сети Филиалa "Волгоградэнерго" | Волгоградская область | Валуевка | 10/0,4 | 0.1 | 0.034875 | 0.034875
6409 | КТП №75 | ПО Левобережные Электрические Сети Филиалa "Волгоградэнерго" | Волгоградская область | Калинено | 10/0,4 | 0.25 | 0.087188 | 0.087188
6410 | КТП №76 | ПО Левобережные Электрические Сети Филиалa "Волгоградэнерго" | Волгоградская область | Калинено | 10/0,4 | 0.16 | 0.0558 | 0.0558
6411 | КТП №77 | ПО Левобережные Электрические Сети Филиалa "Волгоградэнерго" | Волгоградская область | Калинено | 10/0,4 | 0.16 | 0.1488 | 0.1488
6412 | КТП №8 | ПО Левобережные Электрические Сети Филиалa "Волгоградэнерго" | Волгоградская область | Салтово | 10/0,4 | 0.1 | 0.034875 | 0.034875
6413 | КТП №81 | ПО Левобережные Электрические Сети Филиалa "Волгоградэнерго" | Волгоградская область | Черебаево | 10/0,4 | 0.1 | 0.034875 | 0.034875
6414 | КТП №82 | ПО Левобережные Электрические Сети Филиалa "Волгоградэнерго" | Волгоградская область | Черебаево | 10/0,4 | 0.25 | 0.087188 | 0.087188
6415 | КТП №83 | ПО Левобережные Электрические Сети Филиалa "Волгоградэнерго" | Волгоградская область | Черебаево | 10/0,4 | 0.16 | 0.0558 | 0.0558
6416 | КТП №86 | ПО Левобережные Электрические Сети Филиалa "Волгоградэнерго" | Волгоградская область | Черебаево | 10/0,4 | 0.1 | 0.034875 | 0.034875
6417 | КТП №88 | ПО Левобережные Электрические Сети Филиалa "Волгоградэнерго" | Волгоградская область | Кр.Яр | 10/0,4 | 0.1 | 0.034875 | 0.034875
6418 | КТП №89 | ПО Левобережные Электрические Сети Филиалa "Волгоградэнерго" | Волгоградская область | Кр.Яр | 10/0,4 | 0.063 | 0.021971 | 0.021971
6419 | КТП №89 | ПО Левобережные Электрические Сети Филиалa "Волгоградэнерго" | Волгоградская область | Кр.Яр | 10/0,4 | 0.063 | 0.05859 | 0.05259
6420 | КТП №9 | ПО Левобережные Электрические Сети Филиалa "Волгоградэнерго" | Волгоградская область | Салтово | 10/0,4 | 0.06 | 0.020925 | 0.020925
6421 | КТП №90 | ПО Левобережные Электрические Сети Филиалa "Волгоградэнерго" | Волгоградская область | Кр.Яр | 10/0,4 | 0.25 | 0.087188 | 0.087188
6422 | КТП №91 | ПО Левобережные Электрические Сети Филиалa "Волгоградэнерго" | Волгоградская область | Кр.Яр | 10/0,4 | 0.16 | 0.0558 | 0.0558
6423 | КТП №95 | ПО Левобережные Электрические Сети Филиалa "Волгоградэнерго" | Волгоградская область | Старая Полтавка | 10/0,4 | 0.16 | 0.0558 | 0.0418
6424 | КТП №96 | ПО Левобережные Электрические Сети Филиалa "Волгоградэнерго" | Волгоградская область | Н.Квасниковка | 10/0,4 | 0.25 | 0.087188 | 0.087188
6425 | КТП №105 | ПО Камышинские Электрические Сети Филиалa "Волгоградэнерго" | Волгоградская область | рп Даниловка | 10/0,4 | 0.16 | 0.04929 | 0.04929
6426 | КТП №112 | ПО Камышинские Электрические Сети Филиалa "Волгоградэнерго" | Волгоградская область | рп Даниловка | 10/0,4 | 0.16 | 0.08277 | 0.08277
6427 | КТП №113 | ПО Камышинские Электрические Сети Филиалa "Волгоградэнерго" | Волгоградская область | рп Даниловка | 10/0,4 | 0.25 | 0.14415 | 0.14415
6428 | КТП №17 | ПО Камышинские Электрические Сети Филиалa "Волгоградэнерго" | Волгоградская область | рп Даниловка | 10/0,4 | 0.1 | 0.02232 | 0.02232
6429 | КТП №892 | ПО Камышинские Электрические Сети Филиалa "Волгоградэнерго" | Волгоградская область | рп Даниловка | 10/0,4 | 0.1 | 0.03348 | 0.03348
6430 | КТП №19 | ПО Камышинские Электрические Сети Филиалa "Волгоградэнерго" | Волгоградская область | рп Даниловка | 10/0,4 | 0.25 | 0.14322 | 0.14322
6431 | КТП №200 | ПО Камышинские Электрические Сети Филиалa "Волгоградэнерго" | Волгоградская область | База РЭС | 10/0,4 | 0.25 | 0.10509 | 0.10509
6432 | КТП №206 | ПО Камышинские Электрические Сети Филиалa "Волгоградэнерго" | Волгоградская область | рп Даниловка | 10/0,4 | 0.16 | 0.0465 | 0.0465
6433 | КТП №204 | ПО Камышинские Электрические Сети Филиалa "Волгоградэнерго" | Волгоградская область | рп Даниловка | 10/0,4 | 0.16 | 0.07347 | 0.07347
6434 | КТП №228 | ПО Камышинские Электрические Сети Филиалa "Волгоградэнерго" | Волгоградская область | рп Даниловка | 10/0,4 | 0.25 | 0.11718 | 0.11718
6435 | КТП №229 | ПО Камышинские Электрические Сети Филиалa "Волгоградэнерго" | Волгоградская область | рп Даниловка | 10/0,4 | 0.25 | 0.12834 | 0.12834
6436 | КТП №239 | ПО Камышинские Электрические Сети Филиалa "Волгоградэнерго" | Волгоградская область | рп Даниловка | 10/0,4 | 0.16 | 0.07347 | 0.07347
6437 | КТП №217 | ПО Камышинские Электрические Сети Филиалa "Волгоградэнерго" | Волгоградская область | рп Даниловка | 10/0,4 | 0.16 | 0.08835 | 0.08835
6438 | КТП №288 | ПО Камышинские Электрические Сети Филиалa "Волгоградэнерго" | Волгоградская область | рп Даниловка | 10/0,4 | 0.16 | 0.08835 | 0.08835
6439 | КТП №289 | ПО Камышинские Электрические Сети Филиалa "Волгоградэнерго" | Волгоградская область | рп Даниловка | 10/0,4 | 0.16 | 0.10137 | 0.10137
6440 | КТП №315 | ПО Камышинские Электрические Сети Филиалa "Волгоградэнерго" | Волгоградская область | рп Даниловка | 10/0,4 | 0.25 | 0.11811 | 0.11811
6441 | КТП №350 | ПО Камышинские Электрические Сети Филиалa "Волгоградэнерго" | Волгоградская область | рп Даниловка | 10/0,4 | 0.16 | 0.10323 | 0.10323
6442 | КТП №473 | ПО Камышинские Электрические Сети Филиалa "Волгоградэнерго" | Волгоградская область | рп Даниловка | 10/0,4 | 0.1 | 0.03348 | 0.03348
6443 | КТП №474 | ПО Камышинские Электрические Сети Филиалa "Волгоградэнерго" | Волгоградская область | рп Даниловка | 10/0,4 | 0.063 | 0.0372 | 0.0372
6444 | КТП №470 | ПО Камышинские Электрические Сети Филиалa "Волгоградэнерго" | Волгоградская область | рп Даниловка | 10/0,4 | 0.063 | 0.01767 | 0.01767
6445 | КТП №476 | ПО Камышинские Электрические Сети Филиалa "Волгоградэнерго" | Волгоградская область | рп Даниловка | 10/0,4 | 0.063 | 0.02139 | 0.02139
6446 | КТП №55 | ПО Камышинские Электрические Сети Филиалa "Волгоградэнерго" | Волгоградская область | рп Даниловка | 10/0,4 | 0.25 | 0.15996 | 0.15996
6447 | КТП №58 | ПО Камышинские Электрические Сети Филиалa "Волгоградэнерго" | Волгоградская область | рп Даниловка | 10/0,4 | 0.1 | 0.04371 | -0.07629
6448 | КТП №71 | ПО Камышинские Электрические Сети Филиалa "Волгоградэнерго" | Волгоградская область | рп Даниловка | 10/0,4 | 0.25 | 0.1953 | 0.1953
6449 | КТП №13 | ПО Камышинские Электрические Сети Филиалa "Волгоградэнерго" | Волгоградская область | рп Даниловка | 10/0,4 | 0.25 | 0.15531 | 0.15531
6450 | КТП №52 | ПО Камышинские Электрические Сети Филиалa "Волгоградэнерго" | Волгоградская область | рп Даниловка | 10/0,4 | 0.04 | 0.01395 | 0.01395
6451 | КТП №3350 | ПО Камышинские Электрические Сети Филиалa "Волгоградэнерго" | Волгоградская область | рп Даниловка | 10/0,4 | 0.4 | 0.27993 | 0.27993
6452 | КТП №53 | ПО Камышинские Электрические Сети Филиалa "Волгоградэнерго" | Волгоградская область | рп Даниловка | 10/0,4 | 0.25 | 0.13578 | 0.13578
6453 | КТП №282 | ПО Камышинские Электрические Сети Филиалa "Волгоградэнерго" | Волгоградская область | рп Даниловка | 10/0,4 | 0.063 | 0.01023 | 0.01023
6454 | КТП №465 | ПО Камышинские Электрические Сети Филиалa "Волгоградэнерго" | Волгоградская область | рп Даниловка | 10/0,4 | 0.25 | 0.16926 | 0.16926
6455 | КТП №466 | ПО Камышинские Электрические Сети Филиалa "Волгоградэнерго" | Волгоградская область | рп Даниловка | 10/0,4 | 0.16 | 0.10416 | 0.10416
6456 | КТП №3430 | ПО Камышинские Электрические Сети Филиалa "Волгоградэнерго" | Волгоградская область | рп Даниловка | 10/0,4 | 0.4 | 0.25575 | 0.25575
6457 | КТП №63 | ПО Камышинские Электрические Сети Филиалa "Волгоградэнерго" | Волгоградская область | рп Даниловка | 10/0,4 | 0.04 | 0.00744 | 0.00744
6458 | ЗТП №333 | ПО Камышинские Электрические Сети Филиалa "Волгоградэнерго" | Волгоградская область | рп Даниловка | 10/0,4 | 0.25 | 0.15438 | 0.15438
6459 | КТП №469 | ПО Камышинские Электрические Сети Филиалa "Волгоградэнерго" | Волгоградская область | рп Даниловка | 10/0,4 | 0.1 | 0.01581 | 0.01581
6460 | КТП №514 | ПО Камышинские Электрические Сети Филиалa "Волгоградэнерго" | Волгоградская область | рп Даниловка | 10/0,4 | 0.063 | 0.02232 | 0.02232
6461 | КТП №495 | ПО Камышинские Электрические Сети Филиалa "Волгоградэнерго" | Волгоградская область | рп Даниловка | 10/0,4 | 0.063 | 0.0186 | 0.0186
6462 | КТП №276 | ПО Камышинские Электрические Сети Филиалa "Волгоградэнерго" | Волгоградская область | рп Даниловка | 10/0,4 | 0.16 | 0.07626 | 0.07626
6463 | КТП №410 | ПО Камышинские Электрические Сети Филиалa "Волгоградэнерго" | Волгоградская область | рп Даниловка | 10/0,4 | 0.25 | 0.14229 | 0.14229
6464 | КТП №2270 | ПО Камышинские Электрические Сети Филиалa "Волгоградэнерго" | Волгоградская область | рп Даниловка | 10/0,4 | 0.4 | 0.25854 | 0.25854
6465 | КТП №475 | ПО Камышинские Электрические Сети Филиалa "Волгоградэнерго" | Волгоградская область | рп Даниловка | 10/0,4 | 0.1 | 0.02697 | 0.02697
6466 | КТП №299 | ПО Камышинские Электрические Сети Филиалa "Волгоградэнерго" | Волгоградская область | рп Даниловка | 10/0,4 | 0.16 | 0.11253 | 0.11253
6467 | КТП №164 | ПО Камышинские Электрические Сети Филиалa "Волгоградэнерго" | Волгоградская область | с. Лобойково | 10/0,4 | 0.1 | 0.07905 | 0.07905
6468 | КТП №157 | ПО Камышинские Электрические Сети Филиалa "Волгоградэнерго" | Волгоградская область | с. Лобойково | 10/0,4 | 0.16 | 0.10137 | 0.10137
6469 | КТП №158 | ПО Камышинские Электрические Сети Филиалa "Волгоградэнерго" | Волгоградская область | с. Лобойково | 10/0,4 | 0.25 | 0.15996 | 0.15996
6470 | КТП №159 | ПО Камышинские Электрические Сети Филиалa "Волгоградэнерго" | Волгоградская область | с. Лобойково | 10/0,4 | 0.16 | 0.1023 | 0.1023
6471 | КТП №160 | ПО Камышинские Электрические Сети Филиалa "Волгоградэнерго" | Волгоградская область | с. Лобойково | 10/0,4 | 0.1 | 0.03813 | 0.03813
6472 | КТП №161 | ПО Камышинские Электрические Сети Филиалa "Волгоградэнерго" | Волгоградская область | с. Лобойково | 10/0,4 | 0.25 | 0.16275 | 0.16275
6473 | КТП №23 | ПО Камышинские Электрические Сети Филиалa "Волгоградэнерго" | Волгоградская область | с. Лобойково | 10/0,4 | 0.1 | 0.02697 | 0.02697
6474 | КТП №248 | ПО Камышинские Электрические Сети Филиалa "Волгоградэнерго" | Волгоградская область | с. Лобойково | 10/0,4 | 0.1 | 0.01581 | 0.01581
6475 | КТП №249 | ПО Камышинские Электрические Сети Филиалa "Волгоградэнерго" | Волгоградская область | с. Лобойково | 10/0,4 | 0.25 | 0.14136 | 0.14136
6476 | КТП №25 | ПО Камышинские Электрические Сети Филиалa "Волгоградэнерго" | Волгоградская область | с. Лобойково | 10/0,4 | 0.063 | 0.01209 | 0.01209
6477 | КТП №417 | ПО Камышинские Электрические Сети Филиалa "Волгоградэнерго" | Волгоградская область | с. Лобойково | 10/0,4 | 0.16 | 0.06789 | 0.06789
6478 | КТП №267 | ПО Камышинские Электрические Сети Филиалa "Волгоградэнерго" | Волгоградская область | с. Лобойково | 10/0,4 | 0.1 | 0.01581 | 0.01581
6479 | КТП №300 | ПО Камышинские Электрические Сети Филиалa "Волгоградэнерго" | Волгоградская область | с. Лобойково | 10/0,4 | 0.16 | 0.06882 | 0.06882
6480 | КТП №269 | ПО Камышинские Электрические Сети Филиалa "Волгоградэнерго" | Волгоградская область | с. Лобойково | 10/0,4 | 0.063 | 0 | 0
6481 | КТП №526 | ПО Камышинские Электрические Сети Филиалa "Волгоградэнерго" | Волгоградская область | с. Лобойково | 10/0,4 | 0.16 | 0.07254 | 0.07254
6482 | КТП №527 | ПО Камышинские Электрические Сети Филиалa "Волгоградэнерго" | Волгоградская область | с. Лобойково | 10/0,4 | 0.25 | 0.14322 | 0.14322
6483 | КТП №24 | ПО Камышинские Электрические Сети Филиалa "Волгоградэнерго" | Волгоградская область | с. Лобойково | 10/0,4 | 0.25 | 0.13578 | 0.13578
6484 | КТП №521 | ПО Камышинские Электрические Сети Филиалa "Волгоградэнерго" | Волгоградская область | с. Лобойково | 10/0,4 | 0.1 | 0.02232 | 0.02232
6485 | КТП №20 | ПО Камышинские Электрические Сети Филиалa "Волгоградэнерго" | Волгоградская область | х.Каменночерновск | 10/0,4 | 0.04 | 0.01674 | 0.01674
6486 | КТП №136 | ПО Камышинские Электрические Сети Филиалa "Волгоградэнерго" | Волгоградская область | х.Каменночерновск | 10/0,4 | 0.1 | 0.03441 | 0.03441
6487 | КТП №21 | ПО Камышинские Электрические Сети Филиалa "Волгоградэнерго" | Волгоградская область | х.Каменночерновск | 10/0,4 | 0.1 | 0.01581 | 0.01581
6488 | КТП №1 | ПО Камышинские Электрические Сети Филиалa "Волгоградэнерго" | Волгоградская область | х. Красный | 10/0,4 | 0.1 | 0.00651 | 0.00651
6489 | КТП №2 | ПО Камышинские Электрические Сети Филиалa "Волгоградэнерго" | Волгоградская область | х. Красный | 10/0,4 | 0.16 | 0.06231 | 0.06231
6490 | КТП №459 | ПО Камышинские Электрические Сети Филиалa "Волгоградэнерго" | Волгоградская область | х. Красный | 10/0,4 | 0.25 | 0.12927 | 0.12927
6491 | КТП №434 | ПО Камышинские Электрические Сети Филиалa "Волгоградэнерго" | Волгоградская область | х. Красный | 10/0,4 | 0.16 | 0.06417 | 0.06417
6492 | КТП №49 | ПО Камышинские Электрические Сети Филиалa "Волгоградэнерго" | Волгоградская область | х. Красный | 10/0,4 | 0.16 | 0.07812 | 0.07812
6493 | КТП №492 | ПО Камышинские Электрические Сети Филиалa "Волгоградэнерго" | Волгоградская область | х. Красный | 10/0,4 | 0.1 | 0.01395 | 0.01395
6494 | КТП №493 | ПО Камышинские Электрические Сети Филиалa "Волгоградэнерго" | Волгоградская область | х. Красный | 10/0,4 | 0.25 | 0.16275 | 0.16275
6495 | КТП №498 | ПО Камышинские Электрические Сети Филиалa "Волгоградэнерго" | Волгоградская область | х. Красный | 10/0,4 | 0.1 | 0.03162 | 0.03162
6496 | КТП №125 | ПО Камышинские Электрические Сети Филиалa "Волгоградэнерго" | Волгоградская область | х. Красный | 10/0,4 | 0.025 | 0.00093 | 0.00093
6497 | КТП №501 | ПО Камышинские Электрические Сети Филиалa "Волгоградэнерго" | Волгоградская область | х.Дорожкин | 10/0,4 | 0.1 | 0.04464 | 0.04464
6498 | КТП №121 | ПО Камышинские Электрические Сети Филиалa "Волгоградэнерго" | Волгоградская область | ст. Сергиевская | 10/0,4 | 0.25 | 0.1767 | 0.1767
6499 | КТП №361 | ПО Камышинские Электрические Сети Филиалa "Волгоградэнерго" | Волгоградская область | ст. Сергиевская | 10/0,4 | 0.25 | 0.13113 | 0.13113
6500 | КТП №362 | ПО Камышинские Электрические Сети Филиалa "Волгоградэнерго" | Волгоградская область | ст. Сергиевская | 10/0,4 | 0.16 | 0.06696 | 0.06696
6501 | КТП №363 | ПО Камышинские Электрические Сети Филиалa "Волгоградэнерго" | Волгоградская область | х. Удалов | 10/0,4 | 0.25 | 0.12927 | 0.12927
6502 | КТП №366 | ПО Камышинские Электрические Сети Филиалa "Волгоградэнерго" | Волгоградская область | ст. Сергиевская | 10/0,4 | 0.16 | 0.0558 | 0.0558
6503 | КТП №185 | ПО Камышинские Электрические Сети Филиалa "Волгоградэнерго" | Волгоградская область | ст. Сергиевская | 10/0,4 | 0.25 | 0.15996 | 0.15996
6504 | КТП №3380 | ПО Камышинские Электрические Сети Филиалa "Волгоградэнерго" | Волгоградская область | ст. Сергиевская | 10/0,4 | 0.63 | 0.50127 | 0.50127
6505 | КТП №480 | ПО Камышинские Электрические Сети Филиалa "Волгоградэнерго" | Волгоградская область | ст. Сергиевская | 10/0,4 | 0.25 | 0.15066 | 0.15066
6506 | КТП №250 | ПО Камышинские Электрические Сети Филиалa "Волгоградэнерго" | Волгоградская область | ст. Сергиевская | 10/0,4 | 0.16 | 0.06789 | 0.06789
6507 | КТП №2540 | ПО Камышинские Электрические Сети Филиалa "Волгоградэнерго" | Волгоградская область | ст. Сергиевская | 10/0,4 | 0.4 | 0.25017 | 0.25017
6508 | КТП №468 | ПО Камышинские Электрические Сети Филиалa "Волгоградэнерго" | Волгоградская область | ст. Сергиевская | 10/0,4 | 0.25 | 0.15345 | 0.15345
6509 | КТП №471 | ПО Камышинские Электрические Сети Филиалa "Волгоградэнерго" | Волгоградская область | ст. Сергиевская | 10/0,4 | 0.16 | 0.08742 | 0.08742
6510 | КТП №4540 | ПО Камышинские Электрические Сети Филиалa "Волгоградэнерго" | Волгоградская область | ст. Сергиевская | 10/0,4 | 0.63 | 0.45384 | 0.45384
6511 | КТП №324 | ПО Камышинские Электрические Сети Филиалa "Волгоградэнерго" | Волгоградская область | ст. Сергиевская | 10/0,4 | 0.16 | 0.06789 | 0.06789
6512 | КТП №541 | ПО Камышинские Электрические Сети Филиалa "Волгоградэнерго" | Волгоградская область | ст. Сергиевская | 10/0,4 | 0.25 | 0.11718 | 0.11718
6513 | КТП №281 | ПО Камышинские Электрические Сети Филиалa "Волгоградэнерго" | Волгоградская область | ст. Сергиевская | 10/0,4 | 0.16 | 0.07347 | 0.07347
6514 | КТП №122 | ПО Камышинские Электрические Сети Филиалa "Волгоградэнерго" | Волгоградская область | х. Заполянка | 10/0,4 | 0.1 | 0.01953 | 0.01953
6515 | КТП №123 | ПО Камышинские Электрические Сети Филиалa "Волгоградэнерго" | Волгоградская область | х. Заполянка | 10/0,4 | 0.25 | 0.10416 | 0.10416
6516 | КТП №163 | ПО Камышинские Электрические Сети Филиалa "Волгоградэнерго" | Волгоградская область | пос.Белые Пруды | 10/0,4 | 0.25 | 0.1023 | 0.1023
6517 | КТП №222 | ПО Камышинские Электрические Сети Филиалa "Волгоградэнерго" | Волгоградская область | пос.Белые Пруды | 10/0,4 | 0.1 | 0.00372 | 0.00372
6518 | КТП №39 | ПО Камышинские Электрические Сети Филиалa "Волгоградэнерго" | Волгоградская область | пос.Белые Пруды | 10/0,4 | 0.063 | 0.01116 | 0.01116
6519 | КТП №33 | ПО Камышинские Электрические Сети Филиалa "Волгоградэнерго" | Волгоградская область | пос.Белые Пруды | 10/0,4 | 0.16 | 0.0744 | 0.0744
6520 | КТП №542 | ПО Камышинские Электрические Сети Филиалa "Волгоградэнерго" | Волгоградская область | пос.Белые Пруды | 10/0,4 | 0.16 | 0.0372 | 0.0372
6521 | КТП №36 | ПО Камышинские Электрические Сети Филиалa "Волгоградэнерго" | Волгоградская область | пос.Белые Пруды | 10/0,4 | 0.25 | 0.14508 | 0.14508
6522 | КТП №34 | ПО Камышинские Электрические Сети Филиалa "Волгоградэнерго" | Волгоградская область | пос.Белые Пруды | 10/0,4 | 0.16 | 0.06696 | 0.06696
6523 | КТП №438 | ПО Камышинские Электрические Сети Филиалa "Волгоградэнерго" | Волгоградская область | пос.Белые Пруды | 10/0,4 | 0.16 | 0.08091 | 0.08091
6524 | КТП №439 | ПО Камышинские Электрические Сети Филиалa "Волгоградэнерго" | Волгоградская область | пос.Белые Пруды | 10/0,4 | 0.1 | 0.02976 | 0.02976
6525 | КТП №31 | ПО Камышинские Электрические Сети Филиалa "Волгоградэнерго" | Волгоградская область | х.Чернореченский | 10/0,4 | 0.1 | 0.0372 | 0.0372
6526 | КТП №32 | ПО Камышинские Электрические Сети Филиалa "Волгоградэнерго" | Волгоградская область | х.Чернореченский | 10/0,4 | 0.1 | 0.03255 | 0.03255
6527 | КТП №115 | ПО Камышинские Электрические Сети Филиалa "Волгоградэнерго" | Волгоградская область | х.Грязнуха | 10/0,4 | 0.063 | 0.01488 | 0.01488
6528 | КТП №30 | ПО Камышинские Электрические Сети Филиалa "Волгоградэнерго" | Волгоградская область | с.Олейниково | 10/0,4 | 0.063 | 0.02232 | 0.02232
6529 | КТП №171 | ПО Камышинские Электрические Сети Филиалa "Волгоградэнерго" | Волгоградская область | х.Петрушин | 10/0,4 | 0.04 | 0.01023 | 0.01023
6530 | КТП №172 | ПО Камышинские Электрические Сети Филиалa "Волгоградэнерго" | Волгоградская область | х.Петрушин | 10/0,4 | 0.1 | 0.04092 | 0.04092
6531 | КТП №173 | ПО Камышинские Электрические Сети Филиалa "Волгоградэнерго" | Волгоградская область | х.Петрушин | 10/0,4 | 0.063 | 0.01116 | 0.01116
6532 | КТП №174 | ПО Камышинские Электрические Сети Филиалa "Волгоградэнерго" | Волгоградская область | х.Петрушин | 10/0,4 | 0.16 | 0.07905 | 0.07905
6533 | КТП №175 | ПО Камышинские Электрические Сети Филиалa "Волгоградэнерго" | Волгоградская область | х.Петрушин | 10/0,4 | 0.1 | 0.02232 | 0.02232
6534 | КТП №176 | ПО Камышинские Электрические Сети Филиалa "Волгоградэнерго" | Волгоградская область | х.Петрушин | 10/0,4 | 0.063 | 0.01581 | 0.01581
6535 | КТП №177 | ПО Камышинские Электрические Сети Филиалa "Волгоградэнерго" | Волгоградская область | х.Атамановка | 10/0,4 | 0.063 | 0.01767 | 0.01767
6536 | КТП №178 | ПО Камышинские Электрические Сети Филиалa "Волгоградэнерго" | Волгоградская область | х.Атамановка | 10/0,4 | 0.1 | 0.0186 | 0.0186
6537 | КТП №179 | ПО Камышинские Электрические Сети Филиалa "Волгоградэнерго" | Волгоградская область | х.Атамановка | 10/0,4 | 0.16 | 0.07068 | 0.07068
6538 | КТП №180 | ПО Камышинские Электрические Сети Филиалa "Волгоградэнерго" | Волгоградская область | х.Атамановка | 10/0,4 | 0.1 | 0.02511 | 0.02511
6539 | КТП №181 | ПО Камышинские Электрические Сети Филиалa "Волгоградэнерго" | Волгоградская область | х.Атамановка | 10/0,4 | 0.1 | 0.02883 | 0.02883
6540 | КТП №182 | ПО Камышинские Электрические Сети Филиалa "Волгоградэнерго" | Волгоградская область | х.Атамановка | 10/0,4 | 0.16 | 0.07533 | 0.07533
6541 | КТП №492 | ПО Камышинские Электрические Сети Филиалa "Волгоградэнерго" | Волгоградская область | х.Атамановка | 10/0,4 | 0.16 | 0.07533 | 0.07533
6542 | КТП №467 | ПО Камышинские Электрические Сети Филиалa "Волгоградэнерго" | Волгоградская область | х.Атамановка | 10/0,4 | 0.16 | 0.05766 | 0.05766
6543 | КТП №186 | ПО Камышинские Электрические Сети Филиалa "Волгоградэнерго" | Волгоградская область | х.Атамановка | 10/0,4 | 0.04 | 0.01674 | 0.01674
6544 | КТП №199 | ПО Камышинские Электрические Сети Филиалa "Волгоградэнерго" | Волгоградская область | х.Атамановка | 10/0,4 | 0.16 | 0.10881 | 0.10881
6545 | КТП №472 | ПО Камышинские Электрические Сети Филиалa "Волгоградэнерго" | Волгоградская область | х.Рогачи | 10/0,4 | 0.25 | 0.15903 | 0.15903
6546 | КТП №192 | ПО Камышинские Электрические Сети Филиалa "Волгоградэнерго" | Волгоградская область | х.Кувшинов | 10/0,4 | 0.063 | 0.02232 | 0.02232
6547 | КТП №193 | ПО Камышинские Электрические Сети Филиалa "Волгоградэнерго" | Волгоградская область | х.Кувшинов | 10/0,4 | 0.1 | 0.04371 | 0.04371
6548 | КТП №194 | ПО Камышинские Электрические Сети Филиалa "Волгоградэнерго" | Волгоградская область | х.Кувшинов | 10/0,4 | 0.16 | 0.07719 | 0.07719
6549 | КТП №257 | ПО Камышинские Электрические Сети Филиалa "Волгоградэнерго" | Волгоградская область | ст. Березовская | 10/0,4 | 0.063 | 0.03162 | 0.03162
6550 | КТП №198 | ПО Камышинские Электрические Сети Филиалa "Волгоградэнерго" | Волгоградская область | ст. Березовская | 10/0,4 | 0.1 | 0.03627 | 0.03627
6551 | КТП №339 | ПО Камышинские Электрические Сети Филиалa "Волгоградэнерго" | Волгоградская область | ст. Березовская | 10/0,4 | 0.1 | 0.03999 | 0.03999
6552 | КТП №557 | ПО Камышинские Электрические Сети Филиалa "Волгоградэнерго" | Волгоградская область | ст. Березовская | 10/0,4 | 0.1 | 0.04371 | 0.04371
6553 | КТП №169 | ПО Камышинские Электрические Сети Филиалa "Волгоградэнерго" | Волгоградская область | ст. Березовская | 10/0,4 | 0.063 | 0.01116 | 0.01116
6554 | КТП №268 | ПО Камышинские Электрические Сети Филиалa "Волгоградэнерго" | Волгоградская область | ст. Березовская | 10/0,4 | 0.16 | 0.07347 | 0.07347
6555 | КТП №312 | ПО Камышинские Электрические Сети Филиалa "Волгоградэнерго" | Волгоградская область | ст. Березовская | 10/0,4 | 0.25 | 0.14322 | 0.14322
6556 | КТП №371 | ПО Камышинские Электрические Сети Филиалa "Волгоградэнерго" | Волгоградская область | ст. Березовская | 10/0,4 | 0.25 | 0.19344 | 0.19344
6557 | КТП №463 | ПО Камышинские Электрические Сети Филиалa "Волгоградэнерго" | Волгоградская область | ст. Березовская | 10/0,4 | 0.1 | 0.03255 | 0.03255
6558 | КТП №7 | ПО Камышинские Электрические Сети Филиалa "Волгоградэнерго" | Волгоградская область | ст. Березовская | 10/0,4 | 0.25 | 0.10974 | 0.10974
6559 | КТП №8 | ПО Камышинские Электрические Сети Филиалa "Волгоградэнерго" | Волгоградская область | ст. Березовская | 10/0,4 | 0.16 | 0.06789 | 0.06789
6560 | КТП №80 | ПО Камышинские Электрические Сети Филиалa "Волгоградэнерго" | Волгоградская область | ст. Березовская | 10/0,4 | 0.16 | 0.06045 | 0.06045
6561 | КТП №83 | ПО Камышинские Электрические Сети Филиалa "Волгоградэнерго" | Волгоградская область | ст. Березовская | 10/0,4 | 0.25 | 0.1302 | 0.1302
6562 | КТП №890 | ПО Камышинские Электрические Сети Филиалa "Волгоградэнерго" | Волгоградская область | ст. Березовская | 10/0,4 | 0.4 | 0.24552 | 0.24552
6563 | КТП №9 | ПО Камышинские Электрические Сети Филиалa "Волгоградэнерго" | Волгоградская область | ст. Березовская | 10/0,4 | 0.1 | 0.02697 | 0.02697
6564 | КТП №90 | ПО Камышинские Электрические Сети Филиалa "Волгоградэнерго" | Волгоградская область | ст. Березовская | 10/0,4 | 0.1 | 0.02976 | 0.02976
6565 | КТП №462 | ПО Камышинские Электрические Сети Филиалa "Волгоградэнерго" | Волгоградская область | ст. Березовская | 10/0,4 | 0.1 | 0.02604 | 0.02604
6566 | КТП №262 | ПО Камышинские Электрические Сети Филиалa "Волгоградэнерго" | Волгоградская область | х.Ловягин | 10/0,4 | 0.25 | 0.1488 | 0.1488
6567 | КТП №5 | ПО Камышинские Электрические Сети Филиалa "Волгоградэнерго" | Волгоградская область | х.Ловягин | 10/0,4 | 0.16 | 0.07626 | 0.07626
6568 | КТП №6 | ПО Камышинские Электрические Сети Филиалa "Волгоградэнерго" | Волгоградская область | х.Ловягин | 10/0,4 | 0.063 | 0.01674 | 0.01674
6569 | КТП №191 | ПО Камышинские Электрические Сети Филиалa "Волгоградэнерго" | Волгоградская область | х.Плотников | 10/0,4 | 0.16 | 0.07068 | 0.07068
6570 | КТП №69 | ПО Камышинские Электрические Сети Филиалa "Волгоградэнерго" | Волгоградская область | х.Плотников | 10/0,4 | 0.16 | 0.1023 | 0.1023
6571 | КТП №283 | ПО Камышинские Электрические Сети Филиалa "Волгоградэнерго" | Волгоградская область | х.Плотников | 10/0,4 | 0.1 | 0.0279 | 0.0279
6572 | КТП №75 | ПО Камышинские Электрические Сети Филиалa "Волгоградэнерго" | Волгоградская область | х.Плотников | 10/0,4 | 0.1 | 0.01116 | 0.01116
6573 | КТП №76 | ПО Камышинские Электрические Сети Филиалa "Волгоградэнерго" | Волгоградская область | х.Плотников | 10/0,4 | 0.16 | 0.06882 | 0.06882
6574 | КТП №78 | ПО Камышинские Электрические Сети Филиалa "Волгоградэнерго" | Волгоградская область | х.Плотников | 10/0,4 | 0.16 | 0.06789 | 0.06789
6575 | КТП №481 | ПО Камышинские Электрические Сети Филиалa "Волгоградэнерго" | Волгоградская область | х.Плотников | 10/0,4 | 0.063 | 0.01488 | 0.01488
6576 | КТП №481 | ПО Камышинские Электрические Сети Филиалa "Волгоградэнерго" | Волгоградская область | х.Плотников | 10/0,4 | 0.063 | 0.01395 | 0.01395
6577 | КТП №447 | ПО Камышинские Электрические Сети Филиалa "Волгоградэнерго" | Волгоградская область | х.Плотников | 10/0,4 | 0.063 | 0.03069 | 0.03069
6578 | КТП №336 | ПО Камышинские Электрические Сети Филиалa "Волгоградэнерго" | Волгоградская область | х.Плотников | 10/0,4 | 0.1 | 0.02697 | 0.02697
6579 | КТП №293 | ПО Камышинские Электрические Сети Филиалa "Волгоградэнерго" | Волгоградская область | х.Плотников | 10/0,4 | 0.16 | 0.07254 | 0.07254
6580 | КТП №296 | ПО Камышинские Электрические Сети Филиалa "Волгоградэнерго" | Волгоградская область | х.Плотников | 10/0,4 | 0.16 | 0.04464 | 0.04464
6581 | КТП №297 | ПО Камышинские Электрические Сети Филиалa "Волгоградэнерго" | Волгоградская область | х.Плотников | 10/0,4 | 0.16 | 0.07626 | 0.07626
6582 | КТП №379 | ПО Камышинские Электрические Сети Филиалa "Волгоградэнерго" | Волгоградская область | х.Плотников | 10/0,4 | 0.25 | 0.13113 | 0.13113
6583 | КТП №314 | ПО Камышинские Электрические Сети Филиалa "Волгоградэнерго" | Волгоградская область | х.Плотников | 10/0,4 | 0.1 | 0.02232 | 0.02232
6584 | КТП №435 | ПО Камышинские Электрические Сети Филиалa "Волгоградэнерго" | Волгоградская область | х.Плотников | 10/0,4 | 0.16 | 0.06603 | 0.06603
6585 | КТП №72 | ПО Камышинские Электрические Сети Филиалa "Волгоградэнерго" | Волгоградская область | х.Горин | 10/0,4 | 0.16 | 0.05859 | 0.05859
6586 | КТП №73 | ПО Камышинские Электрические Сети Филиалa "Волгоградэнерго" | Волгоградская область | х.Горин | 10/0,4 | 0.1 | 0.02511 | 0.02511
6587 | КТП №236 | ПО Камышинские Электрические Сети Филиалa "Волгоградэнерго" | Волгоградская область | х.Бобры | 10/0,4 | 0.16 | 0.07812 | 0.07812
6588 | КТП №68 | ПО Камышинские Электрические Сети Филиалa "Волгоградэнерго" | Волгоградская область | х.Бобры | 10/0,4 | 0.063 | 0.01953 | 0.01953
6589 | КТП №201 | ПО Камышинские Электрические Сети Филиалa "Волгоградэнерго" | Волгоградская область | с.Миусово | 10/0,4 | 0.25 | 0.13857 | 0.13857
6590 | КТП №421 | ПО Камышинские Электрические Сети Филиалa "Волгоградэнерго" | Волгоградская область | с.Миусово | 10/0,4 | 0.1 | 0.03162 | 0.03162
6591 | КТП №422 | ПО Камышинские Электрические Сети Филиалa "Волгоградэнерго" | Волгоградская область | с.Миусово | 10/0,4 | 0.16 | 0.08184 | 0.08184
6592 | КТП №51 | ПО Камышинские Электрические Сети Филиалa "Волгоградэнерго" | Волгоградская область | с.Миусово | 10/0,4 | 0.063 | 0.01488 | 0.01488
6593 | КТП №351 | ПО Камышинские Электрические Сети Филиалa "Волгоградэнерго" | Волгоградская область | с.Миусово | 10/0,4 | 0.16 | 0.1023 | 0.1023
6594 | КТП №322 | ПО Камышинские Электрические Сети Филиалa "Волгоградэнерго" | Волгоградская область | с.Миусово | 10/0,4 | 0.063 | 0.03813 | 0.03813
6595 | КТП №259 | ПО Камышинские Электрические Сети Филиалa "Волгоградэнерго" | Волгоградская область | х.Гончары | 10/0,4 | 0.063 | 0.02697 | 0.02697
6596 | КТП №385 | ПО Камышинские Электрические Сети Филиалa "Волгоградэнерго" | Волгоградская область | х.Гончары | 10/0,4 | 0.16 | 0.08742 | 0.08742
6597 | КТП №419 | ПО Камышинские Электрические Сети Филиалa "Волгоградэнерго" | Волгоградская область | х.Гончары | 10/0,4 | 0.063 | 0.0186 | 0.0186
6598 | КТП №57 | ПО Камышинские Электрические Сети Филиалa "Волгоградэнерго" | Волгоградская область | х.Гончары | 10/0,4 | 0.16 | 0.0744 | 0.0744
6599 | КТП №64 | ПО Камышинские Электрические Сети Филиалa "Волгоградэнерго" | Волгоградская область | х.Заплавка | 10/0,4 | 0.063 | 0.01581 | 0.01581
6600 | КТП №65 | ПО Камышинские Электрические Сети Филиалa "Волгоградэнерго" | Волгоградская область | х.Заплавка | 10/0,4 | 0.16 | 0.07626 | 0.07626
6601 | КТП №66 | ПО Камышинские Электрические Сети Филиалa "Волгоградэнерго" | Волгоградская область | х.Заплавка | 10/0,4 | 0.1 | 0.0279 | 0.0279
6602 | КТП №205 | ПО Камышинские Электрические Сети Филиалa "Волгоградэнерго" | Волгоградская область | х Каменный | 10/0,4 | 0.1 | 0.01953 | 0.01953
6603 | КТП №207 | ПО Камышинские Электрические Сети Филиалa "Волгоградэнерго" | Волгоградская область | х Каменный | 10/0,4 | 0.04 | 0.01302 | 0.01302
6604 | КТП №208 | ПО Камышинские Электрические Сети Филиалa "Волгоградэнерго" | Волгоградская область | х Каменный | 10/0,4 | 0.1 | 0.01488 | 0.01488
6605 | КТП №522 | ПО Камышинские Электрические Сети Филиалa "Волгоградэнерго" | Волгоградская область | х Каменный | 10/0,4 | 0.1 | 0.02046 | 0.02046
6606 | МКТП №147 | ПО Камышинские Электрические Сети Филиалa "Волгоградэнерго" | Волгоградская область | х Климов | 10/0,4 | 0.1 | 0.02697 | 0.02697
6607 | КТП №134 | ПО Камышинские Электрические Сети Филиалa "Волгоградэнерго" | Волгоградская область | с Медведево | 10/0,4 | 0.1 | 0.0465 | 0.0465
6608 | КТП №126 | ПО Камышинские Электрические Сети Филиалa "Волгоградэнерго" | Волгоградская область | ст Островская | 10/0,4 | 0.1 | 0.01581 | 0.01581
6609 | КТП №141 | ПО Камышинские Электрические Сети Филиалa "Волгоградэнерго" | Волгоградская область | ст Островская | 10/0,4 | 0.25 | 0.14415 | 0.14415
6610 | КТП №142 | ПО Камышинские Электрические Сети Филиалa "Волгоградэнерго" | Волгоградская область | ст Островская | 10/0,4 | 0.25 | 0.15066 | 0.15066
6611 | КТП №143 | ПО Камышинские Электрические Сети Филиалa "Волгоградэнерго" | Волгоградская область | ст Островская | 10/0,4 | 0.25 | 0.15531 | 0.15531
6612 | КТП №144 | ПО Камышинские Электрические Сети Филиалa "Волгоградэнерго" | Волгоградская область | ст Островская | 10/0,4 | 0.25 | 0.14601 | 0.14601
6613 | КТП №145 | ПО Камышинские Электрические Сети Филиалa "Волгоградэнерго" | Волгоградская область | ст Островская | 10/0,4 | 0.25 | 0.14787 | 0.14787
6614 | КТП №242 | ПО Камышинские Электрические Сети Филиалa "Волгоградэнерго" | Волгоградская область | ст Островская | 10/0,4 | 0.16 | 0.08277 | 0.08277
6615 | КТП №246 | ПО Камышинские Электрические Сети Филиалa "Волгоградэнерго" | Волгоградская область | ст Островская | 10/0,4 | 0.25 | 0.15717 | 0.15717
6616 | КТП №254 | ПО Камышинские Электрические Сети Филиалa "Волгоградэнерго" | Волгоградская область | ст Островская | 10/0,4 | 0.16 | 0.08091 | 0.08091
6617 | КТП №37 | ПО Камышинские Электрические Сети Филиалa "Волгоградэнерго" | Волгоградская область | ст Островская | 10/0,4 | 0.16 | 0.07347 | 0.07347
6618 | КТП №42 | ПО Камышинские Электрические Сети Филиалa "Волгоградэнерго" | Волгоградская область | ст Островская | 10/0,4 | 0.04 | 0.01767 | 0.01767
6619 | КТП №485 | ПО Камышинские Электрические Сети Филиалa "Волгоградэнерго" | Волгоградская область | ст Островская | 10/0,4 | 0.063 | 0.02139 | 0.02139
6620 | КТП №486 | ПО Камышинские Электрические Сети Филиалa "Волгоградэнерго" | Волгоградская область | ст Островская | 10/0,4 | 0.16 | 0.06324 | 0.06324
6621 | КТП №54 | ПО Камышинские Электрические Сети Филиалa "Волгоградэнерго" | Волгоградская область | ст Островская | 10/0,4 | 0.025 | 0.0093 | 0.0093
6622 | МКТП №209 | ПО Камышинские Электрические Сети Филиалa "Волгоградэнерго" | Волгоградская область | ст Островская | 10/0,4 | 0.16 | 0.07254 | 0.07254
6623 | КТП №482 | ПО Камышинские Электрические Сети Филиалa "Волгоградэнерго" | Волгоградская область | ст Островская | 10/0,4 | 0.16 | 0.05859 | 0.05859
6624 | КТП №483 | ПО Камышинские Электрические Сети Филиалa "Волгоградэнерго" | Волгоградская область | ст Островская | 10/0,4 | 0.25 | 0.22041 | 0.22041
6625 | КТП №149 | ПО Камышинские Электрические Сети Филиалa "Волгоградэнерго" | Волгоградская область | х Попов | 10/0,4 | 0.063 | 0.03348 | 0.03348
6626 | КТП №151 | ПО Камышинские Электрические Сети Филиалa "Волгоградэнерго" | Волгоградская область | х Попов | 10/0,4 | 0.1 | 0.04092 | 0.04092
6627 | КТП №22 | ПО Камышинские Электрические Сети Филиалa "Волгоградэнерго" | Волгоградская область | х Прыдки | 10/0,4 | 0.063 | 0.02418 | 0.02418
6628 | КТП №127 | ПО Камышинские Электрические Сети Филиалa "Волгоградэнерго" | Волгоградская область | х Прыдки | 10/0,4 | 0.04 | 0.01581 | 0.01581
6629 | КТП №128 | ПО Камышинские Электрические Сети Филиалa "Волгоградэнерго" | Волгоградская область | с Орехово | 10/0,4 | 0.04 | 0.01302 | 0.01302
6630 | КТП №129 | ПО Камышинские Электрические Сети Филиалa "Волгоградэнерго" | Волгоградская область | с Орехово | 10/0,4 | 0.16 | 0.11997 | 0.11997
6631 | КТП №130 | ПО Камышинские Электрические Сети Филиалa "Волгоградэнерго" | Волгоградская область | с Орехово | 10/0,4 | 0.25 | 0.13671 | 0.13671
6632 | КТП №131 | ПО Камышинские Электрические Сети Филиалa "Волгоградэнерго" | Волгоградская область | с Орехово | 10/0,4 | 0.16 | 0.10602 | 0.10602
6633 | КТП №132 | ПО Камышинские Электрические Сети Филиалa "Волгоградэнерго" | Волгоградская область | с Орехово | 10/0,4 | 0.16 | 0.10323 | 0.10323
6634 | КТП №133 | ПО Камышинские Электрические Сети Филиалa "Волгоградэнерго" | Волгоградская область | с Орехово | 10/0,4 | 0.063 | 0.03999 | 0.03999
6635 | КТП №135 | ПО Камышинские Электрические Сети Филиалa "Волгоградэнерго" | Волгоградская область | с Орехово | 10/0,4 | 0.16 | 0.12462 | 0.12462
6636 | КТП №291 | ПО Камышинские Электрические Сети Филиалa "Волгоградэнерго" | Волгоградская область | с Орехово | 10/0,4 | 0.16 | 0.09486 | 0.09486
6637 | КТП №320 | ПО Камышинские Электрические Сети Филиалa "Волгоградэнерго" | Волгоградская область | с Орехово | 10/0,4 | 0.16 | 0.07626 | 0.07626
6638 | КТП №444 | ПО Камышинские Электрические Сети Филиалa "Волгоградэнерго" | Волгоградская область | с Орехово | 10/0,4 | 0.04 | 0.01395 | 0.01395
6639 | КТП №523 | ПО Камышинские Электрические Сети Филиалa "Волгоградэнерго" | Волгоградская область | с Орехово | 10/0,4 | 0.04 | 0.01395 | 0.01395
6640 | КТП №524 | ПО Камышинские Электрические Сети Филиалa "Волгоградэнерго" | Волгоградская область | с Орехово | 10/0,4 | 0.063 | 0.03348 | 0.03348
6641 | КТП №276 | ПО Камышинские Электрические Сети Филиалa "Волгоградэнерго" | Волгоградская область | Рыбхоз | 10/0,4 | 0.25 | 0.08184 | 0.08184
6642 | КТП №156 | ПО Камышинские Электрические Сети Филиалa "Волгоградэнерго" | Волгоградская область | х Тарасов | 10/0,4 | 0.063 | 0.01674 | 0.01674
6643 | КТП №155 | ПО Камышинские Электрические Сети Филиалa "Волгоградэнерго" | Волгоградская область | х Тарасов | 10/0,4 | 0.1 | 0.03813 | 0.03813
6644 | КТП №555 | ПО Камышинские Электрические Сети Филиалa "Волгоградэнерго" | Волгоградская область | х Тарасов | 10/0,4 | 0.025 | 0.01395 | 0.01395
6645 | КТП №43 | ПО Камышинские Электрические Сети Филиалa "Волгоградэнерго" | Волгоградская область | х Филин | 10/0,4 | 0.1 | 0.03534 | 0.03534
6646 | КТП №59 | ПО Камышинские Электрические Сети Филиалa "Волгоградэнерго" | Волгоградская область | пос Профсоюзник | 10/0,4 | 0.16 | 0.0744 | 0.0744
6647 | КТП №218 | ПО Камышинские Электрические Сети Филиалa "Волгоградэнерго" | Волгоградская область | пос Профсоюзник | 10/0,4 | 0.1 | 0.0093 | 0.0093
6648 | КТП №219 | ПО Камышинские Электрические Сети Филиалa "Волгоградэнерго" | Волгоградская область | пос Профсоюзник | 10/0,4 | 0.1 | 0.02697 | 0.02697
6649 | КТП №60 | ПО Камышинские Электрические Сети Филиалa "Волгоградэнерго" | Волгоградская область | пос Профсоюзник | 10/0,4 | 0.25 | 0.14973 | 0.14973
6650 | КТП №61 | ПО Камышинские Электрические Сети Филиалa "Волгоградэнерго" | Волгоградская область | пос Профсоюзник | 10/0,4 | 0.16 | 0.06417 | 0.06417
6651 | КТП №62 | ПО Камышинские Электрические Сети Филиалa "Волгоградэнерго" | Волгоградская область | пос Профсоюзник | 10/0,4 | 0.16 | 0.0651 | 0.0651
6652 | КТП №285 | ПО Камышинские Электрические Сети Филиалa "Волгоградэнерго" | Волгоградская область | пос Профсоюзник | 10/0,4 | 0.25 | 0.13671 | 0.13671
6653 | КТП №29 | ПО Камышинские Электрические Сети Филиалa "Волгоградэнерго" | Волгоградская область | пос Профсоюзник | 10/0,4 | 0.16 | 0.05859 | 0.05859
6654 | КТП №3880 | ПО Камышинские Электрические Сети Филиалa "Волгоградэнерго" | Волгоградская область | пос Профсоюзник | 10/0,4 | 0.4 | 0.29388 | 0.29388
6655 | КТП №374 | ПО Камышинские Электрические Сети Филиалa "Волгоградэнерго" | Волгоградская область | пос Профсоюзник | 10/0,4 | 0.063 | 0.01395 | 0.01395
6656 | КТП №399 | ПО Камышинские Электрические Сети Филиалa "Волгоградэнерго" | Волгоградская область | пос Профсоюзник | 10/0,4 | 0.25 | 0.16926 | 0.16926
6657 | КТП №38 | ПО Камышинские Электрические Сети Филиалa "Волгоградэнерго" | Волгоградская область | пос Профсоюзник | 10/0,4 | 0.1 | 0.03627 | 0.03627
6658 | КТП №400 | ПО Камышинские Электрические Сети Филиалa "Волгоградэнерго" | Волгоградская область | пос Профсоюзник | 10/0,4 | 0.16 | 0.09858 | 0.09858
6659 | КТП №401 | ПО Камышинские Электрические Сети Филиалa "Волгоградэнерго" | Волгоградская область | пос Профсоюзник | 10/0,4 | 0.16 | 0.08184 | 0.08184
6660 | КТП №207 | ПО Камышинские Электрические Сети Филиалa "Волгоградэнерго" | Волгоградская область | ст Островская | 10/0,4 | 0.04 | 0.01581 | 0.01581
6661 | КТП №131 | ПО Камышинские Электрические Сети Филиалa "Волгоградэнерго" | Волгоградская область | ст Островская | 10/0,4 | 0.16 | 0.13113 | 0.13113
6662 | КТП №47 | ПО Камышинские Электрические Сети Филиалa "Волгоградэнерго" | Волгоградская область | х. Дорожкин | 10/0,4 | 0.063 | 0.05859 | Демонтировано (Находится на ответственном хранении)
6663 | КТП №464 | ПО Камышинские Электрические Сети Филиалa "Волгоградэнерго" | Волгоградская область | х. Дорожкин | 10/0,4 | 0.1 | 0.093 | Демонтировано (Находится на ответственном хранении)
6664 | КТП №123 | ПО Камышинские Электрические Сети Филиалa "Волгоградэнерго" | Волгоградская область | Волгоградская обл., г.Петров Вал | 10/0,4 | 0.16 | 0.13671 | 0.13671
6665 | КТП №137 | ПО Камышинские Электрические Сети Филиалa "Волгоградэнерго" | Волгоградская область | Волгоградская обл., г.Петров Вал | 10/0,4 | 0.16 | 0 | -0.045
6666 | КТП №13 | ПО Камышинские Электрические Сети Филиалa "Волгоградэнерго" | Волгоградская область | Волгоградская обл., с.п.Петрунинское | 10/0,4 | 0.16 | 0.09393 | 0.09393
6667 | КТП №21 | ПО Камышинские Электрические Сети Филиалa "Волгоградэнерго" | Волгоградская область | Волгоградская обл., с.п.Петрунинское | 10/0,4 | 0.8 | 0.67425 | 0.67425
6668 | КТП №22 | ПО Камышинские Электрические Сети Филиалa "Волгоградэнерго" | Волгоградская область | Волгоградская обл., с.п.Петрунинское | 10/0,4 | 0.25 | 0.22041 | 0.22041
6669 | КТП №24 | ПО Камышинские Электрические Сети Филиалa "Волгоградэнерго" | Волгоградская область | Волгоградская обл., с.п.Петрунинское | 10/0,4 | 0.063 | 0.00558 | 0.00558
6670 | КТП №25 | ПО Камышинские Электрические Сети Филиалa "Волгоградэнерго" | Волгоградская область | Волгоградская обл., с.п.Петрунинское | 10/0,4 | 0.1 | 0.03255 | 0.01755
6671 | КТП №44 | ПО Камышинские Электрические Сети Филиалa "Волгоградэнерго" | Волгоградская область | Волгоградская обл., г.Петров Вал | 10/0,4 | 0.4 | 0.07998 | 0.07998
6672 | КТП №44А | ПО Камышинские Электрические Сети Филиалa "Волгоградэнерго" | Волгоградская область | Волгоградская обл., г.Петров Вал | 10/0,4 | 0.4 | 0.27993 | 0.27993
6673 | КТП №97 | ПО Камышинские Электрические Сети Филиалa "Волгоградэнерго" | Волгоградская область | Волгоградская обл., г.Петров Вал | 10/0,4 | 0.25 | 0.17019 | 0.17019
6674 | КТП №169 | ПО Камышинские Электрические Сети Филиалa "Волгоградэнерго" | Волгоградская область | Волгоградская обл., с.п.Петрунинское | 10/0,4 | 0.16 | 0.04464 | 0.04464
6675 | КТП №260 | ПО Камышинские Электрические Сети Филиалa "Волгоградэнерго" | Волгоградская область | Волгоградская обл., с.п.Петрунинское | 10/0,4 | 0.16 | 0.11067 | 0.10467
6676 | КТП №278 | ПО Камышинские Электрические Сети Филиалa "Волгоградэнерго" | Волгоградская область | Волгоградская обл., с.п.Петрунинское | 10/0,4 | 0.25 | 0.22599 | 0.19399
6677 | КТП №303 | ПО Камышинские Электрические Сети Филиалa "Волгоградэнерго" | Волгоградская область | Волгоградская обл., с.п.Петрунинское | 10/0,4 | 0.025 | 0.02325 | 0.02325
6678 | КТП №304 | ПО Камышинские Электрические Сети Филиалa "Волгоградэнерго" | Волгоградская область | Волгоградская обл., с.п.Петрунинское | 10/0,4 | 0.25 | 0.20274 | 0.20274
6679 | КТП №340 | ПО Камышинские Электрические Сети Филиалa "Волгоградэнерго" | Волгоградская область | Волгоградская обл., г.Петров Вал | 10/0,4 | 0.16 | 0.03627 | 0.03627
6680 | КТП №613 | ПО Камышинские Электрические Сети Филиалa "Волгоградэнерго" | Волгоградская область | Волгоградская обл., г.Петров Вал | 10/0,4 | 0.25 | 0.0837 | 0.0837
6681 | КТП №14 | ПО Камышинские Электрические Сети Филиалa "Волгоградэнерго" | Волгоградская область | Волгоградская обл., с.п.Петрунинское | 10/0,4 | 0.4 | 0.22227 | 0.22227
6682 | КТП №81 | ПО Камышинские Электрические Сети Филиалa "Волгоградэнерго" | Волгоградская область | Волгоградская обл., с.п.Петрунинское | 10/0,4 | 0.16 | 0.03441 | 0.03441
6683 | КТП №392 | ПО Камышинские Электрические Сети Филиалa "Волгоградэнерго" | Волгоградская область | Волгоградская обл., г.Петров Вал | 10/0,4 | 0.4 | 0.33294 | 0.33294
6684 | КТП №393 | ПО Камышинские Электрические Сети Филиалa "Волгоградэнерго" | Волгоградская область | Волгоградская обл., с.п.Петрунинское | 10/0,4 | 0.4 | 0.36177 | 0.36177
6685 | КТП №411 | ПО Камышинские Электрические Сети Филиалa "Волгоградэнерго" | Волгоградская область | Волгоградская обл., г.Петров Вал | 10/0,4 | 0.16 | 0.12648 | 0.11148
6686 | КТП №619 | ПО Камышинские Электрические Сети Филиалa "Волгоградэнерго" | Волгоградская область | Волгоградская обл., с.п.Петрунинское | 10/0,4 | 0.16 | 0.05952 | 0.05952
6687 | КТП №8 | ПО Камышинские Электрические Сети Филиалa "Волгоградэнерго" | Волгоградская область | Волгоградская обл., с.п. Лебяженское | 10/0,4 | 0.1 | 0.03999 | 0.03999
6688 | КТП №9 | ПО Камышинские Электрические Сети Филиалa "Волгоградэнерго" | Волгоградская область | Волгоградская обл., с.п. Лебяженское | 10/0,4 | 0.16 | 0.07812 | 0.07812
6689 | КТП №10 | ПО Камышинские Электрические Сети Филиалa "Волгоградэнерго" | Волгоградская область | Волгоградская обл., с.п. Лебяженское | 10/0,4 | 0.16 | 0.07161 | 0.05661
6690 | КТП №11 | ПО Камышинские Электрические Сети Филиалa "Волгоградэнерго" | Волгоградская область | Волгоградская обл., с.п. Лебяженское | 10/0,4 | 0.16 | 0.10974 | 0.09474
6691 | КТП №68 | ПО Камышинские Электрические Сети Филиалa "Волгоградэнерго" | Волгоградская область | Волгоградская обл., г.Камышин | 10/0,4 | 0.16 | 0.02883 | 0.02883
6692 | КТП №295 | ПО Камышинские Электрические Сети Филиалa "Волгоградэнерго" | Волгоградская область | Волгоградская обл., с.п. Лебяженское | 10/0,4 | 0.1 | 0.06231 | 0.04731
6693 | КТП №546 | ПО Камышинские Электрические Сети Филиалa "Волгоградэнерго" | Волгоградская область | Волгоградская обл., с.п. Лебяженское | 10/0,4 | 0.16 | 0.09579 | 0.09579
6694 | КТП №782 | ПО Камышинские Электрические Сети Филиалa "Волгоградэнерго" | Волгоградская область | Волгоградская обл., с.п. Лебяженское | 10/0,4 | 0.025 | 0.01209 | 0.01209
6695 | КТП №556 | ПО Камышинские Электрические Сети Филиалa "Волгоградэнерго" | Волгоградская область | Волгоградская обл., с.п. Лебяженское | 10/0,4 | 0.16 | 0.02976 | -0.01524
6696 | КТП №558 | ПО Камышинские Электрические Сети Филиалa "Волгоградэнерго" | Волгоградская область | Волгоградская обл., с.п. Лебяженское | 10/0,4 | 0.1 | 0.03441 | 0.03441
6697 | КТП №639 | ПО Камышинские Электрические Сети Филиалa "Волгоградэнерго" | Волгоградская область | Волгоградская обл., г.Петров Вал | 10/0,4 | 0.1 | 0.03348 | 0.03348
6698 | КТП №45 | ПО Камышинские Электрические Сети Филиалa "Волгоградэнерго" | Волгоградская область | Волгоградская обл., с.п.Таловское | 10/0,4 | 0.1 | 0.08556 | 0.08556
6699 | КТП №46 | ПО Камышинские Электрические Сети Филиалa "Волгоградэнерго" | Волгоградская область | Волгоградская обл., с.п.Таловское | 10/0,4 | 0.063 | 0.04185 | 0.04185
6700 | КТП №47А | ПО Камышинские Электрические Сети Филиалa "Волгоградэнерго" | Волгоградская область | Волгоградская обл., с.п.Таловское | 10/0,4 | 0.25 | 0.20553 | 0.20553
6701 | КТП №48 | ПО Камышинские Электрические Сети Филиалa "Волгоградэнерго" | Волгоградская область | Волгоградская обл., с.п.Таловское | 10/0,4 | 0.25 | 0.21111 | 0.21111
6702 | КТП №50 | ПО Камышинские Электрические Сети Филиалa "Волгоградэнерго" | Волгоградская область | Волгоградская обл., с.п.Таловское | 10/0,4 | 0.25 | 0.10974 | 0.10974
6703 | КТП №51 | ПО Камышинские Электрические Сети Филиалa "Волгоградэнерго" | Волгоградская область | Волгоградская обл., с.п.Таловское | 10/0,4 | 0.1 | 0.02139 | 0.021378
6704 | КТП №52 | ПО Камышинские Электрические Сети Филиалa "Волгоградэнерго" | Волгоградская область | Волгоградская обл., с.п.Таловское | 10/0,4 | 0.16 | 0.14043 | 0.14043
6705 | КТП №53 | ПО Камышинские Электрические Сети Филиалa "Волгоградэнерго" | Волгоградская область | Волгоградская обл., с.п.Таловское | 10/0,4 | 0.25 | 0.20832 | 0.20832
6706 | КТП №99 | ПО Камышинские Электрические Сети Филиалa "Волгоградэнерго" | Волгоградская область | Волгоградская обл., с.п.Таловское | 10/0,4 | 0.16 | 0.11253 | 0.11253
6707 | КТП №232 | ПО Камышинские Электрические Сети Филиалa "Волгоградэнерго" | Волгоградская область | Волгоградская обл., с.п.Таловское | 10/0,4 | 0.25 | 0.21576 | 0.21576
6708 | КТП №261 | ПО Камышинские Электрические Сети Филиалa "Волгоградэнерго" | Волгоградская область | Волгоградская обл., с.п.Таловское | 10/0,4 | 0.16 | 0.07998 | 0.07998
6709 | КТП №276 | ПО Камышинские Электрические Сети Филиалa "Волгоградэнерго" | Волгоградская область | Волгоградская обл., с.п.Таловское | 10/0,4 | 0.25 | 0.22041 | 0.22041
6710 | КТП №305 | ПО Камышинские Электрические Сети Филиалa "Волгоградэнерго" | Волгоградская область | Волгоградская обл., с.п.Таловское | 10/0,4 | 0.1 | 0.03627 | 0.03627
6711 | КТП №306 | ПО Камышинские Электрические Сети Филиалa "Волгоградэнерго" | Волгоградская область | Волгоградская обл., с.п.Таловское | 10/0,4 | 0.4 | 0.372 | Демонтировано (Находится на ответственном хранении)
6712 | КТП №336 | ПО Камышинские Электрические Сети Филиалa "Волгоградэнерго" | Волгоградская область | Волгоградская обл., с.п.Таловское | 10/0,4 | 0.16 | 0.12927 | 0.12927
6713 | КТП №355 | ПО Камышинские Электрические Сети Филиалa "Волгоградэнерго" | Волгоградская область | Волгоградская обл., с.п.Таловское | 10/0,4 | 0.4 | 0.33015 | 0.33015
6714 | КТП №360 | ПО Камышинские Электрические Сети Филиалa "Волгоградэнерго" | Волгоградская область | Волгоградская обл., с.п.Таловское | 10/0,4 | 0.16 | 0.14136 | 0.14136
6715 | КТП №399 | ПО Камышинские Электрические Сети Филиалa "Волгоградэнерго" | Волгоградская область | Волгоградская обл., с.п.Таловское | 10/0,4 | 0.4 | 0.32085 | 0.30585
6716 | КТП №428 | ПО Камышинские Электрические Сети Филиалa "Волгоградэнерго" | Волгоградская область | Волгоградская обл., с.п.Таловское | 10/0,4 | 0.4 | 0.372 | Демонтировано (Находится на ответственном хранении)
6717 | КТП №438 | ПО Камышинские Электрические Сети Филиалa "Волгоградэнерго" | Волгоградская область | Волгоградская обл., с.п.Таловское | 10/0,4 | 0.16 | 0.13113 | 0.13113
6718 | КТП №721 | ПО Камышинские Электрические Сети Филиалa "Волгоградэнерго" | Волгоградская область | Волгоградская обл., с.п.Таловское | 10/0,4 | 0.025 | 0.02325 | Демонтировано (Находится на ответственном хранении)
6719 | КТП №33 | ПО Камышинские Электрические Сети Филиалa "Волгоградэнерго" | Волгоградская область | Волгоградская обл., с.п.Косторевское | 10/0,4 | 0.1 | 0.07626 | 0.07626
6720 | КТП №57 | ПО Камышинские Электрические Сети Филиалa "Волгоградэнерго" | Волгоградская область | Волгоградская обл., с.п.Косторевское | 10/0,4 | 0.25 | 0.20553 | 0.20553
6721 | КТП №58 | ПО Камышинские Электрические Сети Филиалa "Волгоградэнерго" | Волгоградская область | Волгоградская обл., с.п.Косторевское | 10/0,4 | 0.25 | 0.18228 | 0.18228
6722 | КТП №59 | ПО Камышинские Электрические Сети Филиалa "Волгоградэнерго" | Волгоградская область | Волгоградская обл., с.п.Косторевское | 10/0,4 | 0.25 | 0.10416 | 0.10416
6723 | КТП №358 | ПО Камышинские Электрические Сети Филиалa "Волгоградэнерго" | Волгоградская область | Волгоградская обл., с.п.Косторевское | 10/0,4 | 0.16 | 0.11811 | 0.11811
6724 | КТП №363 | ПО Камышинские Электрические Сети Филиалa "Волгоградэнерго" | Волгоградская область | Волгоградская обл., с.п.Косторевское | 10/0,4 | 0.1 | 0.04464 | 0.04464
6725 | КТП №387 | ПО Камышинские Электрические Сети Филиалa "Волгоградэнерго" | Волгоградская область | Волгоградская обл., с.п.Косторевское | 10/0,4 | 0.16 | 0.07998 | 0.07998
6726 | КТП №577 | ПО Камышинские Электрические Сети Филиалa "Волгоградэнерго" | Волгоградская область | Волгоградская обл., с.п.Таловское | 10/0,4 | 0.063 | 0.01209 | 0.01209
6727 | КТП №722 | ПО Камышинские Электрические Сети Филиалa "Волгоградэнерго" | Волгоградская область | Волгоградская обл., с.п.Косторевское | 10/0,4 | 0.16 | 0.1488 | Демонтировано (Находится на ответственном хранении)
6728 | КТП №120 | ПО Камышинские Электрические Сети Филиалa "Волгоградэнерго" | Волгоградская область | Волгоградская обл., с.п.Косторевское | 10/0,4 | 0.25 | 0.2325 | Демонтировано (Находится на ответственном хранении)
6729 | КТП №54 | ПО Камышинские Электрические Сети Филиалa "Волгоградэнерго" | Волгоградская область | Волгоградская обл., с.п.Саломатинское | 10/0,4 | 0.1 | 0.093 | Демонтировано (Находится на ответственном хранении)
6730 | КТП №16 | ПО Камышинские Электрические Сети Филиалa "Волгоградэнерго" | Волгоградская область | Волгоградская обл., с.п.Саломатинское | 10/0,4 | 0.1 | 0.093 | 0.093
6731 | КТП №90 | ПО Камышинские Электрические Сети Филиалa "Волгоградэнерго" | Волгоградская область | Волгоградская обл., с.п.Саломатинское | 10/0,4 | 0.16 | 0.01116 | 0.01116
6732 | КТП №109 | ПО Камышинские Электрические Сети Филиалa "Волгоградэнерго" | Волгоградская область | Волгоградская обл., с.п.Саломатинское | 10/0,4 | 0.16 | 0.07626 | 0.07626
6733 | КТП №111 | ПО Камышинские Электрические Сети Филиалa "Волгоградэнерго" | Волгоградская область | Волгоградская обл., с.п.Саломатинское | 10/0,4 | 0.16 | 0.06696 | 0.06696
6734 | КТП №112 | ПО Камышинские Электрические Сети Филиалa "Волгоградэнерго" | Волгоградская область | Волгоградская обл., с.п.Саломатинское | 10/0,4 | 0.25 | 0.03441 | 0.03441
6735 | КТП №113 | ПО Камышинские Электрические Сети Филиалa "Волгоградэнерго" | Волгоградская область | Волгоградская обл., с.п.Саломатинское | 10/0,4 | 0.1 | 0.05673 | 0.05673
6736 | КТП №114 | ПО Камышинские Электрические Сети Филиалa "Волгоградэнерго" | Волгоградская область | Волгоградская обл., с.п.Саломатинское | 10/0,4 | 0.16 | 0.09393 | 0.09393
6737 | КТП №115 | ПО Камышинские Электрические Сети Филиалa "Волгоградэнерго" | Волгоградская область | Волгоградская обл., с.п.Саломатинское | 10/0,4 | 0.1 | 0.03627 | 0.03627
6738 | КТП №116 | ПО Камышинские Электрические Сети Филиалa "Волгоградэнерго" | Волгоградская область | Волгоградская обл., с.п.Саломатинское | 10/0,4 | 0.16 | 0.04185 | 0.04185
6739 | КТП №117 | ПО Камышинские Электрические Сети Филиалa "Волгоградэнерго" | Волгоградская область | Волгоградская обл., с.п.Саломатинское | 10/0,4 | 0.25 | 0.16275 | 0.16275
6740 | КТП №233 | ПО Камышинские Электрические Сети Филиалa "Волгоградэнерго" | Волгоградская область | Волгоградская обл., с.п.Вернедобринское | 10/0,4 | 0.16 | 0.1302 | 0.1302
6741 | КТП №234 | ПО Камышинские Электрические Сети Филиалa "Волгоградэнерго" | Волгоградская область | Волгоградская обл., с.п.Вернедобринское | 10/0,4 | 0.16 | 0.14601 | 0.14601
6742 | КТП №235 | ПО Камышинские Электрические Сети Филиалa "Волгоградэнерго" | Волгоградская область | Волгоградская обл., с.п.Вернедобринское | 10/0,4 | 0.16 | 0.11439 | 0.11439
6743 | КТП №236 | ПО Камышинские Электрические Сети Филиалa "Волгоградэнерго" | Волгоградская область | Волгоградская обл., с.п.Вернедобринское | 10/0,4 | 0.1 | 0.093 | Демонтировано (Находится на ответственном хранении)
6744 | КТП №574 | ПО Камышинские Электрические Сети Филиалa "Волгоградэнерго" | Волгоградская область | Волгоградская обл., с.п.Вернедобринское | 10/0,4 | 0.1 | 0.08649 | 0.08649
6745 | КТП №96 | ПО Камышинские Электрические Сети Филиалa "Волгоградэнерго" | Волгоградская область | Волгоградская обл., с.п.Вернедобринское | 10/0,4 | 0.1 | 0.04185 | 0.04185
6746 | КТП №243 | ПО Камышинские Электрические Сети Филиалa "Волгоградэнерго" | Волгоградская область | Волгоградская обл., с.п.Вернедобринское | 10/0,4 | 0.16 | 0.11253 | 0.11253
6747 | КТП №244 | ПО Камышинские Электрические Сети Филиалa "Волгоградэнерго" | Волгоградская область | Волгоградская обл., с.п.Вернедобринское | 10/0,4 | 0.25 | 0.16833 | 0.16833
6748 | КТП №247 | ПО Камышинские Электрические Сети Филиалa "Волгоградэнерго" | Волгоградская область | Волгоградская обл., с.п.Вернедобринское | 10/0,4 | 0.16 | 0.13764 | 0.13764
6749 | КТП №319 | ПО Камышинские Электрические Сети Филиалa "Волгоградэнерго" | Волгоградская область | Волгоградская обл., с.п.Вернедобринское | 10/0,4 | 0.16 | 0.13113 | 0.13113
6750 | КТП №623 | ПО Камышинские Электрические Сети Филиалa "Волгоградэнерго" | Волгоградская область | Волгоградская обл., с.п.Вернедобринское | 10/0,4 | 0.16 | 0.12648 | 0.12648
6751 | КТП №241 | ПО Камышинские Электрические Сети Филиалa "Волгоградэнерго" | Волгоградская область | Волгоградская обл., с.п.Вернедобринское | 10/0,4 | 0.1 | 0.08184 | 0.08184
6752 | КТП №791 | ПО Камышинские Электрические Сети Филиалa "Волгоградэнерго" | Волгоградская область | Волгоградская обл., с.п.Вернедобринское | 10/0,4 | 0.025 | 0.02139 | 0.02139
6753 | КТП №245 | ПО Камышинские Электрические Сети Филиалa "Волгоградэнерго" | Волгоградская область | Волгоградская обл., с.п.Вернедобринское | 10/0,4 | 0.25 | 0.19065 | 0.19065
6754 | КТП №293 | ПО Камышинские Электрические Сети Филиалa "Волгоградэнерго" | Волгоградская область | Волгоградская обл., с.п.Вернедобринское | 10/0,4 | 0.4 | 0.33852 | 0.33852
6755 | КТП №308 | ПО Камышинские Электрические Сети Филиалa "Волгоградэнерго" | Волгоградская область | Волгоградская обл., с.п.Вернедобринское | 10/0,4 | 0.25 | 0.20925 | 0.20925
6756 | КТП №329 | ПО Камышинские Электрические Сети Филиалa "Волгоградэнерго" | Волгоградская область | Волгоградская обл., с.п.Вернедобринское | 10/0,4 | 0.1 | 0.08463 | 0.08463
6757 | КТП №331 | ПО Камышинские Электрические Сети Филиалa "Волгоградэнерго" | Волгоградская область | Волгоградская обл., с.п.Вернедобринское | 10/0,4 | 0.25 | 0.2325 | 0.2325
6758 | КТП №332 | ПО Камышинские Электрические Сети Филиалa "Волгоградэнерго" | Волгоградская область | Волгоградская обл., с.п.Вернедобринское | 10/0,4 | 0.16 | 0.11997 | 0.11997
6759 | КТП №373 | ПО Камышинские Электрические Сети Филиалa "Волгоградэнерго" | Волгоградская область | Волгоградская обл., с.п.Вернедобринское | 10/0,4 | 0.25 | 0.18414 | 0.18414
6760 | КТП №598 | ПО Камышинские Электрические Сети Филиалa "Волгоградэнерго" | Волгоградская область | Волгоградская обл., с.п.Вернедобринское | 10/0,4 | 0.16 | 0.11811 | 0.11811
6761 | КТП №608 | ПО Камышинские Электрические Сети Филиалa "Волгоградэнерго" | Волгоградская область | Волгоградская обл., с.п.Вернедобринское | 10/0,4 | 0.16 | 0.13671 | 0.13671
6762 | КТП №611 | ПО Камышинские Электрические Сети Филиалa "Волгоградэнерго" | Волгоградская область | Волгоградская обл., с.п.Вернедобринское | 10/0,4 | 0.4 | 0.35619 | 0.35619
6763 | КТП №612 | ПО Камышинские Электрические Сети Филиалa "Волгоградэнерго" | Волгоградская область | Волгоградская обл., с.п.Вернедобринское | 10/0,4 | 0.4 | 0.35898 | 0.35898
6764 | КТП №249 | ПО Камышинские Электрические Сети Филиалa "Волгоградэнерго" | Волгоградская область | Волгоградская обл., с.п.Вернедобринское | 10/0,4 | 0.25 | 0.21483 | 0.21483
6765 | КТП №250 | ПО Камышинские Электрические Сети Филиалa "Волгоградэнерго" | Волгоградская область | Волгоградская обл., с.п.Вернедобринское | 10/0,4 | 0.06 | 0.04278 | 0.04278
6766 | КТП №251 | ПО Камышинские Электрические Сети Филиалa "Волгоградэнерго" | Волгоградская область | Волгоградская обл., с.п.Вернедобринское | 10/0,4 | 0.063 | 0.04092 | 0.04092
6767 | КТП №252 | ПО Камышинские Электрические Сети Филиалa "Волгоградэнерго" | Волгоградская область | Волгоградская обл., с.п.Вернедобринское | 10/0,4 | 0.16 | 0.09207 | 0.09207
6768 | КТП №334 | ПО Камышинские Электрические Сети Филиалa "Волгоградэнерго" | Волгоградская область | Волгоградская обл., с.п.Вернедобринское | 10/0,4 | 0.4 | 0.372 | Демонтировано (Находится на ответственном хранении)
6769 | КТП №337 | ПО Камышинские Электрические Сети Филиалa "Волгоградэнерго" | Волгоградская область | Волгоградская обл., с.п.Вернедобринское | 10/0,4 | 0.4 | 0.372 | Демонтировано (Находится на ответственном хранении)
6770 | КТП №246 | ПО Камышинские Электрические Сети Филиалa "Волгоградэнерго" | Волгоградская область | Волгоградская обл., с.п.Вернедобринское | 10/0,4 | 0.1 | 0.07347 | 0.07347
6771 | КТП №575 | ПО Камышинские Электрические Сети Филиалa "Волгоградэнерго" | Волгоградская область | Волгоградская обл., с.п.Вернедобринское | 10/0,4 | 0.4 | 0.36177 | 0.36177
6772 | КТП №616 | ПО Камышинские Электрические Сети Филиалa "Волгоградэнерго" | Волгоградская область | Волгоградская обл., с.п.Вернедобринское | 10/0,4 | 0.25 | 0.21669 | 0.21669
6773 | КТП №651 | ПО Камышинские Электрические Сети Филиалa "Волгоградэнерго" | Волгоградская область | Волгоградская обл., с.п.Воднобуерачное | 10/0,4 | 0.16 | 0.1488 | 0.1488
6774 | КТП №253 | ПО Камышинские Электрические Сети Филиалa "Волгоградэнерго" | Волгоградская область | Волгоградская обл., с.п.Воднобуерачное | 10/0,4 | 0.16 | 0.1302 | 0.1302
6775 | КТП №254 | ПО Камышинские Электрические Сети Филиалa "Волгоградэнерго" | Волгоградская область | Волгоградская обл., с.п.Воднобуерачное | 10/0,4 | 0.16 | 0.11811 | 0.11811
6776 | КТП №248 | ПО Камышинские Электрические Сети Филиалa "Волгоградэнерго" | Волгоградская область | Волгоградская обл., с.п.Воднобуерачное | 10/0,4 | 0.16 | 0.12462 | 0.12462
6777 | КТП №333 | ПО Камышинские Электрические Сети Филиалa "Волгоградэнерго" | Волгоградская область | Волгоградская обл., с.п.Воднобуерачное | 10/0,4 | 0.4 | 0.372 | 0.372
6778 | КТП №548 | ПО Камышинские Электрические Сети Филиалa "Волгоградэнерго" | Волгоградская область | Волгоградская обл., с.п.Воднобуерачное | 10/0,4 | 0.25 | 0.22413 | 0.22413
6779 | КТП №584 | ПО Камышинские Электрические Сети Филиалa "Волгоградэнерго" | Волгоградская область | Волгоградская обл., с.п.Воднобуерачное | 10/0,4 | 0.63 | 0.56172 | 0.56172
6780 | КТП №100 | ПО Камышинские Электрические Сети Филиалa "Волгоградэнерго" | Волгоградская область | Волгоградская обл., с.п.Семеновское | 10/0,4 | 0.16 | 0.14136 | 0.14136
6781 | КТП №101 | ПО Камышинские Электрические Сети Филиалa "Волгоградэнерго" | Волгоградская область | Волгоградская обл., с.п.Семеновское | 10/0,4 | 0.16 | 0.10137 | 0.10137
6782 | КТП №102 | ПО Камышинские Электрические Сети Филиалa "Волгоградэнерго" | Волгоградская область | Волгоградская обл., с.п.Семеновское | 10/0,4 | 0.16 | 0.1209 | 0.1209
6783 | КТП №103 | ПО Камышинские Электрические Сети Филиалa "Волгоградэнерго" | Волгоградская область | Волгоградская обл., с.п.Семеновское | 10/0,4 | 0.16 | 0.11997 | 0.11997
6784 | КТП №104 | ПО Камышинские Электрические Сети Филиалa "Волгоградэнерго" | Волгоградская область | Волгоградская обл., с.п.Семеновское | 10/0,4 | 0.16 | 0.1488 | 0.1488
6785 | КТП №105 | ПО Камышинские Электрические Сети Филиалa "Волгоградэнерго" | Волгоградская область | Волгоградская обл., с.п.Семеновское | 10/0,4 | 0.25 | 0.2325 | 0.2325
6786 | КТП №106 | ПО Камышинские Электрические Сети Филиалa "Волгоградэнерго" | Волгоградская область | Волгоградская обл., с.п.Семеновское | 10/0,4 | 0.16 | 0.14229 | 0.14229
6787 | КТП №132 | ПО Камышинские Электрические Сети Филиалa "Волгоградэнерго" | Волгоградская область | Волгоградская обл., с.п.Семеновское | 10/0,4 | 0.16 | 0.08556 | 0.08556
6788 | КТП №255 | ПО Камышинские Электрические Сети Филиалa "Волгоградэнерго" | Волгоградская область | Волгоградская обл., с.п.Семеновское | 10/0,4 | 0.1 | 0.05394 | 0.05394
6789 | КТП №364 | ПО Камышинские Электрические Сети Филиалa "Волгоградэнерго" | Волгоградская область | Волгоградская обл., с.п.Семеновское | 10/0,4 | 0.1 | 0.08184 | 0.08184
6790 | КТП №367 | ПО Камышинские Электрические Сети Филиалa "Волгоградэнерго" | Волгоградская область | Волгоградская обл., с.п.Семеновское | 10/0,4 | 0.25 | 0.15996 | 0.15996
6791 | КТП №153 | ПО Камышинские Электрические Сети Филиалa "Волгоградэнерго" | Волгоградская область | Волгоградская обл., с.п.Устьгрязнухинское | 10/0,4 | 0.16 | 0.13299 | 0.13299
6792 | КТП №154 | ПО Камышинские Электрические Сети Филиалa "Волгоградэнерго" | Волгоградская область | Волгоградская обл., с.п.Устьгрязнухинское | 10/0,4 | 0.25 | 0.22599 | 0.22599
6793 | КТП №128 | ПО Камышинские Электрические Сети Филиалa "Волгоградэнерго" | Волгоградская область | Волгоградская обл., с.п.Воднобуерачное | 10/0,4 | 0.25 | 0.20181 | 0.20181
6794 | КТП №150 | ПО Камышинские Электрические Сети Филиалa "Волгоградэнерго" | Волгоградская область | Волгоградская обл., с.п.Воднобуерачное | 10/0,4 | 0.16 | 0.1302 | 0.1302
6795 | КТП №151 | ПО Камышинские Электрические Сети Филиалa "Волгоградэнерго" | Волгоградская область | Волгоградская обл., с.п.Воднобуерачное | 10/0,4 | 0.25 | 0.22041 | 0.22041
6796 | КТП №166 | ПО Камышинские Электрические Сети Филиалa "Волгоградэнерго" | Волгоградская область | Волгоградская обл., с.п.Воднобуерачное | 10/0,4 | 0.1 | 0.06696 | 0.06696
6797 | КТП №55 | ПО Камышинские Электрические Сети Филиалa "Волгоградэнерго" | Волгоградская область | Волгоградская обл., с.п.Воднобуерачное | 10/0,4 | 0.063 | 0.05859 | Демонтировано (Находится на ответственном хранении)
6798 | КТП №307 | ПО Камышинские Электрические Сети Филиалa "Волгоградэнерго" | Волгоградская область | Волгоградская обл., с.п.Воднобуерачное | 10/0,4 | 0.16 | 0.10974 | 0.10974
6799 | КТП №328 | ПО Камышинские Электрические Сети Филиалa "Волгоградэнерго" | Волгоградская область | Волгоградская обл., с.п.Воднобуерачное | 10/0,4 | 0.1 | 0.08649 | 0.08649
6800 | КТП №370 | ПО Камышинские Электрические Сети Филиалa "Волгоградэнерго" | Волгоградская область | Волгоградская обл., с.п.Воднобуерачное | 10/0,4 | 0.1 | 0.07347 | 0.07347
6801 | КТП №536 | ПО Камышинские Электрические Сети Филиалa "Волгоградэнерго" | Волгоградская область | Волгоградская обл., с.п.Воднобуерачное | 10/0,4 | 0.16 | 0.12834 | 0.12834
6802 | КТП №624 | ПО Камышинские Электрические Сети Филиалa "Волгоградэнерго" | Волгоградская область | Волгоградская обл., с.п.Воднобуерачное | 10/0,4 | 0.16 | 0.07905 | 0.07905
6803 | КТП №299 | ПО Камышинские Электрические Сети Филиалa "Волгоградэнерго" | Волгоградская область | Волгоградская обл., с.п.Воднобуерачное | 10/0,4 | 0.25 | 0.18507 | 0.18507
6804 | КТП №158 | ПО Камышинские Электрические Сети Филиалa "Волгоградэнерго" | Волгоградская область | Волгоградская обл., с.п.Воднобуерачное | 10/0,4 | 0.04 | 0.0372 | Демонтировано (Находится на ответственном хранении)
6805 | КТП №159 | ПО Камышинские Электрические Сети Филиалa "Волгоградэнерго" | Волгоградская область | Волгоградская обл., с.п.Воднобуерачное | 10/0,4 | 0.16 | 0.1488 | Демонтировано (Находится на ответственном хранении)
6806 | КТП №15 | ПО Камышинские Электрические Сети Филиалa "Волгоградэнерго" | Волгоградская область | Волгоградская обл., с.п.Усть гряхнухинское | 10/0,4 | 0.04 | 0.0372 | 0.0372
6807 | КТП №165 | ПО Камышинские Электрические Сети Филиалa "Волгоградэнерго" | Волгоградская область | Волгоградская обл., с.п.Усть гряхнухинское | 10/0,4 | 0.1 | 0.08277 | 0.08277
6808 | КТП №168 | ПО Камышинские Электрические Сети Филиалa "Волгоградэнерго" | Волгоградская область | Волгоградская обл., с.п.Усть гряхнухинское | 10/0,4 | 0.16 | 0.12369 | 0.12369
6809 | КТП №170 | ПО Камышинские Электрические Сети Филиалa "Волгоградэнерго" | Волгоградская область | Волгоградская обл., с.п.Усть гряхнухинское | 10/0,4 | 0.16 | 0.12648 | 0.12348
6810 | КТП №171 | ПО Камышинские Электрические Сети Филиалa "Волгоградэнерго" | Волгоградская область | Волгоградская обл., с.п.Усть гряхнухинское | 10/0,4 | 0.1 | 0.05115 | 0.05115
6811 | КТП №172 | ПО Камышинские Электрические Сети Филиалa "Волгоградэнерго" | Волгоградская область | Волгоградская обл., с.п.Усть гряхнухинское | 10/0,4 | 0.25 | 0.15996 | 0.15596
6812 | КТП №173 | ПО Камышинские Электрические Сети Филиалa "Волгоградэнерго" | Волгоградская область | Волгоградская обл., с.п.Усть гряхнухинское | 10/0,4 | 0.1 | 0.07533 | 0.07533
6813 | КТП №85 | ПО Камышинские Электрические Сети Филиалa "Волгоградэнерго" | Волгоградская область | Волгоградская обл., с.п.Усть гряхнухинское | 10/0,4 | 0.16 | 0.10323 | 0.10323
6814 | КТП №133 | ПО Камышинские Электрические Сети Филиалa "Волгоградэнерго" | Волгоградская область | Волгоградская обл., с.п.Усть гряхнухинское | 10/0,4 | 0.16 | 0.12276 | 0.12276
6815 | КТП №157 | ПО Камышинские Электрические Сети Филиалa "Волгоградэнерго" | Волгоградская область | Волгоградская обл., с.п.Усть гряхнухинское | 10/0,4 | 0.25 | 0.21297 | 0.21297
6816 | КТП №160 | ПО Камышинские Электрические Сети Филиалa "Волгоградэнерго" | Волгоградская область | Волгоградская обл., с.п.Усть гряхнухинское | 10/0,4 | 0.16 | 0.12648 | 0.12648
6817 | КТП №163 | ПО Камышинские Электрические Сети Филиалa "Волгоградэнерго" | Волгоградская область | Волгоградская обл., с.п.Усть гряхнухинское | 10/0,4 | 0.063 | 0.05022 | 0.05022
6818 | КТП №164 | ПО Камышинские Электрические Сети Филиалa "Волгоградэнерго" | Волгоградская область | Волгоградская обл., с.п.Семеновское | 10/0,4 | 0.16 | 0.1209 | 0.1149
6819 | КТП №320 | ПО Камышинские Электрические Сети Филиалa "Волгоградэнерго" | Волгоградская область | Волгоградская обл., с.п.Усть гряхнухинское | 10/0,4 | 0.1 | 0.093 | Демонтировано (Находится на ответственном хранении)
6820 | КТП №625 | ПО Камышинские Электрические Сети Филиалa "Волгоградэнерго" | Волгоградская область | Волгоградская обл., с.п.Усть Грязнуха | 10/0,4 | 0.16 | 0.1116 | 0.1116
6821 | КТП №635 | ПО Камышинские Электрические Сети Филиалa "Волгоградэнерго" | Волгоградская область | Волгоградская обл., с.п.Усть Грязнуха | 10/0,4 | 0.1 | 0.0744 | 0.0744
6822 | КТП №138 | ПО Камышинские Электрические Сети Филиалa "Волгоградэнерго" | Волгоградская область | Волгоградская обл., с.п.Усть Грязнуха | 10/0,4 | 0.06 | 0.0465 | 0.0465
6823 | КТП №155 | ПО Камышинские Электрические Сети Филиалa "Волгоградэнерго" | Волгоградская область | Волгоградская обл., с.п.Усть Грязнуха | 10/0,4 | 0.25 | 0.15531 | 0.15531
6824 | КТП №156 | ПО Камышинские Электрические Сети Филиалa "Волгоградэнерго" | Волгоградская область | Волгоградская обл., с.п.Усть Грязнуха | 10/0,4 | 0.1 | 0.05952 | 0.05952
6825 | КТП №485 | ПО Камышинские Электрические Сети Филиалa "Волгоградэнерго" | Волгоградская область | Волгоградская обл., с.п.Усть Грязнуха | 10/0,4 | 0.25 | 0.20274 | 0.18774
6826 | КТП №277 | ПО Камышинские Электрические Сети Филиалa "Волгоградэнерго" | Волгоградская область | Волгоградская обл., с.п.Усть Грязнуха | 10/0,4 | 0.1 | 0.093 | Демонтировано (Находится на ответственном хранении)
6827 | КТП №257 | ПО Камышинские Электрические Сети Филиалa "Волгоградэнерго" | Волгоградская область | Волгоградская обл., с.п.Терновское | 10/0,4 | 0.25 | 0.2325 | Демонтировано (Находится на ответственном хранении)
6828 | КТП №147 | ПО Камышинские Электрические Сети Филиалa "Волгоградэнерго" | Волгоградская область | Волгоградская обл., с.п.Терновское | 10/0,4 | 0.1 | 0.08184 | 0.08184
6829 | КТП №210 | ПО Камышинские Электрические Сети Филиалa "Волгоградэнерго" | Волгоградская область | Волгоградская обл., с.п.Терновское | 10/0,4 | 0.16 | 0.09114 | 0.09114
6830 | КТП №211 | ПО Камышинские Электрические Сети Филиалa "Волгоградэнерго" | Волгоградская область | Волгоградская обл., с.п.Терновское | 10/0,4 | 0.16 | 0.1488 | Демонтировано (Находится на ответственном хранении)
6831 | КТП №212 | ПО Камышинские Электрические Сети Филиалa "Волгоградэнерго" | Волгоградская область | Волгоградская обл., с.п.Терновское | 10/0,4 | 0.25 | 0.06138 | 0.06138
6832 | КТП №213 | ПО Камышинские Электрические Сети Филиалa "Волгоградэнерго" | Волгоградская область | Волгоградская обл., с.п.Терновское | 10/0,4 | 0.16 | 0.10695 | 0.10695
6833 | КТП №214 | ПО Камышинские Электрические Сети Филиалa "Волгоградэнерго" | Волгоградская область | Волгоградская обл., с.п.Терновское | 10/0,4 | 0.25 | 0.1767 | 0.1767
6834 | КТП №215 | ПО Камышинские Электрические Сети Филиалa "Волгоградэнерго" | Волгоградская область | Волгоградская обл., с.п.Терновское | 10/0,4 | 0.1 | 0.04092 | 0.04092
6835 | КТП №388 | ПО Камышинские Электрические Сети Филиалa "Волгоградэнерго" | Волгоградская область | Волгоградская обл., с.п.Терновское | 10/0,4 | 0.25 | 0.2046 | 0.2046
6836 | КТП №389 | ПО Камышинские Электрические Сети Филиалa "Волгоградэнерго" | Волгоградская область | Волгоградская обл., с.п.Терновское | 10/0,4 | 0.25 | 0.21297 | 0.21297
6837 | КТП №425 | ПО Камышинские Электрические Сети Филиалa "Волгоградэнерго" | Волгоградская область | Волгоградская обл., с.п.Терновское | 10/0,4 | 0.25 | 0.2139 | 0.2139
6838 | КТП №750 | ПО Камышинские Электрические Сети Филиалa "Волгоградэнерго" | Волгоградская область | Волгоградская обл., с.п.Терновское | 10/0,4 | 0.063 | 0.03906 | 0.02406
6839 | КТП №405 | ПО Камышинские Электрические Сети Филиалa "Волгоградэнерго" | Волгоградская область | Волгоградская обл., с.п.Терновское | 10/0,4 | 0.25 | 0.2232 | 0.2232
6840 | КТП №139 | ПО Камышинские Электрические Сети Филиалa "Волгоградэнерго" | Волгоградская область | Волгоградская обл., с.п.Терновское | 10/0,4 | 0.4 | 0.372 | 0.372
6841 | КТП №217 | ПО Камышинские Электрические Сети Филиалa "Волгоградэнерго" | Волгоградская область | Волгоградская обл., с.п.Терновское | 10/0,4 | 0.1 | 0.05301 | 0.05201
6842 | КТП №218 | ПО Камышинские Электрические Сети Филиалa "Волгоградэнерго" | Волгоградская область | Волгоградская обл., с.п.Терновское | 10/0,4 | 0.1 | 0.00837 | 0.00737
6843 | КТП №265 | ПО Камышинские Электрические Сети Филиалa "Волгоградэнерго" | Волгоградская область | Волгоградская обл., с.п.Терновское | 10/0,4 | 0.16 | 0.12927 | 0.12927
6844 | КТП №386 | ПО Камышинские Электрические Сети Филиалa "Волгоградэнерго" | Волгоградская область | Волгоградская обл., с.п.Терновское | 10/0,4 | 0.63 | 0.5859 | Демонтировано (Находится на ответственном хранении)
6845 | КТП №323 | ПО Камышинские Электрические Сети Филиалa "Волгоградэнерго" | Волгоградская область | Волгоградская обл., с.п.Терновское | 10/0,4 | 0.063 | 0.01116 | 0.01116
6846 | КТП №437 | ПО Камышинские Электрические Сети Филиалa "Волгоградэнерго" | Волгоградская область | Волгоградская обл., с.п.Терновское | 10/0,4 | 0.4 | 0.372 | Демонтировано (Находится на ответственном хранении)
6847 | КТП №206 | ПО Камышинские Электрические Сети Филиалa "Волгоградэнерго" | Волгоградская область | Волгоградская обл., с.п.Терновское | 10/0,4 | 0.16 | 0.1209 | 0.1209
6848 | КТП №207 | ПО Камышинские Электрические Сети Филиалa "Волгоградэнерго" | Волгоградская область | Волгоградская обл., с.п.Терновское | 10/0,4 | 0.16 | 0.05952 | 0.04352
6849 | КТП №209 | ПО Камышинские Электрические Сети Филиалa "Волгоградэнерго" | Волгоградская область | Волгоградская обл., с.п.Терновское | 10/0,4 | 0.1 | 0.0372 | 0.0372
6850 | КТП №784 | ПО Камышинские Электрические Сети Филиалa "Волгоградэнерго" | Волгоградская область | Волгоградская обл., с.п.Терновское | 10/0,4 | 0.025 | 0.02325 | 0.02325
6851 | КТП №258 | ПО Камышинские Электрические Сети Филиалa "Волгоградэнерго" | Волгоградская область | Волгоградская обл., с.п.Терновское | 10/0,4 | 0.063 | 0.02232 | 0.02132
6852 | КТП №259 | ПО Камышинские Электрические Сети Филиалa "Волгоградэнерго" | Волгоградская область | Волгоградская обл., с.п.Терновское | 10/0,4 | 0.1 | 0.0186 | 0.0146
6853 | КТП №342 | ПО Камышинские Электрические Сети Филиалa "Волгоградэнерго" | Волгоградская область | Волгоградская обл., с.п.Терновское | 10/0,4 | 0.1 | 0.08463 | 0.08463
6854 | КТП №554 | ПО Камышинские Электрические Сети Филиалa "Волгоградэнерго" | Волгоградская область | Волгоградская обл., с.п.Лебяженское | 10/0,4 | 0.1 | 0.07719 | 0.07719
6855 | КТП №38 | ПО Камышинские Электрические Сети Филиалa "Волгоградэнерго" | Волгоградская область | Волгоградская обл., с.п.Лебяженское | 10/0,4 | 0.16 | 0.02697 | 0.02697
6856 | КТП №39 | ПО Камышинские Электрические Сети Филиалa "Волгоградэнерго" | Волгоградская область | Волгоградская обл., с.п.Лебяженское | 10/0,4 | 0.16 | 0.12555 | 0.12555
6857 | КТП №40 | ПО Камышинские Электрические Сети Филиалa "Волгоградэнерго" | Волгоградская область | Волгоградская обл., с.п.Лебяженское | 10/0,4 | 0.16 | 0.06603 | 0.06603
6858 | КТП №41 | ПО Камышинские Электрические Сети Филиалa "Волгоградэнерго" | Волгоградская область | Волгоградская обл., с.п.Лебяженское | 10/0,4 | 0.25 | 0.13206 | 0.13206
6859 | КТП №70 | ПО Камышинские Электрические Сети Филиалa "Волгоградэнерго" | Волгоградская область | Волгоградская обл., с.п.Лебяженское | 10/0,4 | 0.16 | 0.12369 | 0.12369
6860 | КТП №186 | ПО Камышинские Электрические Сети Филиалa "Волгоградэнерго" | Волгоградская область | Волгоградская обл., с.п.Лебяженское | 10/0,4 | 0.063 | 0.05859 | Демонтировано (Находится на ответственном хранении)
6861 | КТП №271 | ПО Камышинские Электрические Сети Филиалa "Волгоградэнерго" | Волгоградская область | Волгоградская обл., с.п.Лебяженское | 10/0,4 | 0.04 | 0.0372 | Демонтировано (Находится на ответственном хранении)
6862 | КТП №275 | ПО Камышинские Электрические Сети Филиалa "Волгоградэнерго" | Волгоградская область | Волгоградская обл., с.п.Лебяженское | 10/0,4 | 0.1 | 0.080817 | 0.080817
6863 | КТП №288 | ПО Камышинские Электрические Сети Филиалa "Волгоградэнерго" | Волгоградская область | Волгоградская обл., с.п.Лебяженское | 10/0,4 | 0.18 | 0.11439 | 0.11439
6864 | КТП №306 | ПО Камышинские Электрические Сети Филиалa "Волгоградэнерго" | Волгоградская область | Волгоградская обл., с.п.Лебяженское | 10/0,4 | 0.25 | 0.16554 | 0.16554
6865 | КТП №310 | ПО Камышинские Электрические Сети Филиалa "Волгоградэнерго" | Волгоградская область | Волгоградская обл., с.п.Лебяженское | 10/0,4 | 0.16 | 0.06231 | 0.06231
6866 | КТП №311 | ПО Камышинские Электрические Сети Филиалa "Волгоградэнерго" | Волгоградская область | Волгоградская обл., с.п.Лебяженское | 10/0,4 | 0.25 | 0.14322 | 0.14322
6867 | КТП №312 | ПО Камышинские Электрические Сети Филиалa "Волгоградэнерго" | Волгоградская область | Волгоградская обл., с.п.Лебяженское | 10/0,4 | 0.16 | 0.06789 | 0.06789
6868 | КТП №654 | ПО Камышинские Электрические Сети Филиалa "Волгоградэнерго" | Волгоградская область | Волгоградская обл., с.п.Лебяженское | 10/0,4 | 0.25 | 0.17391 | 0.17391
6869 | КТП №313 | ПО Камышинские Электрические Сети Филиалa "Волгоградэнерго" | Волгоградская область | Волгоградская обл., с.п.Лебяженское | 10/0,4 | 0.063 | 0.05859 | Демонтировано (Находится на ответственном хранении)
6870 | КТП №410 | ПО Камышинские Электрические Сети Филиалa "Волгоградэнерго" | Волгоградская область | Волгоградская обл., с.п.Лебяженское | 10/0,4 | 0.16 | 0.1488 | Демонтировано (Находится на ответственном хранении)
6871 | КТП №412 | ПО Камышинские Электрические Сети Филиалa "Волгоградэнерго" | Волгоградская область | Волгоградская обл., с.п.Лебяженское | 10/0,4 | 0.1 | 0.093 | Демонтировано (Находится на ответственном хранении)
6872 | КТП №570 | ПО Камышинские Электрические Сети Филиалa "Волгоградэнерго" | Волгоградская область | Волгоградская обл., с.п.Лебяженское | 10/0,4 | 0.04 | 0.01395 | 0.01395
6873 | КТП №736 | ПО Камышинские Электрические Сети Филиалa "Волгоградэнерго" | Волгоградская область | Волгоградская обл., с.п.Мичуринское | 10/0,4 | 0.1 | 0.093 | Демонтировано (Находится на ответственном хранении)
6874 | КТП №20 | ПО Камышинские Электрические Сети Филиалa "Волгоградэнерго" | Волгоградская область | Волгоградская обл., с.п.Мичуринское | 10/0,4 | 0.25 | 0.15996 | 0.15996
6875 | КТП №30 | ПО Камышинские Электрические Сети Филиалa "Волгоградэнерго" | Волгоградская область | Волгоградская обл., с.п.Мичуринское | 10/0,4 | 0.16 | 0.12927 | 0.12927
6876 | КТП №31 | ПО Камышинские Электрические Сети Филиалa "Волгоградэнерго" | Волгоградская область | Волгоградская обл., с.п.Мичуринское | 10/0,4 | 0.16 | 0.01767 | 0.01767
6877 | КТП №32 | ПО Камышинские Электрические Сети Филиалa "Волгоградэнерго" | Волгоградская область | Волгоградская обл., с.п.Мичуринское | 10/0,4 | 0.1 | 0.04464 | 0.04464
6878 | КТП №34 | ПО Камышинские Электрические Сети Филиалa "Волгоградэнерго" | Волгоградская область | Волгоградская обл., с.п.Уметовское | 10/0,4 | 0.063 | 0.02418 | 0.02418
6879 | КТП №69 | ПО Камышинские Электрические Сети Филиалa "Волгоградэнерго" | Волгоградская область | Волгоградская обл., с.п.Мичуринское | 10/0,4 | 0.16 | 0.0837 | 0.0837
6880 | КТП №72 | ПО Камышинские Электрические Сети Филиалa "Волгоградэнерго" | Волгоградская область | Волгоградская обл., с.п.Мичуринское | 10/0,4 | 0.04 | 0.01767 | 0.01767
6881 | КТП №131 | ПО Камышинские Электрические Сети Филиалa "Волгоградэнерго" | Волгоградская область | Волгоградская обл., с.п.Мичуринское | 10/0,4 | 0.16 | 0.12927 | 0.01427
6882 | КТП №219 | ПО Камышинские Электрические Сети Филиалa "Волгоградэнерго" | Волгоградская область | Волгоградская обл., с.п.Лебяженское | 10/0,4 | 0.063 | 0.05673 | 0.05673
6883 | КТП №701 | ПО Камышинские Электрические Сети Филиалa "Волгоградэнерго" | Волгоградская область | Волгоградская обл., с.п.Мичуринское | 10/0,4 | 0.16 | 0.13857 | 0.13857
6884 | КТП №702 | ПО Камышинские Электрические Сети Филиалa "Волгоградэнерго" | Волгоградская область | Волгоградская обл., с.п.Мичуринское | 10/0,4 | 0.16 | 0.09765 | 0.09765
6885 | КТП №703 | ПО Камышинские Электрические Сети Филиалa "Волгоградэнерго" | Волгоградская область | Волгоградская обл., с.п.Мичуринское | 10/0,4 | 0.16 | 0.13671 | 0.13671
6886 | КТП №704 | ПО Камышинские Электрические Сети Филиалa "Волгоградэнерго" | Волгоградская область | Волгоградская обл., с.п.Мичуринское | 10/0,4 | 0.16 | 0.14136 | 0.12636
6887 | КТП №738 | ПО Камышинские Электрические Сети Филиалa "Волгоградэнерго" | Волгоградская область | Волгоградская обл., с.п.Мичуринское | 10/0,4 | 0.16 | 0.13299 | 0.13299
6888 | КТП №549 | ПО Камышинские Электрические Сети Филиалa "Волгоградэнерго" | Волгоградская область | Волгоградская обл., с.п.Мичуринское | 10/0,4 | 0.4 | 0.372 | Демонтировано (Находится на ответственном хранении)
6889 | КТП №550 | ПО Камышинские Электрические Сети Филиалa "Волгоградэнерго" | Волгоградская область | Волгоградская обл., с.п.Мичуринское | 10/0,4 | 0.4 | 0.35247 | 0.35247
6890 | КТП №551 | ПО Камышинские Электрические Сети Филиалa "Волгоградэнерго" | Волгоградская область | Волгоградская обл., с.п.Мичуринское | 10/0,4 | 0.4 | 0.34596 | 0.34596
6891 | КТП №552 | ПО Камышинские Электрические Сети Филиалa "Волгоградэнерго" | Волгоградская область | Волгоградская обл., с.п.Мичуринское | 10/0,4 | 0.16 | 0.14694 | 0.14694
6892 | КТП №553 | ПО Камышинские Электрические Сети Филиалa "Волгоградэнерго" | Волгоградская область | Волгоградская обл., с.п.Мичуринское | 10/0,4 | 0.4 | 0.33945 | 0.33945
6893 | КТП №220 | ПО Камышинские Электрические Сети Филиалa "Волгоградэнерго" | Волгоградская область | Волгоградская обл., с.п.Уметовское | 10/0,4 | 0.16 | 0.13857 | 0.13857
6894 | КТП №222 | ПО Камышинские Электрические Сети Филиалa "Волгоградэнерго" | Волгоградская область | Волгоградская обл., с.п.Уметовское | 10/0,4 | 0.4 | 0.34968 | 0.34968
6895 | КТП №223 | ПО Камышинские Электрические Сети Филиалa "Волгоградэнерго" | Волгоградская область | Волгоградская обл., с.п.Уметовское | 10/0,4 | 0.1 | 0.0465 | 0.0465
6896 | КТП №225 | ПО Камышинские Электрические Сети Филиалa "Волгоградэнерго" | Волгоградская область | Волгоградская обл., с.п.Уметовское | 10/0,4 | 0.1 | 0.05859 | 0.05859
6897 | КТП №226 | ПО Камышинские Электрические Сети Филиалa "Волгоградэнерго" | Волгоградская область | Волгоградская обл., с.п.Уметовское | 10/0,4 | 0.16 | 0.05115 | 0.05115
6898 | КТП №227 | ПО Камышинские Электрические Сети Филиалa "Волгоградэнерго" | Волгоградская область | Волгоградская обл., с.п.Уметовское | 10/0,4 | 0.25 | 0.21204 | 0.21204
6899 | КТП №228 | ПО Камышинские Электрические Сети Филиалa "Волгоградэнерго" | Волгоградская область | Волгоградская обл., с.п.Уметовское | 10/0,4 | 0.16 | 0.14136 | 0.14136
6900 | КТП №229 | ПО Камышинские Электрические Сети Филиалa "Волгоградэнерго" | Волгоградская область | Волгоградская обл., с.п.Уметовское | 10/0,4 | 0.16 | 0.12183 | 0.12183
6901 | КТП №230 | ПО Камышинские Электрические Сети Филиалa "Волгоградэнерго" | Волгоградская область | Волгоградская обл., с.п.Уметовское | 10/0,4 | 0.16 | 0.13857 | 0.13857
6902 | КТП №338 | ПО Камышинские Электрические Сети Филиалa "Волгоградэнерго" | Волгоградская область | Волгоградская обл., с.п.Уметовское | 10/0,4 | 0.16 | 0.10323 | 0.10323
6903 | КТП №339 | ПО Камышинские Электрические Сети Филиалa "Волгоградэнерго" | Волгоградская область | Волгоградская обл., с.п.Уметовское | 10/0,4 | 0.06 | 0.04929 | 0.04929
6904 | КТП №618 | ПО Камышинские Электрические Сети Филиалa "Волгоградэнерго" | Волгоградская область | Волгоградская обл., с.п.Уметовское | 10/0,4 | 0.16 | 0.12183 | 0.12183
6905 | ЗТП №91 | ПО Камышинские Электрические Сети Филиалa "Волгоградэнерго" | Волгоградская область | Волгоградская обл., с.п.Уметовское | 10/0,4 | 0.25 | 0.15717 | 0.15717
6906 | КТП №179 | ПО Камышинские Электрические Сети Филиалa "Волгоградэнерго" | Волгоградская область | Волгоградская обл., с.п.Уметовское | 10/0,4 | 0.25 | 0.22134 | 0.22134
6907 | КТП №181 | ПО Камышинские Электрические Сети Филиалa "Волгоградэнерго" | Волгоградская область | Волгоградская обл., с.п.Уметовское | 10/0,4 | 0.04 | 0.03162 | 0.031605
6908 | КТП №108 | ПО Камышинские Электрические Сети Филиалa "Волгоградэнерго" | Волгоградская область | Волгоградская обл., с.п.Гуселское | 10/0,4 | 0.06 | 0.03627 | 0.03627
6909 | КТП №118 | ПО Камышинские Электрические Сети Филиалa "Волгоградэнерго" | Волгоградская область | Волгоградская обл., с.п.Гуселское | 10/0,4 | 0.16 | 0.13671 | 0.13471
6910 | КТП №126 | ПО Камышинские Электрические Сети Филиалa "Волгоградэнерго" | Волгоградская область | Волгоградская обл., с.п.Гуселское | 10/0,4 | 0.16 | 0.11718 | 0.11718
6911 | КТП №129 | ПО Камышинские Электрические Сети Филиалa "Волгоградэнерго" | Волгоградская область | Волгоградская обл., с.п.Гуселское | 10/0,4 | 0.16 | 0.12927 | 0.12927
6912 | КТП №341 | ПО Камышинские Электрические Сети Филиалa "Волгоградэнерго" | Волгоградская область | Волгоградская обл., с.п.Гуселское | 10/0,4 | 0.25 | 0.21855 | 0.21855
6913 | КТП №490 | ПО Камышинские Электрические Сети Филиалa "Волгоградэнерго" | Волгоградская область | Волгоградская обл., с.п.Гуселское | 10/0,4 | 0.63 | 0.56451 | 0.56451
6914 | КТП №88 | ПО Камышинские Электрические Сети Филиалa "Волгоградэнерго" | Волгоградская область | Волгоградская обл., с.п.Гуселское | 10/0,4 | 0.25 | 0.21669 | 0.21669
6915 | КТП №110 | ПО Камышинские Электрические Сети Филиалa "Волгоградэнерго" | Волгоградская область | Волгоградская обл., с.п.Гуселское | 10/0,4 | 0.25 | 0.22134 | 0.22134
6916 | КТП №175 | ПО Камышинские Электрические Сети Филиалa "Волгоградэнерго" | Волгоградская область | Волгоградская обл., с.п.Мичуринское | 10/0,4 | 0.25 | 0.186 | 0.186
6917 | КТП №124 | ПО Камышинские Электрические Сети Филиалa "Волгоградэнерго" | Волгоградская область | Волгоградская обл., с.п.Мичуринское | 10/0,4 | 0.1 | 0.0186 | 0.0186
6918 | КТП №350 | ПО Камышинские Электрические Сети Филиалa "Волгоградэнерго" | Волгоградская область | Волгоградская обл., с.п.Мичуринское | 10/0,4 | 0.25 | 0.2232 | 0.2232
6919 | КТП №672 | ПО Камышинские Электрические Сети Филиалa "Волгоградэнерго" | Волгоградская область | Волгоградская обл., с.п.Мичуринское | 10/0,4 | 0.16 | 0.1302 | 0.1302
6920 | КТП №42 | ПО Камышинские Электрические Сети Филиалa "Волгоградэнерго" | Волгоградская область | Волгоградская обл., с.п.Мичуринское | 10/0,4 | 0.18 | 0.1116 | 0.0966
6921 | КТП №204 | ПО Камышинские Электрические Сети Филиалa "Волгоградэнерго" | Волгоградская область | Волгоградская обл., с.п.Мичуринское | 10/0,4 | 0.063 | 0.04278 | 0.04278
6922 | КТП №715 | ПО Камышинские Электрические Сети Филиалa "Волгоградэнерго" | Волгоградская область | Волгоградская обл., с.п.Мичуринское | 10/0,4 | 0.06 | 0.0372 | 0.0372
6923 | КТП №785 | ПО Камышинские Электрические Сети Филиалa "Волгоградэнерго" | Волгоградская область | Волгоградская обл., с.п.Мичуринское | 6/0,4 | 0.1 | 0.0651 | 0.0651
6924 | КТП №757 | ПО Камышинские Электрические Сети Филиалa "Волгоградэнерго" | Волгоградская область | Волгоградская обл., с.п.Мичуринское | 10/0,4 | 0.16 | 0.14694 | 0.12194
6925 | КТП №788 | ПО Камышинские Электрические Сети Филиалa "Волгоградэнерго" | Волгоградская область | Волгоградская обл., СТ Торповка | 6/0,4 | 0.1 | 0.08463 | 0.08463
6926 | КТП №527 | ПО Камышинские Электрические Сети Филиалa "Волгоградэнерго" | Волгоградская область | Волгоградская обл., г.Камышин | 10/0,4 | 0.063 | 0.05301 | 0.05301
6927 | КТП №1 | ПО Камышинские Электрические Сети Филиалa "Волгоградэнерго" | Волгоградская область | Волгоградская обл., с.п.Вихлянцевское | 10/0,4 | 0.16 | 0.14136 | 0.14136
6928 | КТП №3 | ПО Камышинские Электрические Сети Филиалa "Волгоградэнерго" | Волгоградская область | Волгоградская обл., с.п.Вихлянцевское | 10/0,4 | 0.16 | 0.1209 | 0.1209
6929 | КТП №98 | ПО Камышинские Электрические Сети Филиалa "Волгоградэнерго" | Волгоградская область | Волгоградская обл., с.п.Вихлянцевское | 10/0,4 | 0.16 | 0.0651 | 0.0651
6930 | КТП №143 | ПО Камышинские Электрические Сети Филиалa "Волгоградэнерго" | Волгоградская область | Волгоградская обл., с.п.Вихлянцевское | 10/0,4 | 0.16 | 0.1302 | 0.1302
6931 | КТП №174 | ПО Камышинские Электрические Сети Филиалa "Волгоградэнерго" | Волгоградская область | Волгоградская обл., с.п.Вихлянцевское | 10/0,4 | 0.1 | 0.0372 | 0.0372
6932 | КТП №194 | ПО Камышинские Электрические Сети Филиалa "Волгоградэнерго" | Волгоградская область | Волгоградская обл., с.п.Вихлянцевское | 10/0,4 | 0.1 | 0.0651 | 0.0651
6933 | КТП №195 | ПО Камышинские Электрические Сети Филиалa "Волгоградэнерго" | Волгоградская область | Волгоградская обл., с.п.Вихлянцевское | 10/0,4 | 0.1 | 0.0744 | 0.0744
6934 | КТП №196 | ПО Камышинские Электрические Сети Филиалa "Волгоградэнерго" | Волгоградская область | Волгоградская обл., с.п.Вихлянцевское | 10/0,4 | 0.16 | 0.1302 | 0.1302
6935 | КТП №197 | ПО Камышинские Электрические Сети Филиалa "Волгоградэнерго" | Волгоградская область | Волгоградская обл., с.п.Вихлянцевское | 10/0,4 | 0.25 | 0.1767 | 0.1552
6936 | КТП №198 | ПО Камышинские Электрические Сети Филиалa "Волгоградэнерго" | Волгоградская область | Волгоградская обл., с.п.Вихлянцевское | 10/0,4 | 0.04 | 0.0093 | 0.0093
6937 | КТП №268 | ПО Камышинские Электрические Сети Филиалa "Волгоградэнерго" | Волгоградская область | Волгоградская обл., с.п.Вихлянцевское | 10/0,4 | 0.4 | 0.372 | 0.372
6938 | КТП №369 | ПО Камышинские Электрические Сети Филиалa "Волгоградэнерго" | Волгоградская область | Волгоградская обл., с.п.Вихлянцевское | 10/0,4 | 0.25 | 0.186 | 0.179
6939 | КТП №444 | ПО Камышинские Электрические Сети Филиалa "Волгоградэнерго" | Волгоградская область | Волгоградская обл., с.п.Вихлянцевское | 10/0,4 | 1 | 0.93 | Демонтировано (Находится на ответственном хранении)
6940 | КТП №445 | ПО Камышинские Электрические Сети Филиалa "Волгоградэнерго" | Волгоградская область | Волгоградская обл., с.п.Вихлянцевское | 10/0,4 | 1 | 0.92814 | 0.92814
6941 | КТП №264 | ПО Камышинские Электрические Сети Филиалa "Волгоградэнерго" | Волгоградская область | Волгоградская обл., с.п.Белогорское | 10/0,4 | 0.16 | 0.1116 | 0.1116
6942 | КТП №5 | ПО Камышинские Электрические Сети Филиалa "Волгоградэнерго" | Волгоградская область | Волгоградская обл., с.п.Белогорское | 10/0,4 | 0.25 | 0.2139 | 0.2139
6943 | КТП №290 | ПО Камышинские Электрические Сети Филиалa "Волгоградэнерго" | Волгоградская область | Волгоградская обл., с.п.Вихлянцевское | 10/0,4 | 0.4 | 0.3162 | 0.3162
6944 | КТП №7 | ПО Камышинские Электрические Сети Филиалa "Волгоградэнерго" | Волгоградская область | Волгоградская обл., с.п.Вихлянцевское | 10/0,4 | 0.63 | 0.5301 | 0.5301
6945 | КТП №376 | ПО Камышинские Электрические Сети Филиалa "Волгоградэнерго" | Волгоградская область | Волгоградская обл., с.п.Вихлянцевское | 10/0,4 | 0.25 | 0.186 | 0.186
6946 | КТП №152 | ПО Камышинские Электрические Сети Филиалa "Волгоградэнерго" | Волгоградская область | Волгоградская обл., с.п.Вихлянцевское | 10/0,4 | 0.06 | 0.0465 | 0.0465
6947 | КТП №2 | ПО Камышинские Электрические Сети Филиалa "Волгоградэнерго" | Волгоградская область | Волгоградская обл., с.п.Вихлянцевское | 10/0,4 | 0.16 | 0.1116 | 0.1116
6948 | КТП №4 | ПО Камышинские Электрические Сети Филиалa "Волгоградэнерго" | Волгоградская область | Волгоградская обл., с.п.Вихлянцевское | 10/0,4 | 0.16 | 0.1302 | 0.1302
6949 | КТП №356 | ПО Камышинские Электрические Сети Филиалa "Волгоградэнерго" | Волгоградская область | Волгоградская обл., с.п.Вихлянцевское | 10/0,4 | 0.25 | 0.1581 | 0.1581
6950 | КТП №184 | ПО Камышинские Электрические Сети Филиалa "Волгоградэнерго" | Волгоградская область | Волгоградская обл., с.п.Чухонастовское | 10/0,4 | 0.1 | 0.08556 | 0.08556
6951 | КТП №322 | ПО Камышинские Электрические Сети Филиалa "Волгоградэнерго" | Волгоградская область | Волгоградская обл., г.Камышин | 10/0,4 | 0.63 | 0.57567 | 0.57567
6952 | КТП №187 | ПО Камышинские Электрические Сети Филиалa "Волгоградэнерго" | Волгоградская область | Волгоградская обл., с.п.Чухонастовское | 10/0,4 | 0.1 | 0.08835 | 0.08835
6953 | КТП №188 | ПО Камышинские Электрические Сети Филиалa "Волгоградэнерго" | Волгоградская область | Волгоградская обл., с.п.Чухонастовское | 10/0,4 | 0.1 | 0.092442 | 0.092442
6954 | КТП №189 | ПО Камышинские Электрические Сети Филиалa "Волгоградэнерго" | Волгоградская область | Волгоградская обл., с.п.Чухонастовское | 10/0,4 | 0.25 | 0.1581 | 0.1561
6955 | КТП №190 | ПО Камышинские Электрические Сети Филиалa "Волгоградэнерго" | Волгоградская область | Волгоградская обл., с.п.Чухонастовское | 10/0,4 | 0.1 | 0.0558 | 0.0558
6956 | КТП №191 | ПО Камышинские Электрические Сети Филиалa "Волгоградэнерго" | Волгоградская область | Волгоградская обл., с.п.Чухонастовское | 10/0,4 | 0.16 | 0.1302 | 0.1302
6957 | КТП №192 | ПО Камышинские Электрические Сети Филиалa "Волгоградэнерго" | Волгоградская область | Волгоградская обл., с.п.Чухонастовское | 10/0,4 | 0.1 | 0.08649 | 0.08649
6958 | КТП №200 | ПО Камышинские Электрические Сети Филиалa "Волгоградэнерго" | Волгоградская область | Волгоградская обл., с.п.Чухонастовское | 10/0,4 | 0.1 | 0.0837 | 0.0837
6959 | КТП №202 | ПО Камышинские Электрические Сети Филиалa "Волгоградэнерго" | Волгоградская область | Волгоградская обл., с.п.Чухонастовское | 10/0,4 | 0.025 | 0.01581 | 0.01581
6960 | КТП №309 | ПО Камышинские Электрические Сети Филиалa "Волгоградэнерго" | Волгоградская область | Волгоградская обл., с.п.Чухонастовское | 10/0,4 | 0.1 | 0.08556 | 0.08556
6961 | КТП №300 | ПО Камышинские Электрические Сети Филиалa "Волгоградэнерго" | Волгоградская область | Волгоградская обл., с.п.Чухонастовское | 10/0,4 | 0.16 | 0.1395 | 0.1395
6962 | КТП №64 | ПО Камышинские Электрические Сети Филиалa "Волгоградэнерго" | Волгоградская область | Волгоградская обл., с.п.Антиповское | 10/0,4 | 0.1 | 0.0465 | 0.0465
6963 | КТП №77 | ПО Камышинские Электрические Сети Филиалa "Волгоградэнерго" | Волгоградская область | Волгоградская обл., с.п.Антиповское | 10/0,4 | 0.25 | 0.2232 | 0.2232
6964 | КТП №201 | ПО Камышинские Электрические Сети Филиалa "Волгоградэнерго" | Волгоградская область | Волгоградская обл., с.п.Антиповское | 10/0,4 | 0.1 | 0.0372 | 0.0372
6965 | КТП №203 | ПО Камышинские Электрические Сети Филиалa "Волгоградэнерго" | Волгоградская область | Волгоградская обл., с.п.Антиповское | 10/0,4 | 0.1 | 0.0558 | 0.0558
6966 | КТП №205 | ПО Камышинские Электрические Сети Филиалa "Волгоградэнерго" | Волгоградская область | Волгоградская обл., с.п.Антиповское | 10/0,4 | 0.25 | 0.1767 | 0.1767
6967 | КТП №273 | ПО Камышинские Электрические Сети Филиалa "Волгоградэнерго" | Волгоградская область | Волгоградская обл., с.п.Антиповское | 10/0,4 | 0.16 | 0.1116 | 0.1116
6968 | КТП №374 | ПО Камышинские Электрические Сети Филиалa "Волгоградэнерго" | Волгоградская область | Волгоградская обл., с.п.Антиповское | 10/0,4 | 0.25 | 0.2232 | 0.2232
6969 | КТП №402 | ПО Камышинские Электрические Сети Филиалa "Волгоградэнерго" | Волгоградская область | Волгоградская обл., с.п.Антиповское | 10/0,4 | 0.63 | 0.58404 | 0.58404
6970 | КТП №600 | ПО Камышинские Электрические Сети Филиалa "Волгоградэнерго" | Волгоградская область | Волгоградская обл., с.п.Антиповское | 10/0,4 | 0.16 | 0.06975 | 0.06975
6971 | КТП №182 | ПО Камышинские Электрические Сети Филиалa "Волгоградэнерго" | Волгоградская область | Волгоградская обл., с.п.Антиповское | 10/0,4 | 0.1 | 0.0558 | 0.0558
6972 | КТП №684 | ПО Камышинские Электрические Сети Филиалa "Волгоградэнерго" | Волгоградская область | Волгоградская обл., с.п.Антиповское | 10/0,4 | 0.16 | 0.1488 | 0.1488
6973 | КТП №345 | ПО Камышинские Электрические Сети Филиалa "Волгоградэнерго" | Волгоградская область | Волгоградская обл., г.Камышин | 10/0,4 | 0.63 | 0.58311 | 0.58311
6974 | КТП №297 | ПО Камышинские Электрические Сети Филиалa "Волгоградэнерго" | Волгоградская область | Волгоградская обл., г.Камышин | 10/0,4 | 0.4 | 0.34968 | 0.34968
6975 | КТП №286 | ПО Камышинские Электрические Сети Филиалa "Волгоградэнерго" | Волгоградская область | Волгоградская обл., г.Камышин | 10/0,4 | 0.63 | 0.57009 | 0.57009
6976 | КТП №76 | ПО Камышинские Электрические Сети Филиалa "Волгоградэнерго" | Волгоградская область | Волгоградская обл., с.п.Антиповское | 10/0,4 | 0.04 | 0.0372 | 0.0372
6977 | КТП №26 | ПО Камышинские Электрические Сети Филиалa "Волгоградэнерго" | Волгоградская область | Волгоградская обл., с.п.Антиповское | 10/0,4 | 0.25 | 0.17391 | 0.17391
6978 | КТП №321 | ПО Камышинские Электрические Сети Филиалa "Волгоградэнерго" | Волгоградская область | Волгоградская обл., с.п.Антиповское | 10/0,4 | 0.1 | 0.06789 | 0.06789
6979 | КТП №193 | ПО Камышинские Электрические Сети Филиалa "Волгоградэнерго" | Волгоградская область | Волгоградская обл., с.п.Антиповское | 10/0,4 | 0.04 | 0.03255 | 0.03255
6980 | КТП №121 | ПО Камышинские Электрические Сети Филиалa "Волгоградэнерго" | Волгоградская область | Волгоградская обл., СП Лопуховкое | 10/0,4 | 0.1 | 0.089094 | 0.089094
6981 | КТП №193 | ПО Камышинские Электрические Сети Филиалa "Волгоградэнерго" | Волгоградская область | Волгоградская обл., СП Лопуховкое | 10/0,4 | 0.1 | 0.07626 | 0.07626
6982 | КТП №194 | ПО Камышинские Электрические Сети Филиалa "Волгоградэнерго" | Волгоградская область | Волгоградская обл., СП Лопуховкое | 10/0,4 | 0.1 | 0.08184 | 0.08184
6983 | КТП №52 | ПО Камышинские Электрические Сети Филиалa "Волгоградэнерго" | Волгоградская область | Волгоградская обл., СП Лопуховкое | 10/0,4 | 0.4 | 0.34875 | 0.34875
6984 | КТП №140 | ПО Камышинские Электрические Сети Филиалa "Волгоградэнерго" | Волгоградская область | Волгоградская обл., СП Лопуховкое | 10/0,4 | 0.1 | 0.07347 | 0.07347
6985 | КТП №144 | ПО Камышинские Электрические Сети Филиалa "Волгоградэнерго" | Волгоградская область | Волгоградская обл., СП Лопуховкое | 10/0,4 | 0.063 | 0.03999 | 0.03999
6986 | КТП №53 | ПО Камышинские Электрические Сети Филиалa "Волгоградэнерго" | Волгоградская область | Волгоградская обл., СП Лопуховкое | 10/0,4 | 0.16 | 0.13206 | 0.13206
6987 | КТП №142 | ПО Камышинские Электрические Сети Филиалa "Волгоградэнерго" | Волгоградская область | Волгоградская обл., СП Лопуховкое | 10/0,4 | 0.1 | 0.08184 | 0.08184
6988 | КТП №51 | ПО Камышинские Электрические Сети Филиалa "Волгоградэнерго" | Волгоградская область | Волгоградская обл., СП Лопуховкое | 10/0,4 | 0.25 | 0.21576 | 0.21576
6989 | КТП №137 | ПО Камышинские Электрические Сети Филиалa "Волгоградэнерго" | Волгоградская область | Волгоградская обл., СП Лопуховкое | 10/0,4 | 0.16 | 0.13392 | 0.13392
6990 | КТП №138 | ПО Камышинские Электрические Сети Филиалa "Волгоградэнерго" | Волгоградская область | Волгоградская обл., СП Лопуховкое | 10/0,4 | 0.16 | 0.13764 | 0.13764
6991 | КТП №143 | ПО Камышинские Электрические Сети Филиалa "Волгоградэнерго" | Волгоградская область | Волгоградская обл., СП Лопуховкое | 10/0,4 | 0.16 | 0.09672 | 0.09672
6992 | КТП №127 | ПО Камышинские Электрические Сети Филиалa "Волгоградэнерго" | Волгоградская область | Волгоградская обл., СП Лопуховкое | 10/0,4 | 0.16 | 0.13671 | 0.13671
6993 | КТП №129 | ПО Камышинские Электрические Сети Филиалa "Волгоградэнерго" | Волгоградская область | Волгоградская обл., СП Лопуховкое | 10/0,4 | 0.25 | 0.22041 | 0.22041
6994 | КТП №130 | ПО Камышинские Электрические Сети Филиалa "Волгоградэнерго" | Волгоградская область | Волгоградская обл., СП Лопуховкое | 10/0,4 | 0.16 | 0.1395 | 0.1395
6995 | КТП №131 | ПО Камышинские Электрические Сети Филиалa "Волгоградэнерго" | Волгоградская область | Волгоградская обл., СП Лопуховкое | 10/0,4 | 0.25 | 0.22599 | 0.22599
6996 | КТП №132 | ПО Камышинские Электрические Сети Филиалa "Волгоградэнерго" | Волгоградская область | Волгоградская обл., СП Лопуховкое | 10/0,4 | 0.16 | 0.13299 | 0.13299
6997 | КТП №133 | ПО Камышинские Электрические Сети Филиалa "Волгоградэнерго" | Волгоградская область | Волгоградская обл., СП Лопуховкое | 10/0,4 | 0.1 | 0.08928 | 0.08928
6998 | КТП №134 | ПО Камышинские Электрические Сети Филиалa "Волгоградэнерго" | Волгоградская область | Волгоградская обл., СП Лопуховкое | 10/0,4 | 0.063 | 0.05394 | 0.05394
6999 | КТП №139 | ПО Камышинские Электрические Сети Филиалa "Волгоградэнерго" | Волгоградская область | Волгоградская обл., СП Лопуховкое | 10/0,4 | 0.1 | 0.08742 | 0.08742
7000 | КТП №155 | ПО Камышинские Электрические Сети Филиалa "Волгоградэнерго" | Волгоградская область | Волгоградская обл., СП Лопуховкое | 10/0,4 | 0.25 | 0.22971 | 0.22971
7001 | КТП №128 | ПО Камышинские Электрические Сети Филиалa "Волгоградэнерго" | Волгоградская область | Волгоградская обл., СП Лопуховкое | 10/0,4 | 0.16 | 0.13392 | 0.13392
7002 | КТП №124 | ПО Камышинские Электрические Сети Филиалa "Волгоградэнерго" | Волгоградская область | Волгоградская обл., СП Лопуховкое | 10/0,4 | 0.06 | 0.04836 | 0.04836
7003 | КТП №125 | ПО Камышинские Электрические Сети Филиалa "Волгоградэнерго" | Волгоградская область | Волгоградская обл., СП Лопуховкое | 10/0,4 | 0.06 | 0.05115 | 0.05115
7004 | КТП №123 | ПО Камышинские Электрические Сети Филиалa "Волгоградэнерго" | Волгоградская область | Волгоградская обл., СП Лопуховкое | 10/0,4 | 0.1 | 0.09021 | 0.09021
7005 | КТП №122 | ПО Камышинские Электрические Сети Филиалa "Волгоградэнерго" | Волгоградская область | Волгоградская обл., СП Лопуховкое | 10/0,4 | 0.03 | 0.02604 | 0.02604
7006 | КТП №119 | ПО Камышинские Электрические Сети Филиалa "Волгоградэнерго" | Волгоградская область | Волгоградская обл., СП Ильменское | 10/0,4 | 0.1 | 0.07626 | 0.07626
7007 | КТП №110 | ПО Камышинские Электрические Сети Филиалa "Волгоградэнерго" | Волгоградская область | Волгоградская обл., СП Ильменское | 10/0,4 | 0.25 | 0.21762 | 0.21762
7008 | КТП №242 | ПО Камышинские Электрические Сети Филиалa "Волгоградэнерго" | Волгоградская область | Волгоградская обл., СП Ильменское | 10/0,4 | 0.16 | 0.11904 | 0.11904
7009 | КТП №283 | ПО Камышинские Электрические Сети Филиалa "Волгоградэнерго" | Волгоградская область | Волгоградская обл., СП Ильменское | 10/0,4 | 0.063 | 0.03999 | 0.03999
7010 | КТП №284 | ПО Камышинские Электрические Сети Филиалa "Волгоградэнерго" | Волгоградская область | Волгоградская обл., СП Ильменское | 10/0,4 | 0.25 | 0.21297 | 0.21297
7011 | КТП №111 | ПО Камышинские Электрические Сети Филиалa "Волгоградэнерго" | Волгоградская область | Волгоградская обл., СП Ильменское | 10/0,4 | 0.16 | 0.12741 | 0.12741
7012 | КТП №108 | ПО Камышинские Электрические Сети Филиалa "Волгоградэнерго" | Волгоградская область | Волгоградская обл., СП Ильменское | 10/0,4 | 0.063 | 0.03999 | 0.03999
7013 | КТП №118 | ПО Камышинские Электрические Сети Филиалa "Волгоградэнерго" | Волгоградская область | Волгоградская обл., СП Ильменское | 10/0,4 | 0.04 | 0.02604 | 0.02604
7014 | КТП №109 | ПО Камышинские Электрические Сети Филиалa "Волгоградэнерго" | Волгоградская область | Волгоградская обл., СП Ильменское | 10/0,4 | 0.16 | 0.12834 | 0.12834
7015 | КТП №234 | ПО Камышинские Электрические Сети Филиалa "Волгоградэнерго" | Волгоградская область | Волгоградская обл., СП Ильменское | 10/0,4 | 0.063 | 0.04464 | 0.04464
7016 | КТП №153 | ПО Камышинские Электрические Сети Филиалa "Волгоградэнерго" | Волгоградская область | Волгоградская обл., СП Ильменское | 10/0,4 | 0.25 | 0.21948 | 0.21948
7017 | КТП №57 | ПО Камышинские Электрические Сети Филиалa "Волгоградэнерго" | Волгоградская область | Волгоградская обл., СП Лемешкинское | 10/0,4 | 0.063 | 0.05022 | 0.05022
7018 | КТП №224 | ПО Камышинские Электрические Сети Филиалa "Волгоградэнерго" | Волгоградская область | Волгоградская обл., СП Лемешкинское | 10/0,4 | 0.063 | 0.05394 | 0.05394
7019 | КТП №60 | ПО Камышинские Электрические Сети Филиалa "Волгоградэнерго" | Волгоградская область | Волгоградская обл., СП Лемешкинское | 10/0,4 | 0.25 | 0.22599 | 0.22599
7020 | КТП №59 | ПО Камышинские Электрические Сети Филиалa "Волгоградэнерго" | Волгоградская область | Волгоградская обл., СП Лемешкинское | 10/0,4 | 0.16 | 0.10602 | 0.10602
7021 | КТП №63 | ПО Камышинские Электрические Сети Филиалa "Волгоградэнерго" | Волгоградская область | Волгоградская обл., СП Лемешкинское | 10/0,4 | 0.1 | 0.08184 | 0.08184
7022 | КТП №62 | ПО Камышинские Электрические Сети Филиалa "Волгоградэнерго" | Волгоградская область | Волгоградская обл., СП Лемешкинское | 10/0,4 | 0.16 | 0.13857 | 0.13857
7023 | КТП №203 | ПО Камышинские Электрические Сети Филиалa "Волгоградэнерго" | Волгоградская область | Волгоградская обл., СП Лемешкинское | 10/0,4 | 0.04 | 0.03627 | 0.03627
7024 | КТП №56 | ПО Камышинские Электрические Сети Филиалa "Волгоградэнерго" | Волгоградская область | Волгоградская обл., СП Лемешкинское | 10/0,4 | 0.025 | 0.00651 | 0.00651
7025 | КТП №10 | ПО Камышинские Электрические Сети Филиалa "Волгоградэнерго" | Волгоградская область | Волгоградская обл., СП Лемешкинское | 10/0,4 | 0.1 | 0.07254 | 0.07254
7026 | КТП №218 | ПО Камышинские Электрические Сети Филиалa "Волгоградэнерго" | Волгоградская область | Волгоградская обл., СП Лемешкинское | 10/0,4 | 0.16 | 0.1302 | 0.1302
7027 | КТП №40 | ПО Камышинские Электрические Сети Филиалa "Волгоградэнерго" | Волгоградская область | Волгоградская обл., СП Лемешкинское | 10/0,4 | 0.16 | 0.13206 | 0.13206
7028 | КТП №42 | ПО Камышинские Электрические Сети Филиалa "Волгоградэнерго" | Волгоградская область | Волгоградская обл., СП Лемешкинское | 10/0,4 | 0.16 | 0.14136 | 0.14136
7029 | КТП №43 | ПО Камышинские Электрические Сети Филиалa "Волгоградэнерго" | Волгоградская область | Волгоградская обл., СП Лемешкинское | 10/0,4 | 0.1 | 0.06696 | 0.06696
7030 | КТП №44 | ПО Камышинские Электрические Сети Филиалa "Волгоградэнерго" | Волгоградская область | Волгоградская обл., СП Лемешкинское | 10/0,4 | 0.04 | 0.02418 | 0.02418
7031 | КТП №46 | ПО Камышинские Электрические Сети Филиалa "Волгоградэнерго" | Волгоградская область | Волгоградская обл., СП Лемешкинское | 10/0,4 | 0.1 | 0.07626 | 0.07626
7032 | КТП №47 | ПО Камышинские Электрические Сети Филиалa "Волгоградэнерго" | Волгоградская область | Волгоградская обл., СП Лемешкинское | 10/0,4 | 0.1 | 0.07905 | 0.07905
7033 | КТП №48 | ПО Камышинские Электрические Сети Филиалa "Волгоградэнерго" | Волгоградская область | Волгоградская обл., СП Лемешкинское | 10/0,4 | 0.1 | 0.07812 | 0.07812
7034 | КТП №169 | ПО Камышинские Электрические Сети Филиалa "Волгоградэнерго" | Волгоградская область | Волгоградская обл., СП Лемешкинское | 10/0,4 | 0.63 | 0.38688 | 0.38688
7035 | КТП №49 | ПО Камышинские Электрические Сети Филиалa "Волгоградэнерго" | Волгоградская область | Волгоградская обл., СП Лемешкинское | 10/0,4 | 0.1 | 0.07254 | 0.07254
7036 | КТП №216 | ПО Камышинские Электрические Сети Филиалa "Волгоградэнерго" | Волгоградская область | Волгоградская обл., СП Лемешкинское | 10/0,4 | 0.04 | 0.02046 | 0.02046
7037 | КТП №258 | ПО Камышинские Электрические Сети Филиалa "Волгоградэнерго" | Волгоградская область | Волгоградская обл., СП Лемешкинское | 10/0,4 | 0.1 | 0.07347 | 0.07347
7038 | КТП №50 | ПО Камышинские Электрические Сети Филиалa "Волгоградэнерго" | Волгоградская область | Волгоградская обл., СП Лемешкинское | 10/0,4 | 0.1 | 0.08556 | 0.08556
7039 | КТП №13 | ПО Камышинские Электрические Сети Филиалa "Волгоградэнерго" | Волгоградская область | Волгоградская обл., СП Лемешкинское | 10/0,4 | 0.1 | 0.07161 | 0.07161
7040 | КТП №294 | ПО Камышинские Электрические Сети Филиалa "Волгоградэнерго" | Волгоградская область | Волгоградская обл., СП Лемешкинское | 10/0,4 | 0.25 | 0.14694 | 0.14694
7041 | КТП №15 | ПО Камышинские Электрические Сети Филиалa "Волгоградэнерго" | Волгоградская область | Волгоградская обл., СП Лемешкинское | 10/0,4 | 0.1 | 0.08649 | 0.08649
7042 | КТП №16 | ПО Камышинские Электрические Сети Филиалa "Волгоградэнерго" | Волгоградская область | Волгоградская обл., СП Лемешкинское | 10/0,4 | 0.16 | 0.12555 | 0.12555
7043 | КТП №282 | ПО Камышинские Электрические Сети Филиалa "Волгоградэнерго" | Волгоградская область | Волгоградская обл., СП Лемешкинское | 10/0,4 | 0.16 | 0.13299 | 0.13299
7044 | КТП №18 | ПО Камышинские Электрические Сети Филиалa "Волгоградэнерго" | Волгоградская область | Волгоградская обл., СП Лемешкинское | 10/0,4 | 0.16 | 0.1488 | 0.1488
7045 | КТП №14 | ПО Камышинские Электрические Сети Филиалa "Волгоградэнерго" | Волгоградская область | Волгоградская обл., СП Лемешкинское | 10/0,4 | 0.16 | 0.14787 | 0.14787
7046 | КТП №24 | ПО Камышинские Электрические Сети Филиалa "Волгоградэнерго" | Волгоградская область | Волгоградская обл., СП Лемешкинское | 10/0,4 | 0.1 | 0.07998 | 0.07998
7047 | КТП №25 | ПО Камышинские Электрические Сети Филиалa "Волгоградэнерго" | Волгоградская область | Волгоградская обл., СП Лемешкинское | 10/0,4 | 0.16 | 0.1488 | 0.1488
7048 | КТП №26 | ПО Камышинские Электрические Сети Филиалa "Волгоградэнерго" | Волгоградская область | Волгоградская обл., СП Лемешкинское | 10/0,4 | 0.1 | 0.07068 | 0.07068
7049 | КТП №27 | ПО Камышинские Электрические Сети Филиалa "Волгоградэнерго" | Волгоградская область | Волгоградская обл., СП Лемешкинское | 10/0,4 | 0.25 | 0.19437 | 0.19437
7050 | КТП №35 | ПО Камышинские Электрические Сети Филиалa "Волгоградэнерго" | Волгоградская область | Волгоградская обл., СП Лемешкинское | 10/0,4 | 0.16 | 0.13206 | 0.13206
7051 | КТП №292 | ПО Камышинские Электрические Сети Филиалa "Волгоградэнерго" | Волгоградская область | Волгоградская обл., СП Лемешкинское | 10/0,4 | 0.25 | 0.20832 | 0.20832
7052 | КТП №28 | ПО Камышинские Электрические Сети Филиалa "Волгоградэнерго" | Волгоградская область | Волгоградская обл., СП Лемешкинское | 10/0,4 | 0.06 | 0.04464 | 0.04464
7053 | КТП №29 | ПО Камышинские Электрические Сети Филиалa "Волгоградэнерго" | Волгоградская область | Волгоградская обл., СП Лемешкинское | 10/0,4 | 0.06 | 0.03627 | 0.03627
7054 | КТП №69 | ПО Камышинские Электрические Сети Филиалa "Волгоградэнерго" | Волгоградская область | Волгоградская обл., СП Лемешкинское | 10/0,4 | 0.16 | 0.14322 | 0.14322
7055 | КТП №624 | ПО Камышинские Электрические Сети Филиалa "Волгоградэнерго" | Волгоградская область | Волгоградская обл., СП Лемешкинское | 10/0,4 | 0.16 | 0.14043 | 0.14043
7056 | КТП №61 | ПО Камышинские Электрические Сети Филиалa "Волгоградэнерго" | Волгоградская область | Волгоградская обл., СП Лемешкинское | 10/0,4 | 0.16 | 0.13578 | 0.13578
7057 | КТП №325 | ПО Камышинские Электрические Сети Филиалa "Волгоградэнерго" | Волгоградская область | Волгоградвская обл., СП Матышевское | 10/0,4 | 0.16 | 0.13857 | 0.13857
7058 | КТП №82 | ПО Камышинские Электрические Сети Филиалa "Волгоградэнерго" | Волгоградская область | Волгоградвская обл., СП Матышевское | 10/0,4 | 0.1 | 0.0837 | 0.0837
7059 | КТП №319 | ПО Камышинские Электрические Сети Филиалa "Волгоградэнерго" | Волгоградская область | Волгоградвская обл., СП Матышевское | 10/0,4 | 0.25 | 0.23064 | 0.23064
7060 | КТП №89 | ПО Камышинские Электрические Сети Филиалa "Волгоградэнерго" | Волгоградская область | Волгоградвская обл., СП Матышевское | 10/0,4 | 0.25 | 0.2232 | 0.2232
7061 | КТП №88 | ПО Камышинские Электрические Сети Филиалa "Волгоградэнерго" | Волгоградская область | Волгоградвская обл., СП Матышевское | 10/0,4 | 0.1 | 0.08463 | 0.08463
7062 | КТП №327 | ПО Камышинские Электрические Сети Филиалa "Волгоградэнерго" | Волгоградская область | Волгоградвская обл., СП Матышевское | 10/0,4 | 0.16 | 0.12276 | 0.12276
7063 | КТП №87 | ПО Камышинские Электрические Сети Филиалa "Волгоградэнерго" | Волгоградская область | Волгоградвская обл., СП Матышевское | 10/0,4 | 0.16 | 0.11532 | 0.11532
7064 | КТП №83 | ПО Камышинские Электрические Сети Филиалa "Волгоградэнерго" | Волгоградская область | Волгоградвская обл., СП Матышевское | 10/0,4 | 0.1 | 0.08556 | 0.08556
7065 | КТП №86 | ПО Камышинские Электрические Сети Филиалa "Волгоградэнерго" | Волгоградская область | Волгоградвская обл., СП Матышевское | 10/0,4 | 0.16 | 0.1395 | 0.1395
7066 | КТП №116 | ПО Камышинские Электрические Сети Филиалa "Волгоградэнерго" | Волгоградская область | Волгоградвская обл., СП Матышевское | 10/0,4 | 0.025 | 0.01302 | 0.01302
7067 | КТП №113 | ПО Камышинские Электрические Сети Филиалa "Волгоградэнерго" | Волгоградская область | Волгоградвская обл., СП Матышевское | 10/0,4 | 0.18 | 0.10974 | 0.10974
7068 | КТП №259 | ПО Камышинские Электрические Сети Филиалa "Волгоградэнерго" | Волгоградская область | Волгоградвская обл., СП Матышевское | 10/0,4 | 0.04 | 0.02697 | 0.02697
7069 | КТП №73 | ПО Камышинские Электрические Сети Филиалa "Волгоградэнерго" | Волгоградская область | Волгоградвская обл., СП Матышевское | 10/0,4 | 0.1 | 0.06231 | 0.06231
7070 | КТП №157 | ПО Камышинские Электрические Сети Филиалa "Волгоградэнерго" | Волгоградская область | Волгоградвская обл., СП Матышевское | 10/0,4 | 0.25 | 0.1953 | 0.1953
7071 | КТП №71 | ПО Камышинские Электрические Сети Филиалa "Волгоградэнерго" | Волгоградская область | Волгоградвская обл., СП Матышевское | 10/0,4 | 0.16 | 0.14415 | 0.14415
7072 | КТП №267 | ПО Камышинские Электрические Сети Филиалa "Волгоградэнерго" | Волгоградская область | Волгоградвская обл., СП Матышевское | 10/0,4 | 0.063 | 0.05766 | 0.05766
7073 | КТП №72 | ПО Камышинские Электрические Сети Филиалa "Волгоградэнерго" | Волгоградская область | Волгоградвская обл., СП Матышевское | 10/0,4 | 0.16 | 0.12555 | 0.12555
7074 | КТП №337 | ПО Камышинские Электрические Сети Филиалa "Волгоградэнерго" | Волгоградская область | Волгоградвская обл., СП Матышевское | 10/0,4 | 0.16 | 0.12834 | 0.12834
7075 | КТП №278 | ПО Камышинские Электрические Сети Филиалa "Волгоградэнерго" | Волгоградская область | Волгоградвская обл., СП Матышевское | 10/0,4 | 0.04 | 0.03627 | 0.03627
7076 | КТП №107 | ПО Камышинские Электрические Сети Филиалa "Волгоградэнерго" | Волгоградская область | Волгоградвская обл., СП Матышевское | 10/0,4 | 0.25 | 0.20367 | 0.20367
7077 | КТП №78 | ПО Камышинские Электрические Сети Филиалa "Волгоградэнерго" | Волгоградская область | Волгоградвская обл., СП Матышевское | 10/0,4 | 0.063 | 0.03999 | 0.03999
7078 | КТП №187 | ПО Камышинские Электрические Сети Филиалa "Волгоградэнерго" | Волгоградская область | Волгоградвская обл., СП Матышевское | 10/0,4 | 0.04 | 0.03348 | 0.03348
7079 | КТП №295 | ПО Камышинские Электрические Сети Филиалa "Волгоградэнерго" | Волгоградская область | Волгоградвская обл., СП Матышевское | 10/0,4 | 0.1 | 0.08556 | 0.08556
7080 | КТП №79 | ПО Камышинские Электрические Сети Филиалa "Волгоградэнерго" | Волгоградская область | Волгоградвская обл., СП Матышевское | 10/0,4 | 0.025 | 0.01953 | 0.01953
7081 | КТП №100 | ПО Камышинские Электрические Сети Филиалa "Волгоградэнерго" | Волгоградская область | Волгоградвская обл., СП Матышевское | 10/0,4 | 0.1 | 0.08649 | 0.08649
7082 | КТП №75 | ПО Камышинские Электрические Сети Филиалa "Волгоградэнерго" | Волгоградская область | Волгоградвская обл., СП Матышевское | 10/0,4 | 0.06 | 0.03255 | 0.03255
7083 | КТП №93 | ПО Камышинские Электрические Сети Филиалa "Волгоградэнерго" | Волгоградская область | Волгоградвская обл., СП Матышевское | 10/0,4 | 0.1 | 0.08742 | 0.08742
7084 | КТП №213 | ПО Камышинские Электрические Сети Филиалa "Волгоградэнерго" | Волгоградская область | Волгоградвская обл., СП Матышевское | 10/0,4 | 0.16 | 0.13857 | 0.13857
7085 | КТП №223 | ПО Камышинские Электрические Сети Филиалa "Волгоградэнерго" | Волгоградская область | Волгоградвская обл., СП Матышевское | 10/0,4 | 0.063 | 0.04464 | 0.04464
7086 | КТП №2 | ПО Камышинские Электрические Сети Филиалa "Волгоградэнерго" | Волгоградская область | Волгоградвская обл., СП Матышевское | 10/0,4 | 0.16 | 0.12834 | 0.12834
7087 | КТП №45 | ПО Камышинские Электрические Сети Филиалa "Волгоградэнерго" | Волгоградская область | Волгоградвская обл., СП Матышевское | 10/0,4 | 0.16 | 0.13671 | 0.13671
7088 | КТП №94 | ПО Камышинские Электрические Сети Филиалa "Волгоградэнерго" | Волгоградская область | Волгоградвская обл., СП Матышевское | 10/0,4 | 0.25 | 0.2232 | 0.2232
7089 | КТП №222 | ПО Камышинские Электрические Сети Филиалa "Волгоградэнерго" | Волгоградская область | Волгоградвская обл., СП Матышевское | 10/0,4 | 0.1 | 0.093 | Демонтировано (Находится на ответственном хранении)
7090 | КТП №95 | ПО Камышинские Электрические Сети Филиалa "Волгоградэнерго" | Волгоградская область | Волгоградвская обл., СП Матышевское | 10/0,4 | 0.25 | 0.2325 | 0.2325
7091 | КТП №8 | ПО Камышинские Электрические Сети Филиалa "Волгоградэнерго" | Волгоградская область | Волгоградвская обл., СП Матышевское | 10/0,4 | 0.1 | 0.093 | 0.093
7092 | КТП №4 | ПО Камышинские Электрические Сети Филиалa "Волгоградэнерго" | Волгоградская область | Волгоградская обл., СП Руднянское | 10/0,4 | 0.063 | 0.04929 | 0.04929
7093 | КТП №5 | ПО Камышинские Электрические Сети Филиалa "Волгоградэнерго" | Волгоградская область | Волгоградская обл., СП Руднянское | 10/0,4 | 0.16 | 0.13671 | 0.13671
7094 | КТП №156 | ПО Камышинские Электрические Сети Филиалa "Волгоградэнерго" | Волгоградская область | Волгоградская обл., СП Руднянское | 10/0,4 | 0.25 | 0.2325 | 0.2325
7095 | КТП №293 | ПО Камышинские Электрические Сети Филиалa "Волгоградэнерго" | Волгоградская область | Волгоградская обл., СП Руднянское | 10/0,4 | 0.25 | 0.1581 | 0.1581
7096 | КТП №3 | ПО Камышинские Электрические Сети Филиалa "Волгоградэнерго" | Волгоградская область | Волгоградская обл., СП Руднянское | 10/0,4 | 0.4 | 0.279 | 0.279
7097 | КТП №170 | ПО Камышинские Электрические Сети Филиалa "Волгоградэнерго" | Волгоградская область | Волгоградская обл., СП Руднянское | 10/0,4 | 0.63 | 0.54126 | 0.54126
7098 | КТП №1 | ПО Камышинские Электрические Сети Филиалa "Волгоградэнерго" | Волгоградская область | Волгоградская обл., СП Руднянское | 10/0,4 | 0.16 | 0.07161 | 0.07161
7099 | КТП №6 | ПО Камышинские Электрические Сети Филиалa "Волгоградэнерго" | Волгоградская область | Волгоградская обл., СП Руднянское | 10/0,4 | 0.063 | 0.05022 | 0.03522
7100 | КТП №7 | ПО Камышинские Электрические Сети Филиалa "Волгоградэнерго" | Волгоградская область | Волгоградская обл., СП Руднянское | 10/0,4 | 0.1 | 0.08742 | 0.08742
7101 | КТП №112 | ПО Камышинские Электрические Сети Филиалa "Волгоградэнерго" | Волгоградская область | Волгоградская обл., СП Руднянское | 10/0,4 | 0.1 | 0.08928 | 0.08928
7102 | КТП №105 | ПО Камышинские Электрические Сети Филиалa "Волгоградэнерго" | Волгоградская область | Волгоградская обл., СП Руднянское | 10/0,4 | 0.25 | 0.22878 | 0.21298
7103 | КТП №104 | ПО Камышинские Электрические Сети Филиалa "Волгоградэнерго" | Волгоградская область | Волгоградская обл., СП Руднянское | 10/0,4 | 0.16 | 0.13857 | 0.13857
7104 | КТП №12 | ПО Камышинские Электрические Сети Филиалa "Волгоградэнерго" | Волгоградская область | Волгоградская обл., СП Лемешкинское | 10/0,4 | 0.16 | 0.1209 | 0.1209
7105 | КТП №136 | ПО Камышинские Электрические Сети Филиалa "Волгоградэнерго" | Волгоградская область | Волгоградская обл., СП Руднянское | 10/0,4 | 0.25 | 0.21948 | 0.21948
7106 | КТП №117 | ПО Камышинские Электрические Сети Филиалa "Волгоградэнерго" | Волгоградская область | Волгоградская обл., СП Матышевское | 10/0,4 | 0.025 | 0.01302 | 0.01302
7107 | КТП №114 | ПО Камышинские Электрические Сети Филиалa "Волгоградэнерго" | Волгоградская область | Волгоградская обл., СП Матышевское | 10/0,4 | 0.1 | 0.08277 | 0.08277
7108 | КТП №135 | ПО Камышинские Электрические Сети Филиалa "Волгоградэнерго" | Волгоградская область | Волгоградская обл., СП Лопуховкое | 10/0,4 | 0.16 | 0.13857 | 0.13857
7109 | КТП №501 | ПО Камышинские Электрические Сети Филиалa "Волгоградэнерго" | Волгоградская область | Волгоградская обл., СП Руднянское | 10/0,4 | 0.03 | 0.0279 | Демонтировано (Находится на ответственном хранении)
7110 | КТП №106 | ПО Камышинские Электрические Сети Филиалa "Волгоградэнерго" | Волгоградская область | Волгоградская обл., СП Ильменское | 10/0,4 | 0.1 | 0.093 | Демонтировано (Находится на ответственном хранении)
7111 | КТП №17 | ПО Камышинские Электрические Сети Филиалa "Волгоградэнерго" | Волгоградская область | Волгоградская обл., СП Осичковское | 10/0,4 | 0.063 | 0.05859 | Демонтировано (Находится на ответственном хранении)
7112 | КТП №120 | ПО Камышинские Электрические Сети Филиалa "Волгоградэнерго" | Волгоградская область | Волгоградская обл., СП Руднянское | 10/0,4 | 0.1 | 0.093 | Демонтировано (Находится на ответственном хранении)
7113 | КТП №9 | ПО Камышинские Электрические Сети Филиалa "Волгоградэнерго" | Волгоградская область | Волгоградская обл., СП Руднянское | 10/0,4 | 0.25 | 0.2325 | Демонтировано (Находится на ответственном хранении)
7114 | КТП №3 | ПО Камышинские Электрические Сети Филиалa "Волгоградэнерго" | Волгоградская область | Волгоградская обл., с. Родинское | 10/0,4 | 0.16 | 0.09951 | 0.09951
7115 | КТП №6 | ПО Камышинские Электрические Сети Филиалa "Волгоградэнерго" | Волгоградская область | Волгоградская обл., х. Красноталовский | 10/0,4 | 0.04 | 0.02604 | 0.02604
7116 | КТП №7 | ПО Камышинские Электрические Сети Филиалa "Волгоградэнерго" | Волгоградская область | Волгоградская обл., х. Красноталовский | 10/0,4 | 0.04 | 0.01581 | 0.01581
7117 | КТП №8 | ПО Камышинские Электрические Сети Филиалa "Волгоградэнерго" | Волгоградская область | Волгоградская обл., х. Красноталовский | 10/0,4 | 0.1 | 0.07068 | 0.07068
7118 | КТП №9 | ПО Камышинские Электрические Сети Филиалa "Волгоградэнерго" | Волгоградская область | Волгоградская обл., х. Красноталовский | 10/0,4 | 0.04 | 0.02325 | 0.02325
7119 | КТП №14 | ПО Камышинские Электрические Сети Филиалa "Волгоградэнерго" | Волгоградская область | Волгоградская обл., х. Красноталовский | 10/0,4 | 0.25 | 0.15996 | 0.15996
7120 | КТП №15 | ПО Камышинские Электрические Сети Филиалa "Волгоградэнерго" | Волгоградская область | Волгоградская обл., х. Красноталовский | 10/0,4 | 0.04 | 0.01581 | 0.01581
7121 | КТП №17 | ПО Камышинские Электрические Сети Филиалa "Волгоградэнерго" | Волгоградская область | Волгоградская обл., с. Тростянка | 10/0,4 | 0.25 | 0.16554 | 0.16554
7122 | КТП №19 | ПО Камышинские Электрические Сети Филиалa "Волгоградэнерго" | Волгоградская область | Волгоградская обл., с. Тростянка | 10/0,4 | 0.063 | 0.03255 | 0.03255
7123 | КТП №20 | ПО Камышинские Электрические Сети Филиалa "Волгоградэнерго" | Волгоградская область | Волгоградская обл., с. Тростянка | 10/0,4 | 0.16 | 0.09207 | 0.09207
7124 | КТП №21 | ПО Камышинские Электрические Сети Филиалa "Волгоградэнерго" | Волгоградская область | Волгоградская обл., с. Тростянка | 10/0,4 | 0.1 | 0.04836 | 0.04836
7125 | КТП №22 | ПО Камышинские Электрические Сети Филиалa "Волгоградэнерго" | Волгоградская область | Волгоградская обл., с. Тростянка | 10/0,4 | 0.04 | 0.02232 | 0.02232
7126 | КТП №23 | ПО Камышинские Электрические Сети Филиалa "Волгоградэнерго" | Волгоградская область | Волгоградская обл., с. Тростянка | 10/0,4 | 0.06 | 0.03162 | 0.03162
7127 | КТП №24 | ПО Камышинские Электрические Сети Филиалa "Волгоградэнерго" | Волгоградская область | Волгоградская обл., п. Большевик | 10/0,4 | 0.25 | 0.16461 | 0.16461
7128 | КТП №26 | ПО Камышинские Электрические Сети Филиалa "Волгоградэнерго" | Волгоградская область | Волгоградская обл., рп Елань | 10/0,4 | 0.16 | 0.13485 | 0.13485
7129 | КТП №27 | ПО Камышинские Электрические Сети Филиалa "Волгоградэнерго" | Волгоградская область | Волгоградская обл., с. Хвощинка | 10/0,4 | 0.16 | 0.09858 | 0.09858
7130 | КТП №29 | ПО Камышинские Электрические Сети Филиалa "Волгоградэнерго" | Волгоградская область | Волгоградская обл., с. Тростянка | 10/0,4 | 0.25 | 0.1581 | 0.1581
7131 | КТП №33 | ПО Камышинские Электрические Сети Филиалa "Волгоградэнерго" | Волгоградская область | Волгоградская обл., с. Алявы | 10/0,4 | 0.25 | 0.1581 | 0.1581
7132 | КТП №34 | ПО Камышинские Электрические Сети Филиалa "Волгоградэнерго" | Волгоградская область | Волгоградская обл., рп Елань | 10/0,4 | 0.04 | 0.02604 | 0.02604
7133 | КТП №35 | ПО Камышинские Электрические Сети Филиалa "Волгоградэнерго" | Волгоградская область | Волгоградская обл., с.Таловка | 10/0,4 | 0.025 | 0.02232 | 0.02232
7134 | КТП №36 | ПО Камышинские Электрические Сети Филиалa "Волгоградэнерго" | Волгоградская область | Волгоградская обл., с. Большой Морец | 10/0,4 | 0.1 | 0.03255 | 0.03255
7135 | КТП №37 | ПО Камышинские Электрические Сети Филиалa "Волгоградэнерго" | Волгоградская область | Волгоградская обл., с. Большой Морец | 10/0,4 | 0.1 | 0.03534 | 0.03534
7136 | КТП №38 | ПО Камышинские Электрические Сети Филиалa "Волгоградэнерго" | Волгоградская область | Волгоградская обл., с. Большой Морец | 10/0,4 | 0.1 | 0.03348 | 0.03348
7137 | КТП №39 | ПО Камышинские Электрические Сети Филиалa "Волгоградэнерго" | Волгоградская область | Волгоградская обл., с. Большой Морец | 10/0,4 | 0.1 | 0.01116 | 0.01116
7138 | КТП №40 | ПО Камышинские Электрические Сети Филиалa "Волгоградэнерго" | Волгоградская область | Волгоградская обл., с. Большой Морец | 10/0,4 | 0.1 | 0.04185 | 0.04185
7139 | КТП №43 | ПО Камышинские Электрические Сети Филиалa "Волгоградэнерго" | Волгоградская область | Волгоградская обл., с. Родинское | 10/0,4 | 0.16 | 0.12834 | 0.12834
7140 | КТП №53 | ПО Камышинские Электрические Сети Филиалa "Волгоградэнерго" | Волгоградская область | Волгоградская обл., рп Елань | 10/0,4 | 0.04 | 0.03627 | 0.03627
7141 | КТП №60 | ПО Камышинские Электрические Сети Филиалa "Волгоградэнерго" | Волгоградская область | Волгоградская обл., с. Зеленовка | 10/0,4 | 0.04 | 0.02418 | 0.02418
7142 | КТП №62 | ПО Камышинские Электрические Сети Филиалa "Волгоградэнерго" | Волгоградская область | Волгоградская обл., х. Набат | 10/0,4 | 0.25 | 0.17112 | 0.17112
7143 | КТП №63 | ПО Камышинские Электрические Сети Филиалa "Волгоградэнерго" | Волгоградская область | Волгоградская обл., с. Вязовка | 10/0,4 | 0.1 | 0.03441 | 0.03441
7144 | КТП №66 | ПО Камышинские Электрические Сети Филиалa "Волгоградэнерго" | Волгоградская область | Волгоградская обл., с. Терса | 10/0,4 | 0.1 | 0.04836 | 0.04836
7145 | КТП №67 | ПО Камышинские Электрические Сети Филиалa "Волгоградэнерго" | Волгоградская область | Волгоградская обл., с. Терса | 10/0,4 | 0.063 | 0.01209 | 0.01209
7146 | КТП №68 | ПО Камышинские Электрические Сети Филиалa "Волгоградэнерго" | Волгоградская область | Волгоградская обл., с. Терса | 10/0,4 | 0.04 | 0.01116 | 0.01116
7147 | КТП №70 | ПО Камышинские Электрические Сети Филиалa "Волгоградэнерго" | Волгоградская область | Волгоградская обл., с. Терса | 10/0,4 | 0.063 | 0.02139 | 0.02139
7148 | КТП №79 | ПО Камышинские Электрические Сети Филиалa "Волгоградэнерго" | Волгоградская область | Волгоградская обл., с. Терса | 10/0,4 | 0.16 | 0.07347 | 0.07347
7149 | КТП №80 | ПО Камышинские Электрические Сети Филиалa "Волгоградэнерго" | Волгоградская область | Волгоградская обл., с. Терса | 10/0,4 | 0.063 | 0.02511 | 0.02511
7150 | КТП №81 | ПО Камышинские Электрические Сети Филиалa "Волгоградэнерго" | Волгоградская область | Волгоградская обл., с. Терса | 10/0,4 | 0.16 | 0.09765 | 0.09765
7151 | КТП №82 | ПО Камышинские Электрические Сети Филиалa "Волгоградэнерго" | Волгоградская область | Волгоградская обл., с. Большой Морец | 10/0,4 | 0.25 | 0.19344 | 0.19344
7152 | КТП №83 | ПО Камышинские Электрические Сети Филиалa "Волгоградэнерго" | Волгоградская область | Волгоградская обл., с. Большой Морец | 10/0,4 | 0.063 | 0.02325 | 0.02325
7153 | КТП №84 | ПО Камышинские Электрические Сети Филиалa "Волгоградэнерго" | Волгоградская область | Волгоградская обл., с. Большой Морец | 10/0,4 | 0.1 | 0.02511 | 0.02511
7154 | КТП №89 | ПО Камышинские Электрические Сети Филиалa "Волгоградэнерго" | Волгоградская область | Волгоградская обл., с. Морец | 10/0,4 | 0.18 | 0.10044 | 0.10044
7155 | КТП №90 | ПО Камышинские Электрические Сети Филиалa "Волгоградэнерго" | Волгоградская область | Волгоградская обл., рп Елань | 10/0,4 | 0.4 | 0.21855 | 0.21855
7156 | КТП №91 | ПО Камышинские Электрические Сети Филиалa "Волгоградэнерго" | Волгоградская область | Волгоградская обл., с. Терса | 10/0,4 | 0.16 | 0.093 | 0.093
7157 | КТП №94 | ПО Камышинские Электрические Сети Филиалa "Волгоградэнерго" | Волгоградская область | Волгоградская обл., с. Терса | 10/0,4 | 0.18 | 0.08184 | 0.08184
7158 | КТП №95 | ПО Камышинские Электрические Сети Филиалa "Волгоградэнерго" | Волгоградская область | Волгоградская обл., рп Елань | 10/0,4 | 0.1 | 0.07347 | 0.07347
7159 | КТП №97 | ПО Камышинские Электрические Сети Филиалa "Волгоградэнерго" | Волгоградская область | Волгоградская обл., ус. Плодопитомник | 10/0,4 | 0.16 | 0.14322 | 0.14322
7160 | КТП №102 | ПО Камышинские Электрические Сети Филиалa "Волгоградэнерго" | Волгоградская область | Волгоградская обл., с. Морец | 10/0,4 | 0.18 | 0.10044 | 0.10044
7161 | КТП №113 | ПО Камышинские Электрические Сети Филиалa "Волгоградэнерго" | Волгоградская область | Волгоградская обл., с. Хвощинка | 10/0,4 | 0.25 | 0.17205 | 0.17205
7162 | КТП №114 | ПО Камышинские Электрические Сети Филиалa "Волгоградэнерго" | Волгоградская область | Волгоградская обл.,п. Большевик | 10/0,4 | 0.16 | 0.09393 | 0.09393
7163 | КТП №115 | ПО Камышинские Электрические Сети Филиалa "Волгоградэнерго" | Волгоградская область | Волгоградская обл.,п. Большевик | 10/0,4 | 0.4 | 0.28365 | 0.28365
7164 | КТП №117 | ПО Камышинские Электрические Сети Филиалa "Волгоградэнерго" | Волгоградская область | Волгоградская обл.,п. Большевик | 10/0,4 | 0.16 | 0.09951 | 0.09951
7165 | КТП №119 | ПО Камышинские Электрические Сети Филиалa "Волгоградэнерго" | Волгоградская область | Волгоградская обл.,с. Терновое | 10/0,4 | 0.1 | 0.04557 | 0.04557
7166 | КТП №120 | ПО Камышинские Электрические Сети Филиалa "Волгоградэнерго" | Волгоградская область | Волгоградская обл.,с. Терновое | 10/0,4 | 0.1 | 0.04557 | 0.04557
7167 | КТП №122 | ПО Камышинские Электрические Сети Филиалa "Волгоградэнерго" | Волгоградская область | Волгоградская обл.,с. Водопьяново | 10/0,4 | 0.06 | 0.03348 | 0.03348
7168 | КТП №123 | ПО Камышинские Электрические Сети Филиалa "Волгоградэнерго" | Волгоградская область | Волгоградская обл.,с. Терновое | 10/0,4 | 0.1 | 0.05208 | 0.05208
7169 | КТП №124 | ПО Камышинские Электрические Сети Филиалa "Волгоградэнерго" | Волгоградская область | Волгоградская обл.,с. Терновое | 10/0,4 | 0.1 | 0.05301 | 0.05301
7170 | КТП №125 | ПО Камышинские Электрические Сети Филиалa "Волгоградэнерго" | Волгоградская область | Волгоградская обл.,с. Терновое | 10/0,4 | 0.1 | 0.05301 | 0.05301
7171 | КТП №126 | ПО Камышинские Электрические Сети Филиалa "Волгоградэнерго" | Волгоградская область | Волгоградская обл.,с. Терновое | 10/0,4 | 0.06 | 0.04743 | 0.04743
7172 | КТП №128 | ПО Камышинские Электрические Сети Филиалa "Волгоградэнерго" | Волгоградская область | Волгоградская обл.,с. Дубовое | 10/0,4 | 0.16 | 0.08277 | 0.08277
7173 | КТП №130 | ПО Камышинские Электрические Сети Филиалa "Волгоградэнерго" | Волгоградская область | Волгоградская обл.,с. Вязовка | 10/0,4 | 0.16 | 0.1023 | 0.1023
7174 | КТП №134 | ПО Камышинские Электрические Сети Филиалa "Волгоградэнерго" | Волгоградская область | Волгоградская обл.,с. Таловка | 10/0,4 | 0.16 | 0.0744 | 0.0744
7175 | КТП №135 | ПО Камышинские Электрические Сети Филиалa "Волгоградэнерго" | Волгоградская область | Волгоградская обл.,п.Елань | 10/0,4 | 0.025 | 0.02325 | 0.02325
7176 | КТП №137 | ПО Камышинские Электрические Сети Филиалa "Волгоградэнерго" | Волгоградская область | Волгоградская обл.,с. Березовка | 10/0,4 | 0.25 | 0.1395 | 0.1395
7177 | КТП №138 | ПО Камышинские Электрические Сети Филиалa "Волгоградэнерго" | Волгоградская область | Волгоградская обл.,с. Терса | 10/0,4 | 0.06 | 0.02139 | 0.02139
7178 | КТП №139 | ПО Камышинские Электрические Сети Филиалa "Волгоградэнерго" | Волгоградская область | Волгоградская обл.,с. Терса | 10/0,4 | 0.04 | 0.02046 | 0.02046
7179 | КТП №141 | ПО Камышинские Электрические Сети Филиалa "Волгоградэнерго" | Волгоградская область | Волгоградская обл.,с. Терса | 10/0,4 | 0.16 | 0.09579 | 0.09579
7180 | КТП №144 | ПО Камышинские Электрические Сети Филиалa "Волгоградэнерго" | Волгоградская область | Волгоградская обл.,с.Ивановка | 10/0,4 | 0.063 | 0.02883 | 0.02883
7181 | КТП №145 | ПО Камышинские Электрические Сети Филиалa "Волгоградэнерго" | Волгоградская область | Волгоградская обл., рп Елань | 10/0,4 | 0.16 | 0.1488 | Демонтировано (Находится на ответственном хранении)
7182 | КТП №148 | ПО Камышинские Электрические Сети Филиалa "Волгоградэнерго" | Волгоградская область | Волгоградская обл., с. Родинское | 10/0,4 | 0.063 | 0.03999 | 0.03999
7183 | КТП №149 | ПО Камышинские Электрические Сети Филиалa "Волгоградэнерго" | Волгоградская область | Волгоградская обл., х. Набат | 10/0,4 | 0.25 | 0.21762 | 0.21762
7184 | КТП №150 | ПО Камышинские Электрические Сети Филиалa "Волгоградэнерго" | Волгоградская область | Волгоградская обл., с. Родинское | 10/0,4 | 0.063 | 0.03441 | 0.03441
7185 | КТП №151 | ПО Камышинские Электрические Сети Филиалa "Волгоградэнерго" | Волгоградская область | Волгоградская обл., с. Первокаменка | 10/0,4 | 0.25 | 0.21297 | 0.21297
7186 | КТП №152 | ПО Камышинские Электрические Сети Филиалa "Волгоградэнерго" | Волгоградская область | Волгоградская обл., с. Родинское | 10/0,4 | 0.063 | 0.03813 | 0.03813
7187 | КТП 153 | ПО Камышинские Электрические Сети Филиалa "Волгоградэнерго" | Волгоградская область | Волгоградская обл.,п.Елань | 10/0,4 | 0.063 | 0.0372 | 0.0372
7188 | КТП №154 | ПО Камышинские Электрические Сети Филиалa "Волгоградэнерго" | Волгоградская область | Волгоградская обл., рп Елань | 10/0,4 | 0.063 | 0.05208 | 0.05208
7189 | КТП №156 | ПО Камышинские Электрические Сети Филиалa "Волгоградэнерго" | Волгоградская область | Волгоградская обл., рп Елань | 10/0,4 | 0.16 | 0.09021 | 0.09021
7190 | КТП №157 | ПО Камышинские Электрические Сети Филиалa "Волгоградэнерго" | Волгоградская область | Волгоградская обл., рп Елань | 10/0,4 | 0.25 | 0.20646 | 0.20646
7191 | КТП №158 | ПО Камышинские Электрические Сети Филиалa "Волгоградэнерго" | Волгоградская область | Волгоградская обл., с. Дубовое | 10/0,4 | 0.25 | 0.19902 | 0.19902
7192 | КТП №159 | ПО Камышинские Электрические Сети Филиалa "Волгоградэнерго" | Волгоградская область | Волгоградская обл., с. Дубовое | 10/0,4 | 0.16 | 0.11625 | 0.11625
7193 | КТП №165 | ПО Камышинские Электрические Сети Филиалa "Волгоградэнерго" | Волгоградская область | Волгоградская обл., х. Поручиковский | 10/0,4 | 0.1 | 0.0651 | 0.0651
7194 | КТП №191 | ПО Камышинские Электрические Сети Филиалa "Волгоградэнерго" | Волгоградская область | Волгоградская обл., х. Красный | 10/0,4 | 0.25 | 0.19158 | 0.19158
7195 | КТП №194 | ПО Камышинские Электрические Сети Филиалa "Волгоградэнерго" | Волгоградская область | Волгоградская обл., с. Краишево | 10/0,4 | 0.16 | 0.10137 | 0.10137
7196 | КТП №195 | ПО Камышинские Электрические Сети Филиалa "Волгоградэнерго" | Волгоградская область | Волгоградская обл., с. Краишево | 10/0,4 | 0.16 | 0.1116 | 0.1116
7197 | КТП №196 | ПО Камышинские Электрические Сети Филиалa "Волгоградэнерго" | Волгоградская область | Волгоградская обл., с. Краишево | 10/0,4 | 0.25 | 0.14973 | 0.14973
7198 | КТП №198 | ПО Камышинские Электрические Сети Филиалa "Волгоградэнерго" | Волгоградская область | Волгоградская обл., с. Вязовка | 10/0,4 | 0.063 | 0.03534 | 0.03534
7199 | КТП №199 | ПО Камышинские Электрические Сети Филиалa "Волгоградэнерго" | Волгоградская область | Волгоградская обл., с. Вязовка | 10/0,4 | 0.16 | 0.09765 | 0.09765
7200 | КТП №200 | ПО Камышинские Электрические Сети Филиалa "Волгоградэнерго" | Волгоградская область | Волгоградская обл., с. Журавка | 10/0,4 | 0.063 | 0.04464 | 0.04464
7201 | КТП №203 | ПО Камышинские Электрические Сети Филиалa "Волгоградэнерго" | Волгоградская область | Волгоградская обл., ус. Плодосовхоз | 10/0,4 | 0.25 | 0.20832 | 0.20832
7202 | КТП №204 | ПО Камышинские Электрические Сети Филиалa "Волгоградэнерго" | Волгоградская область | Волгоградская обл., п. Таловка | 10/0,4 | 0.25 | 0.16182 | 0.16182
7203 | КТП №210 | ПО Камышинские Электрические Сети Филиалa "Волгоградэнерго" | Волгоградская область | Волгоградская обл., с. Вязовка | 10/0,4 | 0.32 | 0.24366 | 0.24366
7204 | КТП №212 | ПО Камышинские Электрические Сети Филиалa "Волгоградэнерго" | Волгоградская область | Волгоградская обл., с. Морец | 10/0,4 | 0.4 | 0.30969 | 0.30969
7205 | КТП №213 | ПО Камышинские Электрические Сети Филиалa "Волгоградэнерго" | Волгоградская область | Волгоградская обл., с. Журавка | 10/0,4 | 0.25 | 0.17205 | 0.17205
7206 | КТП №214 | ПО Камышинские Электрические Сети Филиалa "Волгоградэнерго" | Волгоградская область | Волгоградская обл., с. Журавка | 10/0,4 | 0.25 | 0.17391 | 0.17391
7207 | КТП №215 | ПО Камышинские Электрические Сети Филиалa "Волгоградэнерго" | Волгоградская область | Волгоградская обл., с. Журавка | 10/0,4 | 0.25 | 0.16554 | 0.16554
7208 | КТП №216 | ПО Камышинские Электрические Сети Филиалa "Волгоградэнерго" | Волгоградская область | Волгоградская обл., с. Журавка | 10/0,4 | 0.063 | 0.02976 | 0.02976
7209 | КТП №217 | ПО Камышинские Электрические Сети Филиалa "Волгоградэнерго" | Волгоградская область | Волгоградская обл., с. Зеленовка | 10/0,4 | 0.25 | 0.20181 | 0.20181
7210 | КТП №219 | ПО Камышинские Электрические Сети Филиалa "Волгоградэнерго" | Волгоградская область | Волгоградская обл., с. Зеленовка | 10/0,4 | 0.1 | 0.05952 | 0.05952
7211 | КТП №220 | ПО Камышинские Электрические Сети Филиалa "Волгоградэнерго" | Волгоградская область | Волгоградская обл., с. Вязовка | 10/0,4 | 0.063 | 0.02883 | 0.02883
7212 | КТП №221 | ПО Камышинские Электрические Сети Филиалa "Волгоградэнерго" | Волгоградская область | Волгоградская обл., с. Вязовка | 10/0,4 | 0.1 | 0.03906 | 0.03906
7213 | КТП №222 | ПО Камышинские Электрические Сети Филиалa "Волгоградэнерго" | Волгоградская область | Волгоградская обл., с. Вязовка | 10/0,4 | 0.1 | 0.05487 | 0.05487
7214 | КТП №223 | ПО Камышинские Электрические Сети Филиалa "Волгоградэнерго" | Волгоградская область | Волгоградская обл., с. Вязовка | 10/0,4 | 0.16 | 0.09393 | 0.09393
7215 | КТП №225 | ПО Камышинские Электрические Сети Филиалa "Волгоградэнерго" | Волгоградская область | Волгоградская обл., с. Терса | 10/0,4 | 0.16 | 0.10602 | 0.10602
7216 | КТП №226 | ПО Камышинские Электрические Сети Филиалa "Волгоградэнерго" | Волгоградская область | Волгоградская обл., п. Таловка | 10/0,4 | 0.25 | 0.17856 | 0.17856
7217 | КТП №228 | ПО Камышинские Электрические Сети Филиалa "Волгоградэнерго" | Волгоградская область | Волгоградская обл., с. Березовка 1 | 10/0,4 | 0.25 | 0.15159 | 0.15159
7218 | КТП №229 | ПО Камышинские Электрические Сети Филиалa "Волгоградэнерго" | Волгоградская область | Волгоградская обл., х. Новопетровский | 10/0,4 | 0.25 | 0.22692 | 0.22692
7219 | КТП №230 | ПО Камышинские Электрические Сети Филиалa "Волгоградэнерго" | Волгоградская область | Волгоградская обл., с. Вязовка | 10/0,4 | 0.16 | 0.09858 | 0.09858
7220 | КТП №231 | ПО Камышинские Электрические Сети Филиалa "Волгоградэнерго" | Волгоградская область | Волгоградская обл., с. Березовка | 10/0,4 | 0.16 | 0.10416 | 0.10416
7221 | КТП №234 | ПО Камышинские Электрические Сети Филиалa "Волгоградэнерго" | Волгоградская область | Волгоградская обл., с. Вязовка | 10/0,4 | 0.16 | 0.09393 | 0.09393
7222 | КТП №235 | ПО Камышинские Электрические Сети Филиалa "Волгоградэнерго" | Волгоградская область | Волгоградская обл., с. Вязовка | 10/0,4 | 0.1 | 0.05487 | 0.05487
7223 | КТП №236 | ПО Камышинские Электрические Сети Филиалa "Волгоградэнерго" | Волгоградская область | Волгоградская обл., с. Вязовка | 10/0,4 | 0.1 | 0.05394 | 0.05394
7224 | КТП №237 | ПО Камышинские Электрические Сети Филиалa "Волгоградэнерго" | Волгоградская область | Волгоградская обл., с. Вязовка | 10/0,4 | 0.063 | 0.02604 | 0.02604
7225 | КТП №240 | ПО Камышинские Электрические Сети Филиалa "Волгоградэнерго" | Волгоградская область | Волгоградская обл., с. Терса | 10/0,4 | 0.063 | 0.02325 | 0.02325
7226 | КТП №241 | ПО Камышинские Электрические Сети Филиалa "Волгоградэнерго" | Волгоградская область | Волгоградская обл., х. Красноталовский | 10/0,4 | 0.16 | 0.09672 | 0.09672
7227 | КТП №242 | ПО Камышинские Электрические Сети Филиалa "Волгоградэнерго" | Волгоградская область | Волгоградская обл., х. Красноталовский | 10/0,4 | 0.063 | 0.03162 | 0.03162
7228 | КТП №243 | ПО Камышинские Электрические Сети Филиалa "Волгоградэнерго" | Волгоградская область | Волгоградская обл., х. Красноталовский | 10/0,4 | 0.063 | 0.03348 | 0.03348
7229 | КТП №244 | ПО Камышинские Электрические Сети Филиалa "Волгоградэнерго" | Волгоградская область | Волгоградская обл., х. Красноталовский | 10/0,4 | 0.25 | 0.18507 | 0.18507
7230 | КТП №245 | ПО Камышинские Электрические Сети Филиалa "Волгоградэнерго" | Волгоградская область | Волгоградская обл., х. Красноталовский | 10/0,4 | 0.16 | 0.09765 | 0.09765
7231 | КТП №247 | ПО Камышинские Электрические Сети Филиалa "Волгоградэнерго" | Волгоградская область | Волгоградская обл., х. Носовский | 10/0,4 | 0.16 | 0.10416 | 0.10416
7232 | КТП №248 | ПО Камышинские Электрические Сети Филиалa "Волгоградэнерго" | Волгоградская область | Волгоградская обл., с. Вязовка | 10/0,4 | 0.16 | 0.07626 | 0.07626
7233 | КТП №259 | ПО Камышинские Электрические Сети Филиалa "Волгоградэнерго" | Волгоградская область | Волгоградская обл., с. Хвощинка | 10/0,4 | 0.25 | 0.1953 | 0.1953
7234 | КТП №260 | ПО Камышинские Электрические Сети Филиалa "Волгоградэнерго" | Волгоградская область | Волгоградская обл., с. Алявы | 10/0,4 | 0.25 | 0.19158 | 0.19158
7235 | КТП №262 | ПО Камышинские Электрические Сети Филиалa "Волгоградэнерго" | Волгоградская область | Волгоградская обл., с. Ивановка | 10/0,4 | 0.25 | 0.21204 | 0.21204
7236 | КТП №263 | ПО Камышинские Электрические Сети Филиалa "Волгоградэнерго" | Волгоградская область | Волгоградская обл., п. Большевик | 10/0,4 | 0.16 | 0.10416 | 0.10416
7237 | КТП №264 | ПО Камышинские Электрические Сети Филиалa "Волгоградэнерго" | Волгоградская область | Волгоградская обл., с. Большой Морец | 10/0,4 | 0.16 | 0.1209 | 0.1209
7238 | КТП №266 | ПО Камышинские Электрические Сети Филиалa "Волгоградэнерго" | Волгоградская область | Волгоградская обл., с. Вязовка | 10/0,4 | 0.25 | 0.15996 | 0.15996
7239 | КТП №267 | ПО Камышинские Электрические Сети Филиалa "Волгоградэнерго" | Волгоградская область | Волгоградская обл., с. Вязовка | 10/0,4 | 0.16 | 0.09114 | 0.09114
7240 | КТП №268 | ПО Камышинские Электрические Сети Филиалa "Волгоградэнерго" | Волгоградская область | Волгоградская обл., с. Вязовка | 10/0,4 | 0.063 | 0.03255 | 0.03255
7241 | КТП №269 | ПО Камышинские Электрические Сети Филиалa "Волгоградэнерго" | Волгоградская область | Волгоградская обл., с. Вязовка | 10/0,4 | 0.063 | 0.03162 | 0.03162
7242 | КТП №271 | ПО Камышинские Электрические Сети Филиалa "Волгоградэнерго" | Волгоградская область | Волгоградская обл., п. Большевик | 10/0,4 | 0.1 | 0.05766 | 0.05766
7243 | КТП №272 | ПО Камышинские Электрические Сети Филиалa "Волгоградэнерго" | Волгоградская область | Волгоградская обл., х. Марьинский | 10/0,4 | 0.063 | 0.0279 | 0.0279
7244 | КТП №273 | ПО Камышинские Электрические Сети Филиалa "Волгоградэнерго" | Волгоградская область | Волгоградская обл., х. Зеленый | 10/0,4 | 0.16 | 0.10044 | 0.10044
7245 | КТП №276 | ПО Камышинские Электрические Сети Филиалa "Волгоградэнерго" | Волгоградская область | Волгоградская обл., с. Журавка | 10/0,4 | 0.063 | 0.03162 | 0.03162
7246 | КТП №277 | ПО Камышинские Электрические Сети Филиалa "Волгоградэнерго" | Волгоградская область | Волгоградская обл., с. Березрвка | 10/0,4 | 0.1 | 0.05208 | 0.05208
7247 | КТП №278 | ПО Камышинские Электрические Сети Филиалa "Волгоградэнерго" | Волгоградская область | Волгоградская обл., с. Березрвка | 10/0,4 | 0.1 | 0.05673 | 0.05673
7248 | КТП №279 | ПО Камышинские Электрические Сети Филиалa "Волгоградэнерго" | Волгоградская область | Волгоградская обл., с. Березрвка | 10/0,4 | 0.25 | 0.16461 | 0.14961
7249 | КТП №281 | ПО Камышинские Электрические Сети Филиалa "Волгоградэнерго" | Волгоградская область | Волгоградская обл., р.п. Елань | 10/0,4 | 0.16 | 0.11067 | 0.11067
7250 | КТП №282 | ПО Камышинские Электрические Сети Филиалa "Волгоградэнерго" | Волгоградская область | Волгоградская обл., с. Березрвка | 10/0,4 | 0.25 | 0.16368 | 0.16368
7251 | КТП №283 | ПО Камышинские Электрические Сети Филиалa "Волгоградэнерго" | Волгоградская область | Волгоградская обл., с. Березрвка | 10/0,4 | 0.25 | 0.14787 | 0.13287
7252 | КТП №284 | ПО Камышинские Электрические Сети Филиалa "Волгоградэнерго" | Волгоградская область | Волгоградская обл., с. Березрвка | 10/0,4 | 0.16 | 0.09207 | 0.09207
7253 | КТП №285 | ПО Камышинские Электрические Сети Филиалa "Волгоградэнерго" | Волгоградская область | Волгоградская обл., с. Березрвка | 10/0,4 | 0.04 | 0.02604 | 0.02604
7254 | КТП №287 | ПО Камышинские Электрические Сети Филиалa "Волгоградэнерго" | Волгоградская область | Волгоградская обл., с. Березрвка | 10/0,4 | 0.1 | 0.05208 | 0.05208
7255 | КТП №288 | ПО Камышинские Электрические Сети Филиалa "Волгоградэнерго" | Волгоградская область | Волгоградская обл., с. Березрвка | 10/0,4 | 0.16 | 0.07812 | 0.07812
7256 | КТП №290 | ПО Камышинские Электрические Сети Филиалa "Волгоградэнерго" | Волгоградская область | Волгоградская обл., с. Дубовое | 10/0,4 | 0.4 | 0.29946 | 0.29946
7257 | КТП №291 | ПО Камышинские Электрические Сети Филиалa "Волгоградэнерго" | Волгоградская область | Волгоградская обл., с. Дубовое | 10/0,4 | 0.25 | 0.16647 | 0.16647
7258 | КТП №292 | ПО Камышинские Электрические Сети Филиалa "Волгоградэнерго" | Волгоградская область | Волгоградская обл., р.п. Еалнь | 10/0,4 | 0.25 | 0.17205 | 0.17205
7259 | КТП №293 | ПО Камышинские Электрические Сети Филиалa "Волгоградэнерго" | Волгоградская область | Волгоградская обл., с. Бабинкино | 10/0,4 | 0.16 | 0.09672 | 0.09672
7260 | КТП №294 | ПО Камышинские Электрические Сети Филиалa "Волгоградэнерго" | Волгоградская область | Волгоградская обл., с. Березовка | 10/0,4 | 0.16 | 0.08742 | 0.08742
7261 | КТП №295 | ПО Камышинские Электрические Сети Филиалa "Волгоградэнерго" | Волгоградская область | Волгоградская обл., с. Березовка | 10/0,4 | 0.16 | 0.10602 | 0.10602
7262 | КТП №296 | ПО Камышинские Электрические Сети Филиалa "Волгоградэнерго" | Волгоградская область | Волгоградская обл., р.п. Елань | 10/0,4 | 0.063 | 0.03069 | 0.03069
7263 | КТП №298 | ПО Камышинские Электрические Сети Филиалa "Волгоградэнерго" | Волгоградская область | Волгоградская обл., п. Набат | 10/0,4 | 0.25 | 0.15903 | 0.15903
7264 | КТП №300 | ПО Камышинские Электрические Сети Филиалa "Волгоградэнерго" | Волгоградская область | Волгоградская обл., п.Большевик | 10/0,4 | 0.03 | 0.01116 | 0.01116
7265 | КТП №301 | ПО Камышинские Электрические Сети Филиалa "Волгоградэнерго" | Волгоградская область | Волгоградская обл.,с. Журавка | 10/0,4 | 0.025 | 0.0093 | 0.0093
7266 | КТП №302 | ПО Камышинские Электрические Сети Филиалa "Волгоградэнерго" | Волгоградская область | Волгоградская обл.,р.п. Елань | 10/0,4 | 0.25 | 0.16926 | 0.16926
7267 | КТП №303 | ПО Камышинские Электрические Сети Филиалa "Волгоградэнерго" | Волгоградская область | Волгоградская обл.,с. Краишево | 10/0,4 | 0.16 | 0.09393 | 0.09393
7268 | КТП №305 | ПО Камышинские Электрические Сети Филиалa "Волгоградэнерго" | Волгоградская область | Волгоградская обл., с. Николаевка | 10/0,4 | 0.25 | 0.1674 | 0.1674
7269 | КТП №308 | ПО Камышинские Электрические Сети Филиалa "Волгоградэнерго" | Волгоградская область | Волгоградская обл., х. Алявы | 10/0,4 | 0.1 | 0.07347 | 0.07347
7270 | КТП №310 | ПО Камышинские Электрические Сети Филиалa "Волгоградэнерго" | Волгоградская область | Волгоградская обл., с. Родинское | 10/0,4 | 0.16 | 0.10416 | 0.10416
7271 | КТП №312 | ПО Камышинские Электрические Сети Филиалa "Волгоградэнерго" | Волгоградская область | Волгоградская обл., с. Большой Морец | 10/0,4 | 0.063 | 0.02046 | 0.02046
7272 | КТП №313 | ПО Камышинские Электрические Сети Филиалa "Волгоградэнерго" | Волгоградская область | Волгоградская обл., п. Таловка | 10/0,4 | 0.063 | 0.02418 | 0.02418
7273 | КТП №314 | ПО Камышинские Электрические Сети Филиалa "Волгоградэнерго" | Волгоградская область | Волгоградская обл., с. Дубовое | 10/0,4 | 0.063 | 0.03999 | 0.03999
7274 | КТП №316 | ПО Камышинские Электрические Сети Филиалa "Волгоградэнерго" | Волгоградская область | Волгоградская обл., с. Дубовое | 10/0,4 | 0.16 | 0.1116 | 0.1116
7275 | КТП №317 | ПО Камышинские Электрические Сети Филиалa "Волгоградэнерго" | Волгоградская область | Волгоградская обл., с. Дубовое | 10/0,4 | 0.25 | 0.14043 | 0.14043
7276 | КТП №318 | ПО Камышинские Электрические Сети Филиалa "Волгоградэнерго" | Волгоградская область | Волгоградская обл., с. Дубовое | 10/0,4 | 0.1 | 0.03441 | 0.03441
7277 | КТП №320 | ПО Камышинские Электрические Сети Филиалa "Волгоградэнерго" | Волгоградская область | Волгоградская обл., с. Березовка 1 | 10/0,4 | 0.16 | 0.08463 | 0.08463
7278 | КТП №321 | ПО Камышинские Электрические Сети Филиалa "Волгоградэнерго" | Волгоградская область | Волгоградская обл., с. Березовка 1 | 10/0,4 | 0.16 | 0.06696 | 0.06696
7279 | КТП №322 | ПО Камышинские Электрические Сети Филиалa "Волгоградэнерго" | Волгоградская область | Волгоградская обл., с. Тростянка | 10/0,4 | 0.25 | 0.16554 | 0.16554
7280 | КТП №324 | ПО Камышинские Электрические Сети Филиалa "Волгоградэнерго" | Волгоградская область | Волгоградская обл., р.п. Еалнь | 10/0,4 | 0.1 | 0.093 | Демонтировано (Находится на ответственном хранении)
7281 | КТП №326 | ПО Камышинские Электрические Сети Филиалa "Волгоградэнерго" | Волгоградская область | Волгоградская обл., х. Щелоковка | 10/0,4 | 0.16 | 0.12927 | 0.12927
7282 | КТП №327 | ПО Камышинские Электрические Сети Филиалa "Волгоградэнерго" | Волгоградская область | Волгоградская обл., п. Набат | 10/0,4 | 0.25 | 0.15066 | 0.15066
7283 | КТП №328 | ПО Камышинские Электрические Сети Филиалa "Волгоградэнерго" | Волгоградская область | Волгоградская обл., х. Носовский | 10/0,4 | 0.06 | 0.03627 | 0.03627
7284 | КТП №331 | ПО Камышинские Электрические Сети Филиалa "Волгоградэнерго" | Волгоградская область | Волгоградская обл., х. Хвощинка | 10/0,4 | 0.16 | 0.08928 | 0.08928
7285 | КТП №332 | ПО Камышинские Электрические Сети Филиалa "Волгоградэнерго" | Волгоградская область | Волгоградская обл., с. Терса | 10/0,4 | 0.1 | 0.05208 | 0.05208
7286 | КТП №333 | ПО Камышинские Электрические Сети Филиалa "Волгоградэнерго" | Волгоградская область | Волгоградская обл., х. Щелоковка | 10/0,4 | 0.16 | 0.09858 | 0.09858
7287 | КТП №335 | ПО Камышинские Электрические Сети Филиалa "Волгоградэнерго" | Волгоградская область | Волгоградская обл., х. Новодобринка | 10/0,4 | 0.4 | 0.28644 | 0.28644
7288 | КТП №336 | ПО Камышинские Электрические Сети Филиалa "Волгоградэнерго" | Волгоградская область | Волгоградская обл., х. Хвощинка | 10/0,4 | 0.063 | 0.0372 | 0.0372
7289 | КТП №337 | ПО Камышинские Электрические Сети Филиалa "Волгоградэнерго" | Волгоградская область | Волгоградская обл., х. Хвощинка | 10/0,4 | 0.16 | 0.0837 | 0.0837
7290 | КТП №338 | ПО Камышинские Электрические Сети Филиалa "Волгоградэнерго" | Волгоградская область | Волгоградская обл., с. Березовка 1 | 10/0,4 | 0.16 | 0.10323 | 0.10323
7291 | КТП №339 | ПО Камышинские Электрические Сети Филиалa "Волгоградэнерго" | Волгоградская область | Волгоградская обл., с. Тростянка | 10/0,4 | 0.01 | 0.00651 | 0.00651
7292 | КТП №340 | ПО Камышинские Электрические Сети Филиалa "Волгоградэнерго" | Волгоградская область | Волгоградская обл., с. Вязовка | 10/0,4 | 0.1 | 0.04185 | 0.04185
7293 | КТП №341 | ПО Камышинские Электрические Сети Филиалa "Волгоградэнерго" | Волгоградская область | Волгоградская обл., с. Бабинкино | 10/0,4 | 0.25 | 0.17577 | 0.17577
7294 | КТП №342 | ПО Камышинские Электрические Сети Филиалa "Волгоградэнерго" | Волгоградская область | Волгоградская обл., с. Вязовка | 10/0,4 | 0.04 | 0.02232 | 0.02232
7295 | КТП №344 | ПО Камышинские Электрические Сети Филиалa "Волгоградэнерго" | Волгоградская область | Волгоградская обл., с.Березовка | 10/0,4 | 0.063 | 0.02883 | 0.02883
7296 | КТП №345 | ПО Камышинские Электрические Сети Филиалa "Волгоградэнерго" | Волгоградская область | Волгоградская обл., с.Тростянка | 10/0,4 | 0.063 | 0.03999 | 0.03999
7297 | КТП №346 | ПО Камышинские Электрические Сети Филиалa "Волгоградэнерго" | Волгоградская область | Волгоградская обл., с. Березовка 1 | 10/0,4 | 0.063 | 0.03348 | 0.03348
7298 | КТП №347 | ПО Камышинские Электрические Сети Филиалa "Волгоградэнерго" | Волгоградская область | Волгоградская обл., с. Березовка 1 | 10/0,4 | 0.063 | 0.02976 | 0.02976
7299 | КТП №349 | ПО Камышинские Электрические Сети Филиалa "Волгоградэнерго" | Волгоградская область | Волгоградская обл., с. Торяное | 10/0,4 | 0.25 | 0.16182 | 0.16182
7300 | КТП №352 | ПО Камышинские Электрические Сети Филиалa "Волгоградэнерго" | Волгоградская область | Волгоградская обл., х. Новодобринка | 10/0,4 | 0.4 | 0.30411 | 0.30411
7301 | КТП №355 | ПО Камышинские Электрические Сети Филиалa "Волгоградэнерго" | Волгоградская область | Волгоградская обл., п. Большевик | 10/0,4 | 0.063 | 0.03162 | 0.03162
7302 | КТП №356 | ПО Камышинские Электрические Сети Филиалa "Волгоградэнерго" | Волгоградская область | Волгоградская обл., х. Алявы | 10/0,4 | 0.16 | 0.11253 | 0.11253
7303 | КТП №378 | ПО Камышинские Электрические Сети Филиалa "Волгоградэнерго" | Волгоградская область | Волгоградская обл., с. Водопьяново | 10/0,4 | 0.16 | 0.12462 | 0.12462
7304 | КТП №379 | ПО Камышинские Электрические Сети Филиалa "Волгоградэнерго" | Волгоградская область | Волгоградская обл., п. Большевик | 10/0,4 | 0.16 | 0.09207 | 0.09207
7305 | КТП №380 | ПО Камышинские Электрические Сети Филиалa "Волгоградэнерго" | Волгоградская область | Волгоградская обл., п. Набат | 10/0,4 | 0.16 | 0.09765 | 0.09765
7306 | КТП №383 | ПО Камышинские Электрические Сети Филиалa "Волгоградэнерго" | Волгоградская область | Волгоградская обл., с. Морец | 10/0,4 | 0.25 | 0.12834 | 0.12834
7307 | КТП №384 | ПО Камышинские Электрические Сети Филиалa "Волгоградэнерго" | Волгоградская область | Волгоградская обл., с. Морец | 10/0,4 | 0.16 | 0.09486 | 0.09486
7308 | КТП №385 | ПО Камышинские Электрические Сети Филиалa "Волгоградэнерго" | Волгоградская область | Волгоградская обл., с. Краишево | 10/0,4 | 0.06 | 0.02604 | 0.02604
7309 | КТП №386 | ПО Камышинские Электрические Сети Филиалa "Волгоградэнерго" | Волгоградская область | Волгоградская обл., х. Алявы | 10/0,4 | 0.16 | 0.13299 | 0.13299
7310 | КТП №387 | ПО Камышинские Электрические Сети Филиалa "Волгоградэнерго" | Волгоградская область | Волгоградская обл., х. Щелоковка | 10/0,4 | 0.1 | 0.05952 | 0.05952
7311 | КТП №390 | ПО Камышинские Электрические Сети Филиалa "Волгоградэнерго" | Волгоградская область | Волгоградская обл., с. Бабинкино | 10/0,4 | 0.063 | 0.03441 | 0.03441
7312 | КТП №391 | ПО Камышинские Электрические Сети Филиалa "Волгоградэнерго" | Волгоградская область | Волгоградская обл., с. Торяное | 10/0,4 | 0.16 | 0.11718 | 0.11718
7313 | КТП №396 | ПО Камышинские Электрические Сети Филиалa "Волгоградэнерго" | Волгоградская область | Волгоградская обл., с. Тростянка | 10/0,4 | 0.16 | 0.08928 | 0.08928
7314 | КТП №398 | ПО Камышинские Электрические Сети Филиалa "Волгоградэнерго" | Волгоградская область | Волгоградская обл., с. Ивановка | 10/0,4 | 0.25 | 0.18693 | 0.18693
7315 | КТП №399 | ПО Камышинские Электрические Сети Филиалa "Волгоградэнерго" | Волгоградская область | Волгоградская обл., рп Елань | 10/0,4 | 0.1 | 0.06324 | 0.06324
7316 | КТП №400 | ПО Камышинские Электрические Сети Филиалa "Волгоградэнерго" | Волгоградская область | Волгоградская обл., с. Вязовка | 10/0,4 | 0.1 | 0.05766 | 0.05766
7317 | КТП №401 | ПО Камышинские Электрические Сети Филиалa "Волгоградэнерго" | Волгоградская область | Волгоградская обл., с. Тростянка | 10/0,4 | 0.1 | 0.05301 | 0.05301
7318 | КТП №404 | ПО Камышинские Электрические Сети Филиалa "Волгоградэнерго" | Волгоградская область | Волгоградская обл., рп Елань | 10/0,4 | 0.1 | 0.08184 | 0.08184
7319 | КТП №406 | ПО Камышинские Электрические Сети Филиалa "Волгоградэнерго" | Волгоградская область | Волгоградская обл., с. Краишево | 10/0,4 | 0.16 | 0.06696 | 0.06696
7320 | КТП №407 | ПО Камышинские Электрические Сети Филиалa "Волгоградэнерго" | Волгоградская область | Волгоградская обл., с. Краишево | 10/0,4 | 0.063 | 0.02139 | 0.02139
7321 | КТП №408 | ПО Камышинские Электрические Сети Филиалa "Волгоградэнерго" | Волгоградская область | Волгоградская обл., с. Краишево | 10/0,4 | 0.16 | 0.06882 | 0.06882
7322 | КТП №409 | ПО Камышинские Электрические Сети Филиалa "Волгоградэнерго" | Волгоградская область | Волгоградская обл., с. Краишево | 10/0,4 | 0.16 | 0.07626 | 0.07626
7323 | КТП №410 | ПО Камышинские Электрические Сети Филиалa "Волгоградэнерго" | Волгоградская область | Волгоградская обл., с. Краишево | 10/0,4 | 0.1 | 0.04278 | 0.04278
7324 | КТП №411 | ПО Камышинские Электрические Сети Филиалa "Волгоградэнерго" | Волгоградская область | Волгоградская обл., с. Краишево | 10/0,4 | 0.16 | 0.06417 | 0.06417
7325 | КТП №412 | ПО Камышинские Электрические Сети Филиалa "Волгоградэнерго" | Волгоградская область | Волгоградская обл., с. Краишево | 10/0,4 | 0.16 | 0.07905 | 0.07905
7326 | КТП №413 | ПО Камышинские Электрические Сети Филиалa "Волгоградэнерго" | Волгоградская область | Волгоградская обл., с. Краишево | 10/0,4 | 0.16 | 0.07905 | 0.07905
7327 | КТП №414 | ПО Камышинские Электрические Сети Филиалa "Волгоградэнерго" | Волгоградская область | Волгоградская обл., с. Краишево | 10/0,4 | 0.16 | 0.07254 | 0.07254
7328 | КТП №415 | ПО Камышинские Электрические Сети Филиалa "Волгоградэнерго" | Волгоградская область | Волгоградская обл., с. Краишево | 10/0,4 | 0.16 | 0.09114 | 0.09114
7329 | КТП №417 | ПО Камышинские Электрические Сети Филиалa "Волгоградэнерго" | Волгоградская область | Волгоградская обл., с. Морец | 10/0,4 | 0.4 | 0.28737 | 0.28737
7330 | КТП №419 | ПО Камышинские Электрические Сети Филиалa "Волгоградэнерго" | Волгоградская область | Волгоградская обл., х. Алявы | 10/0,4 | 0.06 | 0.03069 | 0.03069
7331 | КТП №423 | ПО Камышинские Электрические Сети Филиалa "Волгоградэнерго" | Волгоградская область | Волгоградская обл., х. Красный | 10/0,4 | 0.16 | 0.0651 | 0.0651
7332 | КТП №425 | ПО Камышинские Электрические Сети Филиалa "Волгоградэнерго" | Волгоградская область | Волгоградская обл., с. Вязовка | 10/0,4 | 0.1 | 0.05208 | 0.05208
7333 | КТП №427 | ПО Камышинские Электрические Сети Филиалa "Волгоградэнерго" | Волгоградская область | Волгоградская обл., р.п. Елань | 10/0,4 | 0.1 | 0.07068 | 0.07068
7334 | КТП №429 | ПО Камышинские Электрические Сети Филиалa "Волгоградэнерго" | Волгоградская область | Волгоградская обл., х. Носовский | 10/0,4 | 0.04 | 0.02604 | 0.02604
7335 | КТП №431 | ПО Камышинские Электрические Сети Филиалa "Волгоградэнерго" | Волгоградская область | Волгоградская обл., с. Тростянка | 10/0,4 | 0.25 | 0.18414 | 0.18414
7336 | КТП №434 | ПО Камышинские Электрические Сети Филиалa "Волгоградэнерго" | Волгоградская область | Волгоградская обл., с. Вязовка | 10/0,4 | 0.1 | 0.04464 | 0.04464
7337 | КТП №440 | ПО Камышинские Электрические Сети Филиалa "Волгоградэнерго" | Волгоградская область | Волгоградская обл., с. Вязовка | 10/0,4 | 0.06 | 0.03162 | 0.03162
7338 | КТП №444 | ПО Камышинские Электрические Сети Филиалa "Волгоградэнерго" | Волгоградская область | Волгоградская обл., р.п. Елань | 10/0,4 | 0.1 | 0.08277 | 0.08277
7339 | КТП №446 | ПО Камышинские Электрические Сети Филиалa "Волгоградэнерго" | Волгоградская область | Волгоградская обл., с. Водопьяново | 10/0,4 | 0.1 | 0.06417 | 0.06417
7340 | КТП №709 | ПО Камышинские Электрические Сети Филиалa "Волгоградэнерго" | Волгоградская область | Волгоградская обл., р.п. Елань | 10/0,4 | 0.16 | 0.0372 | 0.0372
7341 | КТП №717 | ПО Камышинские Электрические Сети Филиалa "Волгоградэнерго" | Волгоградская область | Волгоградская обл., р.п. Елань | 10/0,4 | 0.16 | 0.11625 | 0.11625
7342 | КТП №720 | ПО Камышинские Электрические Сети Филиалa "Волгоградэнерго" | Волгоградская область | Волгоградская обл., с. Терновое | 10/0,4 | 0.1 | 0.05952 | 0.05952
7343 | КТП №722 | ПО Камышинские Электрические Сети Филиалa "Волгоградэнерго" | Волгоградская область | Волгоградская обл., с. Терновое | 10/0,4 | 0.1 | 0.0558 | 0.0558
7344 | КТП №723 | ПО Камышинские Электрические Сети Филиалa "Волгоградэнерго" | Волгоградская область | Волгоградская обл., с. Терновое | 10/0,4 | 0.063 | 0.02511 | 0.02511
7345 | КТП №724 | ПО Камышинские Электрические Сети Филиалa "Волгоградэнерго" | Волгоградская область | Волгоградская обл., п. Таловка | 10/0,4 | 0.16 | 0.09858 | 0.09858
7346 | КТП №725 | ПО Камышинские Электрические Сети Филиалa "Волгоградэнерго" | Волгоградская область | Волгоградская обл., с. Терновое | 10/0,4 | 0.063 | 0.02604 | 0.02604
7347 | КТП №726 | ПО Камышинские Электрические Сети Филиалa "Волгоградэнерго" | Волгоградская область | Волгоградская обл., с. Терновое | 10/0,4 | 0.1 | 0.06696 | 0.06696
7348 | КТП №729 | ПО Камышинские Электрические Сети Филиалa "Волгоградэнерго" | Волгоградская область | Волгоградская обл., х. Веселый берег | 10/0,4 | 0.04 | 0.02976 | 0.02976
7349 | КТП №731 | ПО Камышинские Электрические Сети Филиалa "Волгоградэнерго" | Волгоградская область | Волгоградская обл., с. Водопьяново | 10/0,4 | 0.063 | 0.03999 | 0.03999
7350 | КТП №735 | ПО Камышинские Электрические Сети Филиалa "Волгоградэнерго" | Волгоградская область | Волгоградская обл., с.Березовка 1 | 10/0,4 | 0.16 | 0.10323 | 0.10323
7351 | КТП №738 | ПО Камышинские Электрические Сети Филиалa "Волгоградэнерго" | Волгоградская область | Волгоградская обл., с.Березовка 1 | 10/0,4 | 0.16 | 0.09765 | 0.09765
7352 | КТП №739 | ПО Камышинские Электрические Сети Филиалa "Волгоградэнерго" | Волгоградская область | Волгоградская обл., с.Ерешково | 10/0,4 | 0.1 | 0.07905 | 0.07905
7353 | КТП №740 | ПО Камышинские Электрические Сети Филиалa "Волгоградэнерго" | Волгоградская область | Волгоградская обл., с.Ерешково | 10/0,4 | 0.1 | 0.08091 | 0.08091
7354 | КТП №765 | ПО Камышинские Электрические Сети Филиалa "Волгоградэнерго" | Волгоградская область | Волгоградская обл., р.п. Елань | 10/0,4 | 0.18 | 0.11532 | 0.11532
7355 | КТП №768 | ПО Камышинские Электрические Сети Филиалa "Волгоградэнерго" | Волгоградская область | Волгоградская обл., р.п. Елань | 10/0,4 | 0.1 | 0.07347 | 0.07347
7356 | КТП №770 | ПО Камышинские Электрические Сети Филиалa "Волгоградэнерго" | Волгоградская область | Волгоградская обл., с. Ивановка | 10/0,4 | 0.16 | 0.12648 | 0.12648
7357 | КТП №772 | ПО Камышинские Электрические Сети Филиалa "Волгоградэнерго" | Волгоградская область | Волгоградская обл., с. Дубовое | 10/0,4 | 0.06 | 0.02883 | 0.02883
7358 | КТП №773 | ПО Камышинские Электрические Сети Филиалa "Волгоградэнерго" | Волгоградская область | Волгоградская обл., с. Дубовое | 10/0,4 | 0.16 | 0.10416 | 0.10416
7359 | КТП №774 | ПО Камышинские Электрические Сети Филиалa "Волгоградэнерго" | Волгоградская область | Волгоградская обл., с. Дубовое | 10/0,4 | 0.063 | 0.02883 | 0.02883
7360 | КТП №777 | ПО Камышинские Электрические Сети Филиалa "Волгоградэнерго" | Волгоградская область | Волгоградская обл., с. Дубовое | 10/0,4 | 0.1 | 0.05487 | 0.05487
7361 | КТП №778 | ПО Камышинские Электрические Сети Филиалa "Волгоградэнерго" | Волгоградская область | Волгоградская обл., с. Бабинкино | 10/0,4 | 0.063 | 0.02976 | 0.02976
7362 | КТП №780 | ПО Камышинские Электрические Сети Филиалa "Волгоградэнерго" | Волгоградская область | Волгоградская обл., с. Бабинкино | 10/0,4 | 0.16 | 0.10974 | 0.10974
7363 | КТП №815 | ПО Камышинские Электрические Сети Филиалa "Волгоградэнерго" | Волгоградская область | Волгоградская обл., с. Вязовка | 10/0,4 | 0.16 | 0.10602 | 0.10602
7364 | КТП №816 | ПО Камышинские Электрические Сети Филиалa "Волгоградэнерго" | Волгоградская область | Волгоградская обл., с. Вязовка | 10/0,4 | 0.063 | 0.03255 | 0.00255
7365 | КТП №819 | ПО Камышинские Электрические Сети Филиалa "Волгоградэнерго" | Волгоградская область | Волгоградская обл., с. Большой Морец | 10/0,4 | 0.16 | 0.0744 | 0.0744
7366 | КТП №820 | ПО Камышинские Электрические Сети Филиалa "Волгоградэнерго" | Волгоградская область | Волгоградская обл., с. Вязовка | 10/0,4 | 0.1 | 0.04278 | 0.04278
7367 | КТП №825 | ПО Камышинские Электрические Сети Филиалa "Волгоградэнерго" | Волгоградская область | Волгоградская обл., с. Журавка | 10/0,4 | 0.063 | 0.03999 | 0.03999
7368 | КТП №827 | ПО Камышинские Электрические Сети Филиалa "Волгоградэнерго" | Волгоградская область | Волгоградская обл., с. Журавка | 10/0,4 | 0.16 | 0.10323 | 0.10323
7369 | КТП №828 | ПО Камышинские Электрические Сети Филиалa "Волгоградэнерго" | Волгоградская область | Волгоградская обл., с. Журавка | 10/0,4 | 0.16 | 0.09951 | 0.09951
7370 | КТП №830 | ПО Камышинские Электрические Сети Филиалa "Волгоградэнерго" | Волгоградская область | Волгоградская обл., с. Терса | 10/0,4 | 0.1 | 0.05859 | 0.05859
7371 | КТП №833 | ПО Камышинские Электрические Сети Филиалa "Волгоградэнерго" | Волгоградская область | Волгоградская обл., с. Терса | 10/0,4 | 0.1 | 0.05394 | 0.04894
7372 | КТП №834 | ПО Камышинские Электрические Сети Филиалa "Волгоградэнерго" | Волгоградская область | Волгоградская обл., с. Терса | 10/0,4 | 0.1 | 0.06045 | 0.06045
7373 | КТП №835 | ПО Камышинские Электрические Сети Филиалa "Волгоградэнерго" | Волгоградская область | Волгоградская обл., с. Терса | 10/0,4 | 0.1 | 0.0558 | 0.0558
7374 | КТП №839 | ПО Камышинские Электрические Сети Филиалa "Волгоградэнерго" | Волгоградская область | Волгоградская обл., с. Краишево | 10/0,4 | 0.06 | 0.0558 | Демонтировано (Находится на ответственном хранении)
7375 | КТП №840 | ПО Камышинские Электрические Сети Филиалa "Волгоградэнерго" | Волгоградская область | Волгоградская обл., с. Краишево | 10/0,4 | 0.4 | 0.28086 | 0.28086
7376 | КТП №846 | ПО Камышинские Электрические Сети Филиалa "Волгоградэнерго" | Волгоградская область | Волгоградская обл., с. Вязовка | 10/0,4 | 0.16 | 0.08649 | 0.08649
7377 | КТП №847 | ПО Камышинские Электрические Сети Филиалa "Волгоградэнерго" | Волгоградская область | Волгоградская обл., с. Вязовка | 10/0,4 | 0.25 | 0.15438 | 0.15438
7378 | КТП №849 | ПО Камышинские Электрические Сети Филиалa "Волгоградэнерго" | Волгоградская область | Волгоградская обл., р.п. Елань | 10/0,4 | 0.063 | 0.05859 | Демонтировано (Находится на ответственном хранении)
7379 | КТП №855 | ПО Камышинские Электрические Сети Филиалa "Волгоградэнерго" | Волгоградская область | Волгоградская обл., с. Вязовка | 10/0,4 | 0.063 | 0.03627 | 0.03627
7380 | КТП №856 | ПО Камышинские Электрические Сети Филиалa "Волгоградэнерго" | Волгоградская область | Волгоградская обл., р.п. Елань | 10/0,4 | 0.06 | 0.0465 | 0.0465
7381 | КТП №862 | ПО Камышинские Электрические Сети Филиалa "Волгоградэнерго" | Волгоградская область | Волгоградская обл., с. Вязовка | 10/0,4 | 0.25 | 0.17019 | 0.17019
7382 | КТП №866 | ПО Камышинские Электрические Сети Филиалa "Волгоградэнерго" | Волгоградская область | Волгоградская обл., с. Морец | 10/0,4 | 0.1 | 0.0558 | 0.0558
7383 | КТП №868 | ПО Камышинские Электрические Сети Филиалa "Волгоградэнерго" | Волгоградская область | Волгоградская обл., с. Морец | 10/0,4 | 0.1 | 0.06324 | 0.06324
7384 | КТП №869 | ПО Камышинские Электрические Сети Филиалa "Волгоградэнерго" | Волгоградская область | Волгоградская обл., с. Морец | 10/0,4 | 0.16 | 0.10602 | 0.10602
7385 | КТП №870 | ПО Камышинские Электрические Сети Филиалa "Волгоградэнерго" | Волгоградская область | Волгоградская обл., с. Морец | 10/0,4 | 0.16 | 0.10602 | 0.10602
7386 | КТП №872 | ПО Камышинские Электрические Сети Филиалa "Волгоградэнерго" | Волгоградская область | Волгоградская обл., с. Морец | 10/0,4 | 0.1 | 0.05115 | 0.05115
7387 | КТП №874 | ПО Камышинские Электрические Сети Филиалa "Волгоградэнерго" | Волгоградская область | Волгоградская обл., с. Морец | 10/0,4 | 0.06 | 0.03162 | 0.03162
7388 | КТП №876 | ПО Камышинские Электрические Сети Филиалa "Волгоградэнерго" | Волгоградская область | Волгоградская обл., х. Новодобринка | 10/0,4 | 0.25 | 0.17763 | 0.17763
7389 | КТП №880 | ПО Камышинские Электрические Сети Филиалa "Волгоградэнерго" | Волгоградская область | Волгоградская обл., х. Хвощинка | 10/0,4 | 0.16 | 0.09858 | 0.09858
7390 | КТП №881 | ПО Камышинские Электрические Сети Филиалa "Волгоградэнерго" | Волгоградская область | Волгоградская обл., х. Хвощинка | 10/0,4 | 0.25 | 0.17763 | 0.17763
7391 | КТП №883 | ПО Камышинские Электрические Сети Филиалa "Волгоградэнерго" | Волгоградская область | Волгоградская обл., х. Марьинский | 10/0,4 | 0.1 | 0.06696 | 0.06696
7392 | КТП №884 | ПО Камышинские Электрические Сети Филиалa "Волгоградэнерго" | Волгоградская область | Волгоградская обл., х. Марьинский | 10/0,4 | 0.1 | 0.093 | Демонтировано (Находится на ответственном хранении)
7393 | КТП №887 | ПО Камышинские Электрические Сети Филиалa "Волгоградэнерго" | Волгоградская область | Волгоградская обл., п. Большевик | 10/0,4 | 0.06 | 0.02232 | 0.02232
7394 | КТП №888 | ПО Камышинские Электрические Сети Филиалa "Волгоградэнерго" | Волгоградская область | Волгоградская обл., х. Николаевка | 10/0,4 | 0.1 | 0.08184 | 0.08184
7395 | КТП №896 | ПО Камышинские Электрические Сети Филиалa "Волгоградэнерго" | Волгоградская область | Волгоградская обл., п. Большевик | 10/0,4 | 0.25 | 0.15996 | 0.15996
7396 | КТП №897 | ПО Камышинские Электрические Сети Филиалa "Волгоградэнерго" | Волгоградская область | Волгоградская обл., х. Булгурино | 10/0,4 | 0.1 | 0.04836 | 0.04836
7397 | КТП №898 | ПО Камышинские Электрические Сети Филиалa "Волгоградэнерго" | Волгоградская область | Волгоградская обл., х. Булгурино | 10/0,4 | 0.063 | 0.0279 | 0.0279
7398 | КТП №902 | ПО Камышинские Электрические Сети Филиалa "Волгоградэнерго" | Волгоградская область | Волгоградская обл., х. Новопетровский | 10/0,4 | 0.1 | 0.07068 | 0.07068
7399 | КТП №904 | ПО Камышинские Электрические Сети Филиалa "Волгоградэнерго" | Волгоградская область | Волгоградская обл., х. Алявы | 10/0,4 | 0.25 | 0.17763 | 0.17763
7400 | КТП №906 | ПО Камышинские Электрические Сети Филиалa "Волгоградэнерго" | Волгоградская область | Волгоградская обл., с. Березовка 1 | 10/0,4 | 0.25 | 0.15066 | 0.15066
7401 | КТП №908 | ПО Камышинские Электрические Сети Филиалa "Волгоградэнерго" | Волгоградская область | Волгоградская обл., р.п. Елань | 10/0,4 | 0.06 | 0.0558 | Демонтировано (Находится на ответственном хранении)
7402 | КТП №912 | ПО Камышинские Электрические Сети Филиалa "Волгоградэнерго" | Волгоградская область | Волгоградская обл., с. Ивановка | 10/0,4 | 0.25 | 0.18693 | 0.18693
7403 | КТП №924 | ПО Камышинские Электрические Сети Филиалa "Волгоградэнерго" | Волгоградская область | Волгоградская обл., с. Бабинкино | 10/0,4 | 0.1 | 0.05952 | 0.05952
7404 | КТП №926 | ПО Камышинские Электрические Сети Филиалa "Волгоградэнерго" | Волгоградская область | Волгоградская обл., с. Торяное | 10/0,4 | 0.1 | 0.06231 | 0.06231
7405 | КТП №927 | ПО Камышинские Электрические Сети Филиалa "Волгоградэнерго" | Волгоградская область | Волгоградская обл., с. Торяное | 10/0,4 | 0.1 | 0.05115 | 0.05115
7406 | КТП №928 | ПО Камышинские Электрические Сети Филиалa "Волгоградэнерго" | Волгоградская область | Волгоградская обл., с. Большой Морец | 10/0,4 | 0.1 | 0.02976 | 0.02976
7407 | КТП №929 | ПО Камышинские Электрические Сети Филиалa "Волгоградэнерго" | Волгоградская область | Волгоградская обл., с. Волково | 10/0,4 | 0.04 | 0.02976 | 0.02976
7408 | КТП №930 | ПО Камышинские Электрические Сети Филиалa "Волгоградэнерго" | Волгоградская область | Волгоградская обл., с. Волково | 10/0,4 | 0.1 | 0.05394 | 0.05394
7409 | КТП №931 | ПО Камышинские Электрические Сети Филиалa "Волгоградэнерго" | Волгоградская область | Волгоградская обл., с. Волково | 10/0,4 | 0.06 | 0.028127 | 0.028127
7410 | КТП №932 | ПО Камышинские Электрические Сети Филиалa "Волгоградэнерго" | Волгоградская область | Волгоградская обл., с. Волково | 10/0,4 | 0.16 | 0.08835 | 0.08835
7411 | КТП №938 | ПО Камышинские Электрические Сети Филиалa "Волгоградэнерго" | Волгоградская область | Волгоградская обл., х. Алявы | 10/0,4 | 0.1 | 0.05394 | 0.05394
7412 | КТП №946 | ПО Камышинские Электрические Сети Филиалa "Волгоградэнерго" | Волгоградская область | Волгоградская обл., п. Таловка | 10/0,4 | 0.4 | 0.2697 | 0.2697
7413 | КТП №947 | ПО Камышинские Электрические Сети Филиалa "Волгоградэнерго" | Волгоградская область | Волгоградская обл., п. Таловка | 10/0,4 | 0.1 | 0.05394 | 0.05394
7414 | КТП №948 | ПО Камышинские Электрические Сети Филиалa "Волгоградэнерго" | Волгоградская область | Волгоградская обл., п. Таловка | 10/0,4 | 0.25 | 0.1395 | 0.1395
7415 | КТП №949 | ПО Камышинские Электрические Сети Филиалa "Волгоградэнерго" | Волгоградская область | Волгоградская обл., п. Таловка | 10/0,4 | 0.025 | 0.01395 | 0.01395
7416 | КТП №952 | ПО Камышинские Электрические Сети Филиалa "Волгоградэнерго" | Волгоградская область | Волгоградская обл., п. Таловка | 10/0,4 | 0.063 | 0.02883 | 0.02883
7417 | КТП №953 | ПО Камышинские Электрические Сети Филиалa "Волгоградэнерго" | Волгоградская область | Волгоградская обл., п. Большевик | 10/0,4 | 0.25 | 0.20181 | 0.20181
7418 | КТП №954 | ПО Камышинские Электрические Сети Филиалa "Волгоградэнерго" | Волгоградская область | Волгоградская обл., с. Вязовка | 10/0,4 | 0.16 | 0.0744 | 0.0744
7419 | КТП №955 | ПО Камышинские Электрические Сети Филиалa "Волгоградэнерго" | Волгоградская область | Волгоградская обл., с. Терса | 10/0,4 | 0.16 | 0.11811 | 0.11811
7420 | КТП №961 | ПО Камышинские Электрические Сети Филиалa "Волгоградэнерго" | Волгоградская область | Волгоградская обл., х. Первокаменский | 10/0,4 | 0.025 | 0.01395 | 0.01395
7421 | КТП №962 | ПО Камышинские Электрические Сети Филиалa "Волгоградэнерго" | Волгоградская область | Волгоградская обл., х. Первокаменский | 10/0,4 | 0.16 | 0.10881 | 0.10881
7422 | КТП №963 | ПО Камышинские Электрические Сети Филиалa "Волгоградэнерго" | Волгоградская область | Волгоградская обл., х. Первокаменский | 10/0,4 | 0.1 | 0.05952 | 0.05952
7423 | КТП №964 | ПО Камышинские Электрические Сети Филиалa "Волгоградэнерго" | Волгоградская область | Волгоградская обл., х. Первокаменский | 10/0,4 | 0.16 | 0.10602 | 0.10602
7424 | КТП №975 | ПО Камышинские Электрические Сети Филиалa "Волгоградэнерго" | Волгоградская область | Волгоградская обл., р.п. Елань | 10/0,4 | 0.25 | 0.1674 | 0.1674
7425 | КТП №977 | ПО Камышинские Электрические Сети Филиалa "Волгоградэнерго" | Волгоградская область | Волгоградская обл., х. Щелоковка | 10/0,4 | 0.16 | 0.10416 | 0.10416
7426 | КТП №982 | ПО Камышинские Электрические Сети Филиалa "Волгоградэнерго" | Волгоградская область | Волгоградская обл., х. Николаевка | 10/0,4 | 0.063 | 0.05859 | Демонтировано (Находится на ответственном хранении)
7427 | КТП №986 | ПО Камышинские Электрические Сети Филиалa "Волгоградэнерго" | Волгоградская область | Волгоградская обл., с. Журавка | 10/0,4 | 0.16 | 0.08928 | 0.08928
7428 | КТП №992 | ПО Камышинские Электрические Сети Филиалa "Волгоградэнерго" | Волгоградская область | Волгоградская обл., х. Булгурино | 10/0,4 | 0.1 | 0.06045 | 0.06045
7429 | КТП №1005 | ПО Камышинские Электрические Сети Филиалa "Волгоградэнерго" | Волгоградская область | Волгоградская обл., п. Большевик | 10/0,4 | 0.25 | 0.18228 | 0.18228
7430 | КТП №1006 | ПО Камышинские Электрические Сети Филиалa "Волгоградэнерго" | Волгоградская область | Волгоградская обл., х. Киевка | 10/0,4 | 0.1 | 0.07626 | 0.07626
7431 | КТП №1007 | ПО Камышинские Электрические Сети Филиалa "Волгоградэнерго" | Волгоградская область | Волгоградская обл., с. Терса | 10/0,4 | 0.1 | 0.05952 | 0.05952
7432 | КТП №1008 | ПО Камышинские Электрические Сети Филиалa "Волгоградэнерго" | Волгоградская область | Волгоградская обл., с. Б. Морец | 10/0,4 | 0.25 | 0.15066 | 0.15066
7433 | КТП №1021 | ПО Камышинские Электрические Сети Филиалa "Волгоградэнерго" | Волгоградская область | Волгоградская обл., с. Б. Морец | 10/0,4 | 0.16 | 0.08463 | 0.08463
7434 | КТП №1034 | ПО Камышинские Электрические Сети Филиалa "Волгоградэнерго" | Волгоградская область | Волгоградская обл., х. Николаевка | 10/0,4 | 0.16 | 0.1488 | 0.1488
7435 | КТП №1040 | ПО Камышинские Электрические Сети Филиалa "Волгоградэнерго" | Волгоградская область | Волгоградская обл., с. Торяное | 10/0,4 | 0.16 | 0.14601 | 0.14601
7436 | КТП №1043 | ПО Камышинские Электрические Сети Филиалa "Волгоградэнерго" | Волгоградская область | Волгоградская обл., х. Калачик | 10/0,4 | 0.25 | 0.186 | 0.186
7437 | КТП №1047 | ПО Камышинские Электрические Сети Филиалa "Волгоградэнерго" | Волгоградская область | Волгоградская обл., п. Большевик | 10/0,4 | 0.16 | 0.07161 | 0.07161
7438 | КТП №1049 | ПО Камышинские Электрические Сети Филиалa "Волгоградэнерго" | Волгоградская область | Волгоградская обл., х. Новопетровский | 10/0,4 | 0.25 | 0.17298 | 0.17298
7439 | КТП №1052 | ПО Камышинские Электрические Сети Филиалa "Волгоградэнерго" | Волгоградская область | Волгоградская обл., х. Николаевка | 10/0,4 | 0.25 | 0.21018 | 0.21018
7440 | КТП №1054 | ПО Камышинские Электрические Сети Филиалa "Волгоградэнерго" | Волгоградская область | Волгоградская обл., с. Водопьяново | 10/0,4 | 0.06 | 0.03906 | 0.03906
7441 | КТП №1060 | ПО Камышинские Электрические Сети Филиалa "Волгоградэнерго" | Волгоградская область | Волгоградская обл., х. Щелоковка | 10/0,4 | 0.06 | 0.04464 | 0.04464
7442 | КТП №1065 | ПО Камышинские Электрические Сети Филиалa "Волгоградэнерго" | Волгоградская область | Волгоградская обл., с. Родинское | 10/0,4 | 0.315 | 0.279 | 0.279
7443 | КТП №1060 | ПО Камышинские Электрические Сети Филиалa "Волгоградэнерго" | Волгоградская область | Волгоградская обл., х. Щелоковка | 10/0,4 | 0.06 | 0.04464 | 0.04464
7444 | КТП №1065 | ПО Камышинские Электрические Сети Филиалa "Волгоградэнерго" | Волгоградская область | Волгоградская обл., с. Родинское | 10/0,4 | 0.315 | 0.279 | 0.279
7445 | КТП №26 | ПО Камышинские Электрические Сети Филиалa "Волгоградэнерго" | Волгоградская область | Волгоградская обл., г.Котово | 10/0,4 | 0.04 | 0.02511 | 0.02511
7446 | КТП №31 | ПО Камышинские Электрические Сети Филиалa "Волгоградэнерго" | Волгоградская область | Волгоградская обл., г.Котово | 10/0,4 | 0.25 | 0.2325 | Демонтировано (Находится на ответственном хранении)
7447 | КТП №445 | ПО Камышинские Электрические Сети Филиалa "Волгоградэнерго" | Волгоградская область | Волгоградская обл., г.Котово | 10/0,4 | 0.25 | 0.2325 | Демонтировано (Находится на ответственном хранении)
7448 | КТП №447 | ПО Камышинские Электрические Сети Филиалa "Волгоградэнерго" | Волгоградская область | Волгоградская обл., г.Котово | 10/0,4 | 0.16 | 0.13485 | 0.13485
7449 | КТП №17 | ПО Камышинские Электрические Сети Филиалa "Волгоградэнерго" | Волгоградская область | Волгоградская обл., г.Котово | 10/0,4 | 0.16 | 0.1488 | Демонтировано (Находится на ответственном хранении)
7450 | КТП №136 | ПО Камышинские Электрические Сети Филиалa "Волгоградэнерго" | Волгоградская область | Волгоградская обл., г.Котово | 10/0,4 | 0.16 | 0.12183 | 0.12183
7451 | КТП №188 | ПО Камышинские Электрические Сети Филиалa "Волгоградэнерго" | Волгоградская область | Волгоградская обл., г.Котово | 10/0,4 | 0.025 | 0.0093 | 0.0093
7452 | КТП №301 | ПО Камышинские Электрические Сети Филиалa "Волгоградэнерго" | Волгоградская область | Волгоградская обл., с.Купцово | 10/0,4 | 0.25 | 0.1395 | 0.1395
7453 | КТП №302 | ПО Камышинские Электрические Сети Филиалa "Волгоградэнерго" | Волгоградская область | Волгоградская обл., с.Купцово | 10/0,4 | 0.16 | 0.11625 | 0.11625
7454 | КТП №30 | ПО Камышинские Электрические Сети Филиалa "Волгоградэнерго" | Волгоградская область | Волгоградская обл., с.Купцово | 10/0,4 | 0.1 | 0.06603 | 0.06603
7455 | КТП №327 | ПО Камышинские Электрические Сети Филиалa "Волгоградэнерго" | Волгоградская область | Волгоградская обл., с.Купцово | 10/0,4 | 0.16 | 0.12555 | 0.12555
7456 | КТП №386 | ПО Камышинские Электрические Сети Филиалa "Волгоградэнерго" | Волгоградская область | Волгоградская обл., с.Купцово | 10/0,4 | 0.063 | 0.02604 | 0.02604
7457 | КТП №332 | ПО Камышинские Электрические Сети Филиалa "Волгоградэнерго" | Волгоградская область | Волгоградская обл., с.Купцово | 10/0,4 | 0.04 | 0.02232 | 0.02232
7458 | КТП №388 | ПО Камышинские Электрические Сети Филиалa "Волгоградэнерго" | Волгоградская область | Волгоградская обл., с.Купцово | 10/0,4 | 0.16 | 0.10044 | 0.10044
7459 | КТП №25 | ПО Камышинские Электрические Сети Филиалa "Волгоградэнерго" | Волгоградская область | Волгоградская обл., с.Купцово | 10/0,4 | 0.04 | 0.02325 | 0.02325
7460 | КТП №305 | ПО Камышинские Электрические Сети Филиалa "Волгоградэнерго" | Волгоградская область | Волгоградская обл., с.Купцово | 10/0,4 | 0.063 | 0.03534 | 0.03534
7461 | КТП №339 | ПО Камышинские Электрические Сети Филиалa "Волгоградэнерго" | Волгоградская область | Волгоградская обл., с.Купцово | 10/0,4 | 0.4 | 0.34968 | 0.34968
7462 | КТП №64 | ПО Камышинские Электрические Сети Филиалa "Волгоградэнерго" | Волгоградская область | Волгоградская обл., ст.Лапшинская | 10/0,4 | 0.4 | 0.372 | Демонтировано (Находится на ответственном хранении)
7463 | КТП №306 | ПО Камышинские Электрические Сети Филиалa "Волгоградэнерго" | Волгоградская область | Волгоградская обл., с.Купцово | 10/0,4 | 0.1 | 0.0558 | 0.0558
7464 | КТП №142 | ПО Камышинские Электрические Сети Филиалa "Волгоградэнерго" | Волгоградская область | Волгоградская обл., ст.Лапшинская | 10/0,4 | 0.1 | 0.07626 | 0.07626
7465 | КТП №3 | ПО Камышинские Электрические Сети Филиалa "Волгоградэнерго" | Волгоградская область | Волгоградская обл., с.Купцово | 10/0,4 | 0.063 | 0.03534 | 0.03534
7466 | ЗТП №11 | ПО Камышинские Электрические Сети Филиалa "Волгоградэнерго" | Волгоградская область | Волгоградская обл., с.Купцово | 10/0,4 | 0.63 | 0.52731 | 0.52731
7467 | ЗТП №303 | ПО Камышинские Электрические Сети Филиалa "Волгоградэнерго" | Волгоградская область | Волгоградская обл., с.Купцово | 10/0,4 | 0.25 | 0.19995 | 0.19995
7468 | КТП №108 | ПО Камышинские Электрические Сети Филиалa "Волгоградэнерго" | Волгоградская область | Волгоградская обл., с.Купцово | 10/0,4 | 0.04 | 0.01488 | 0.01488
7469 | КТП №307 | ПО Камышинские Электрические Сети Филиалa "Волгоградэнерго" | Волгоградская область | Волгоградская обл., с.Купцово | 10/0,4 | 0.16 | 0.13299 | 0.13299
7470 | КТП №24 | ПО Камышинские Электрические Сети Филиалa "Волгоградэнерго" | Волгоградская область | Волгоградская обл., с.Авилово | 10/0,4 | 0.063 | 0.03441 | 0.03441
7471 | КТП №25 | ПО Камышинские Электрические Сети Филиалa "Волгоградэнерго" | Волгоградская область | Волгоградская обл., с.Авилово | 10/0,4 | 0.063 | 0.01767 | 0.01667
7472 | КТП №311 | ПО Камышинские Электрические Сети Филиалa "Волгоградэнерго" | Волгоградская область | Волгоградская обл., сНовониколаевка | 10/0,4 | 0.25 | 0.22227 | 0.22227
7473 | КТП №42 | ПО Камышинские Электрические Сети Филиалa "Волгоградэнерго" | Волгоградская область | Волгоградская обл., сНовониколаевка | 10/0,4 | 0.1 | 0.07161 | 0.07161
7474 | КТП №385 | ПО Камышинские Электрические Сети Филиалa "Волгоградэнерго" | Волгоградская область | Волгоградская обл., сНовониколаевка | 10/0,4 | 0.25 | 0.2046 | 0.2026
7475 | КТП №463 | ПО Камышинские Электрические Сети Филиалa "Волгоградэнерго" | Волгоградская область | Волгоградская обл., сПлемхоз | 10/0,4 | 0.1 | 0.05952 | 0.05952
7476 | КТП №313 | ПО Камышинские Электрические Сети Филиалa "Волгоградэнерго" | Волгоградская область | Волгоградская обл., сПлемхоз | 10/0,4 | 0.25 | 0.21111 | 0.21111
7477 | КТП №316 | ПО Камышинские Электрические Сети Филиалa "Волгоградэнерго" | Волгоградская область | Волгоградская обл., сКоростино | 10/0,4 | 0.1 | 0.05115 | 0.05115
7478 | КТП №312 | ПО Камышинские Электрические Сети Филиалa "Волгоградэнерго" | Волгоградская область | Волгоградская обл., сКоростино | 10/0,4 | 0.063 | 0.01767 | 0.01767
7479 | КТП №317 | ПО Камышинские Электрические Сети Филиалa "Волгоградэнерго" | Волгоградская область | Волгоградская обл., сКоростино | 10/0,4 | 0.1 | 0.05394 | 0.05394
7480 | КТП №315 | ПО Камышинские Электрические Сети Филиалa "Волгоградэнерго" | Волгоградская область | Волгоградская обл., сКоростино | 10/0,4 | 0.06 | 0.02604 | 0.02604
7481 | КТП №318 | ПО Камышинские Электрические Сети Филиалa "Волгоградэнерго" | Волгоградская область | Волгоградская обл., сКоростино | 10/0,4 | 0.25 | 0.19065 | 0.19065
7482 | КТП №39 | ПО Камышинские Электрические Сети Филиалa "Волгоградэнерго" | Волгоградская область | Волгоградская обл., сКоростино | 10/0,4 | 0.25 | 0.18321 | 0.18321
7483 | КТП №385 | ПО Камышинские Электрические Сети Филиалa "Волгоградэнерго" | Волгоградская область | Волгоградская обл., сКоростино | 10/0,4 | 0.06 | 0.02883 | 0.02883
7484 | КТП №340 | ПО Камышинские Электрические Сети Филиалa "Волгоградэнерго" | Волгоградская область | Волгоградская обл., сКоростино | 10/0,4 | 0.4 | 0.34596 | 0.34596
7485 | КТП №314 | ПО Камышинские Электрические Сети Филиалa "Волгоградэнерго" | Волгоградская область | Волгоградская обл., сКоростино | 10/0,4 | 0.4 | 0.36177 | 0.36177
7486 | КТП №399 | ПО Камышинские Электрические Сети Филиалa "Волгоградэнерго" | Волгоградская область | Волгоградская обл., сКоростино | 10/0,4 | 0.16 | 0.12462 | 0.12462
7487 | КТП №361 | ПО Камышинские Электрические Сети Филиалa "Волгоградэнерго" | Волгоградская область | Волгоградская обл., с.Мокрая Ольховка | 10/0,4 | 0.1 | 0.08556 | 0.08556
7488 | КТП №9 | ПО Камышинские Электрические Сети Филиалa "Волгоградэнерго" | Волгоградская область | Волгоградская обл., с.Мокрая Ольховка | 10/0,4 | 0.25 | 0.21576 | 0.21576
7489 | КТП №107 | ПО Камышинские Электрические Сети Филиалa "Волгоградэнерго" | Волгоградская область | Волгоградская обл., с.Мокрая Ольховка | 10/0,4 | 0.06 | 0.03999 | 0.03999
7490 | КТП №359 | ПО Камышинские Электрические Сети Филиалa "Волгоградэнерго" | Волгоградская область | Волгоградская обл., с.Мокрая Ольховка | 10/0,4 | 0.16 | 0.13764 | 0.12264
7491 | КТП №360 | ПО Камышинские Электрические Сети Филиалa "Волгоградэнерго" | Волгоградская область | Волгоградская обл., с.Мокрая Ольховка | 10/0,4 | 0.04 | 0.02418 | 0.02418
7492 | КТП №362 | ПО Камышинские Электрические Сети Филиалa "Волгоградэнерго" | Волгоградская область | Волгоградская обл., с.Мокрая Ольховка | 10/0,4 | 0.063 | 0.03534 | 0.03534
7493 | КТП №21 | ПО Камышинские Электрические Сети Филиалa "Волгоградэнерго" | Волгоградская область | Волгоградская обл., с.Мокрая Ольховка | 10/0,4 | 0.16 | 0.13578 | 0.13578
7494 | КТП №106 | ПО Камышинские Электрические Сети Филиалa "Волгоградэнерго" | Волгоградская область | Волгоградская обл., с.Мокрая Ольховка | 10/0,4 | 0.1 | 0.06417 | 0.06417
7495 | КТП №105 | ПО Камышинские Электрические Сети Филиалa "Волгоградэнерго" | Волгоградская область | Волгоградская обл., с.Мокрая Ольховка | 10/0,4 | 0.06 | 0.03534 | 0.03534
7496 | КТП №355 | ПО Камышинские Электрические Сети Филиалa "Волгоградэнерго" | Волгоградская область | Волгоградская обл., с.Мокрая Ольховка | 10/0,4 | 0.1 | 0.0651 | 0.0651
7497 | КТП №100 | ПО Камышинские Электрические Сети Филиалa "Волгоградэнерго" | Волгоградская область | Волгоградская обл., с.Мокрая Ольховка | 10/0,4 | 0.1 | 0.07068 | 0.07068
7498 | КТП №356 | ПО Камышинские Электрические Сети Филиалa "Волгоградэнерго" | Волгоградская область | Волгоградская обл., с.Мокрая Ольховка | 10/0,4 | 0.16 | 0.13764 | 0.13764
7499 | КТП №102 | ПО Камышинские Электрические Сети Филиалa "Волгоградэнерго" | Волгоградская область | Волгоградская обл., с.Мокрая Ольховка | 10/0,4 | 0.1 | 0.07719 | 0.07719
7500 | КТП №103 | ПО Камышинские Электрические Сети Филиалa "Волгоградэнерго" | Волгоградская область | Волгоградская обл., с.Мокрая Ольховка | 10/0,4 | 0.1 | 0.07254 | 0.07254
7501 | КТП №104 | ПО Камышинские Электрические Сети Филиалa "Волгоградэнерго" | Волгоградская область | Волгоградская обл., с.Мокрая Ольховка | 10/0,4 | 0.1 | 0.093 | Демонтировано (Находится на ответственном хранении)
7502 | КТП №43 | ПО Камышинские Электрические Сети Филиалa "Волгоградэнерго" | Волгоградская область | Волгоградская обл., с.Мокрая Ольховка | 10/0,4 | 0.25 | 0.2325 | Демонтировано (Находится на ответственном хранении)
7503 | КТП №5 | ПО Камышинские Электрические Сети Филиалa "Волгоградэнерго" | Волгоградская область | Волгоградская обл., с.Мокрая Ольховка | 10/0,4 | 0.25 | 0.20832 | 0.20832
7504 | КТП №321 | ПО Камышинские Электрические Сети Филиалa "Волгоградэнерго" | Волгоградская область | Волгоградская обл., с.Новоалексеевка | 10/0,4 | 0.6 | 0.54498 | 0.54498
7505 | КТП №77 | ПО Камышинские Электрические Сети Филиалa "Волгоградэнерго" | Волгоградская область | Волгоградская обл., с.Новоалексеевка | 10/0,4 | 0.01 | 0.00744 | 0.00744
7506 | КТП №323 | ПО Камышинские Электрические Сети Филиалa "Волгоградэнерго" | Волгоградская область | Волгоградская обл., с.Лобынец | 10/0,4 | 0.063 | 0.04929 | 0.04929
7507 | КТП №310 | ПО Камышинские Электрические Сети Филиалa "Волгоградэнерго" | Волгоградская область | Волгоградская обл., с.Лобынец | 10/0,4 | 0.06 | 0.0558 | Демонтировано (Находится на ответственном хранении)
7508 | КТП №350 | ПО Камышинские Электрические Сети Филиалa "Волгоградэнерго" | Волгоградская область | Волгоградская обл., с.Перещепное | 10/0,4 | 0.1 | 0.07905 | 0.07905
7509 | КТП №60 | ПО Камышинские Электрические Сети Филиалa "Волгоградэнерго" | Волгоградская область | Волгоградская обл., с.Перещепное | 10/0,4 | 0.25 | 0.1953 | 0.1953
7510 | КТП №62 | ПО Камышинские Электрические Сети Филиалa "Волгоградэнерго" | Волгоградская область | Волгоградская обл., с.Перещепное | 10/0,4 | 0.4 | 0.372 | Демонтировано (Находится на ответственном хранении)
7511 | КТП №393 | ПО Камышинские Электрические Сети Филиалa "Волгоградэнерго" | Волгоградская область | Волгоградская обл., с.Перещепное | 10/0,4 | 0.16 | 0.12276 | 0.12276
7512 | КТП №394 | ПО Камышинские Электрические Сети Филиалa "Волгоградэнерго" | Волгоградская область | Волгоградская обл., с.Перещепное | 10/0,4 | 0.16 | 0.10509 | 0.10509
7513 | КТП №369 | ПО Камышинские Электрические Сети Филиалa "Волгоградэнерго" | Волгоградская область | Волгоградская обл., с.Перещепное | 10/0,4 | 0.1 | 0.07905 | 0.07905
7514 | КТП №363 | ПО Камышинские Электрические Сети Филиалa "Волгоградэнерго" | Волгоградская область | Волгоградская обл., с.Перещепное | 10/0,4 | 0.1 | 0.04092 | 0.04092
7515 | КТП №395 | ПО Камышинские Электрические Сети Филиалa "Волгоградэнерго" | Волгоградская область | Волгоградская обл., с.Перещепное | 10/0,4 | 0.25 | 0.2325 | Демонтировано (Находится на ответственном хранении)
7516 | КТП №341 | ПО Камышинские Электрические Сети Филиалa "Волгоградэнерго" | Волгоградская область | Волгоградская обл., с.Крячки | 10/0,4 | 0.25 | 0.2325 | Демонтировано (Находится на ответственном хранении)
7517 | КТП №400 | ПО Камышинские Электрические Сети Филиалa "Волгоградэнерго" | Волгоградская область | Волгоградская обл., с.Крячки | 10/0,4 | 0.16 | 0.13299 | 0.13299
7518 | КТП №22 | ПО Камышинские Электрические Сети Филиалa "Волгоградэнерго" | Волгоградская область | Волгоградская обл., с.Крячки | 10/0,4 | 0.16 | 0.13764 | 0.13764
7519 | ЗТП №8 | ПО Камышинские Электрические Сети Филиалa "Волгоградэнерго" | Волгоградская область | Волгоградская обл., с.Крячки | 10/0,4 | 0.16 | 0.13578 | 0.13578
7520 | КТП №338 | ПО Камышинские Электрические Сети Филиалa "Волгоградэнерго" | Волгоградская область | Волгоградская обл., с.Крячки | 10/0,4 | 0.063 | 0.01953 | 0.01953
7521 | ЗТП №375 | ПО Камышинские Электрические Сети Филиалa "Волгоградэнерго" | Волгоградская область | Волгоградская обл., с.Крячки | 10/0,4 | 0.25 | 0.21669 | 0.21669
7522 | КТП №336 | ПО Камышинские Электрические Сети Филиалa "Волгоградэнерго" | Волгоградская область | Волгоградская обл., с.Крячки | 10/0,4 | 0.063 | 0.03534 | 0.03534
7523 | КТП №374 | ПО Камышинские Электрические Сети Филиалa "Волгоградэнерго" | Волгоградская область | Волгоградская обл., с.Неткачево | 10/0,4 | 0.1 | 0.07905 | 0.06405
7524 | КТП №23 | ПО Камышинские Электрические Сети Филиалa "Волгоградэнерго" | Волгоградская область | Волгоградская обл., с.Неткачево | 10/0,4 | 0.1 | 0.08277 | 0.08277
7525 | КТП №376 | ПО Камышинские Электрические Сети Филиалa "Волгоградэнерго" | Волгоградская область | Волгоградская обл., с.Торасово | 10/0,4 | 0.06 | 0.04092 | 0.04092
7526 | КТП №97 | ПО Камышинские Электрические Сети Филиалa "Волгоградэнерго" | Волгоградская область | Волгоградская обл., с.Моисеево | 10/0,4 | 1 | 0.93 | Демонтировано (Находится на ответственном хранении)
7527 | КТП №33 | ПО Камышинские Электрические Сети Филиалa "Волгоградэнерго" | Волгоградская область | Волгоградская обл., с.Моисеево | 10/0,4 | 0.025 | 0.0093 | 0.0093
7528 | КТП №444 | ПО Камышинские Электрические Сети Филиалa "Волгоградэнерго" | Волгоградская область | Волгоградская обл., с.Моисеево | 10/0,4 | 0.1 | 0.07719 | 0.07719
7529 | КТП №113 | ПО Камышинские Электрические Сети Филиалa "Волгоградэнерго" | Волгоградская область | Волгоградская обл., с.Моисеево | 10/0,4 | 0.06 | 0.03162 | 0.03162
7530 | КТП №443 | ПО Камышинские Электрические Сети Филиалa "Волгоградэнерго" | Волгоградская область | Волгоградская обл., с.Моисеево | 10/0,4 | 0.16 | 0.12369 | 0.12369
7531 | КТП №442 | ПО Камышинские Электрические Сети Филиалa "Волгоградэнерго" | Волгоградская область | Волгоградская обл., с.Моисеево | 10/0,4 | 0.06 | 0.01488 | 0.01488
7532 | КТП №440 | ПО Камышинские Электрические Сети Филиалa "Волгоградэнерго" | Волгоградская область | Волгоградская обл., с.Моисеево | 10/0,4 | 0.1 | 0.04929 | 0.04929
7533 | КТП №441 | ПО Камышинские Электрические Сети Филиалa "Волгоградэнерго" | Волгоградская область | Волгоградская обл., с.Моисеево | 10/0,4 | 0.25 | 0.1767 | 0.1767
7534 | КТП №439 | ПО Камышинские Электрические Сети Филиалa "Волгоградэнерго" | Волгоградская область | Волгоградская обл., с.Моисеево | 10/0,4 | 0.16 | 0.13485 | 0.13485
7535 | КТП №159 | ПО Камышинские Электрические Сети Филиалa "Волгоградэнерго" | Волгоградская область | Волгоградская обл., с.Моисеево | 10/0,4 | 0.1 | 0.06789 | 0.06789
7536 | КТП №6 | ПО Камышинские Электрические Сети Филиалa "Волгоградэнерго" | Волгоградская область | Волгоградская обл., с.Моисеево | 10/0,4 | 0.25 | 0.19623 | 0.19623
7537 | КТП №32 | ПО Камышинские Электрические Сети Филиалa "Волгоградэнерго" | Волгоградская область | Волгоградская обл., с.Ломовка | 10/0,4 | 0.06 | 0.04557 | 0.04557
7538 | КТП №438 | ПО Камышинские Электрические Сети Филиалa "Волгоградэнерго" | Волгоградская область | Волгоградская обл., с.Ломовка | 10/0,4 | 0.1 | 0.07905 | 0.07905
7539 | КТП №448 | ПО Камышинские Электрические Сети Филиалa "Волгоградэнерго" | Волгоградская область | Волгоградская обл., с.Ефимовка | 10/0,4 | 0.1 | 0.06138 | 0.06138
7540 | КТП №462 | ПО Камышинские Электрические Сети Филиалa "Волгоградэнерго" | Волгоградская область | Волгоградская обл., с.Ефимовка | 10/0,4 | 0.1 | 0.06417 | 0.06417
7541 | КТП №154 | ПО Камышинские Электрические Сети Филиалa "Волгоградэнерго" | Волгоградская область | Волгоградская обл., х.Романов | 10/0,4 | 0.1 | 0.07533 | 0.07533
7542 | КТП №457 | ПО Камышинские Электрические Сети Филиалa "Волгоградэнерго" | Волгоградская область | Волгоградская обл., х.Романов | 10/0,4 | 0.1 | 0.0558 | 0.0558
7543 | КТП №461 | ПО Камышинские Электрические Сети Филиалa "Волгоградэнерго" | Волгоградская область | Волгоградская обл., х.Романов | 10/0,4 | 0.16 | 0.10974 | 0.10974
7544 | КТП №69 | ПО Камышинские Электрические Сети Филиалa "Волгоградэнерго" | Волгоградская область | Волгоградская обл., х.Романов | 10/0,4 | 0.1 | 0.07161 | 0.07161
7545 | КТП №458 | ПО Камышинские Электрические Сети Филиалa "Волгоградэнерго" | Волгоградская область | Волгоградская обл., х.Романов | 10/0,4 | 0.1 | 0.05487 | 0.05487
7546 | КТП №459 | ПО Камышинские Электрические Сети Филиалa "Волгоградэнерго" | Волгоградская область | Волгоградская обл., х.Романов | 10/0,4 | 0.1 | 0.07533 | 0.07533
7547 | КТП №408 | ПО Камышинские Электрические Сети Филиалa "Волгоградэнерго" | Волгоградская область | Волгоградская обл., х.Попки | 10/0,4 | 0.25 | 0.20553 | 0.20553
7548 | КТП №405 | ПО Камышинские Электрические Сети Филиалa "Волгоградэнерго" | Волгоградская область | Волгоградская обл., х.Попки | 10/0,4 | 0.1 | 0.03813 | 0.03813
7549 | КТП №409 | ПО Камышинские Электрические Сети Филиалa "Волгоградэнерго" | Волгоградская область | Волгоградская обл., х.Попки | 10/0,4 | 0.16 | 0.0837 | 0.0837
7550 | КТП №406 | ПО Камышинские Электрические Сети Филиалa "Волгоградэнерго" | Волгоградская область | Волгоградская обл., х.Попки | 10/0,4 | 0.16 | 0.12648 | 0.12648
7551 | КТП №453 | ПО Камышинские Электрические Сети Филиалa "Волгоградэнерго" | Волгоградская область | Волгоградская обл., х.Попки | 10/0,4 | 0.25 | 0.18414 | 0.18414
7552 | КТП №451 | ПО Камышинские Электрические Сети Филиалa "Волгоградэнерго" | Волгоградская область | Волгоградская обл., х.Попки | 10/0,4 | 0.1 | 0.05766 | 0.05766
7553 | КТП №407 | ПО Камышинские Электрические Сети Филиалa "Волгоградэнерго" | Волгоградская область | Волгоградская обл., х.Попки | 10/0,4 | 0.1 | 0.05859 | 0.04359
7554 | КТП №410 | ПО Камышинские Электрические Сети Филиалa "Волгоградэнерго" | Волгоградская область | Волгоградская обл., х.Попки | 10/0,4 | 0.1 | 0.06603 | 0.06603
7555 | КТП №404 | ПО Камышинские Электрические Сети Филиалa "Волгоградэнерго" | Волгоградская область | Волгоградская обл., х.Попки | 10/0,4 | 0.1 | 0.06603 | 0.06603
7556 | КТП №161 | ПО Камышинские Электрические Сети Филиалa "Волгоградэнерго" | Волгоградская область | Волгоградская обл., х.Попки | 10/0,4 | 0.1 | 0.0837 | 0.0837
7557 | КТП №151 | ПО Камышинские Электрические Сети Филиалa "Волгоградэнерго" | Волгоградская область | Волгоградская обл., х.Н.Коробки | 10/0,4 | 0.25 | 0.18786 | 0.18786
7558 | КТП №152 | ПО Камышинские Электрические Сети Филиалa "Волгоградэнерго" | Волгоградская область | Волгоградская обл., х.Н.Коробки | 10/0,4 | 0.16 | 0.12276 | 0.12276
7559 | КТП №153 | ПО Камышинские Электрические Сети Филиалa "Волгоградэнерго" | Волгоградская область | Волгоградская обл., х.Н.Коробки | 10/0,4 | 0.1 | 0.06603 | 0.06603
7560 | КТП №553 | ПО Камышинские Электрические Сети Филиалa "Волгоградэнерго" | Волгоградская область | Волгоградская обл.,с.Мирошники | 10/0,4 | 0.1 | 0.05115 | 0.05115
7561 | КТП №48 | ПО Камышинские Электрические Сети Филиалa "Волгоградэнерго" | Волгоградская область | Волгоградская обл.,с.Мирошники | 10/0,4 | 0.16 | 0.1209 | 0.1209
7562 | КТП №550 | ПО Камышинские Электрические Сети Филиалa "Волгоградэнерго" | Волгоградская область | Волгоградская обл.,с.Мирошники | 10/0,4 | 0.1 | 0.07347 | 0.07347
7563 | КТП №549 | ПО Камышинские Электрические Сети Филиалa "Волгоградэнерго" | Волгоградская область | Волгоградская обл.,с.Мирошники | 10/0,4 | 0.16 | 0.10695 | 0.10695
7564 | КТП №533 | ПО Камышинские Электрические Сети Филиалa "Волгоградэнерго" | Волгоградская область | Волгоградская обл.,с.Мирошники | 10/0,4 | 0.25 | 0.1674 | 0.1664
7565 | КТП №74 | ПО Камышинские Электрические Сети Филиалa "Волгоградэнерго" | Волгоградская область | Волгоградская обл.,с.Мирошники | 10/0,4 | 0.16 | 0.09021 | 0.09021
7566 | КТП №551 | ПО Камышинские Электрические Сети Филиалa "Волгоградэнерго" | Волгоградская область | Волгоградская обл.,с. Гордеинки | 10/0,4 | 0.25 | 0.15903 | 0.15903
7567 | КТП №32 | ПО Камышинские Электрические Сети Филиалa "Волгоградэнерго" | Волгоградская область | Волгоградская обл.,с. Гордеинки | 10/0,4 | 0.06 | 0.02697 | 0.02697
7568 | КТП №827 | ПО Камышинские Электрические Сети Филиалa "Волгоградэнерго" | Волгоградская область | Волгоградская обл.,с. Гордеинки | 10/0,4 | 0.06 | 0.0372 | 0.0372
7569 | КТП №555 | ПО Камышинские Электрические Сети Филиалa "Волгоградэнерго" | Волгоградская область | Волгоградская обл.,с. Гордеинки | 10/0,4 | 0.16 | 0.08556 | 0.08556
7570 | КТП №516 | ПО Камышинские Электрические Сети Филиалa "Волгоградэнерго" | Волгоградская область | Волгоградская обл.,с. Гордеинки | 10/0,4 | 0.1 | 0.06417 | 0.06417
7571 | КТП №552 | ПО Камышинские Электрические Сети Филиалa "Волгоградэнерго" | Волгоградская область | Волгоградская обл.,с. Дорошево | 10/0,4 | 0.1 | 0.07905 | 0.07905
7572 | КТП №513 | ПО Камышинские Электрические Сети Филиалa "Волгоградэнерго" | Волгоградская область | Волгоградская обл.,с. Дорошево | 10/0,4 | 0.16 | 0.13764 | 0.13764
7573 | КТП №553 | ПО Камышинские Электрические Сети Филиалa "Волгоградэнерго" | Волгоградская область | Волгоградская обл.,с. Торасово | 10/0,4 | 0.1 | 0.05952 | 0.05952
7574 | КТП №554 | ПО Камышинские Электрические Сети Филиалa "Волгоградэнерго" | Волгоградская область | Волгоградская обл.,с. Торасово | 10/0,4 | 0.1 | 0.08184 | 0.08184
7575 | КТП №35 | ПО Камышинские Электрические Сети Филиалa "Волгоградэнерго" | Волгоградская область | Волгоградская обл.,с. Слюсарево | 10/0,4 | 0.16 | 0.10788 | 0.10788
7576 | КТП №567 | ПО Камышинские Электрические Сети Филиалa "Волгоградэнерго" | Волгоградская область | Волгоградская обл.,с. Слюсарево | 10/0,4 | 0.1 | 0.06417 | 0.06417
7577 | КТП №19 | ПО Камышинские Электрические Сети Филиалa "Волгоградэнерго" | Волгоградская область | Волгоградская обл.,с. Слюсарево | 10/0,4 | 0.04 | 0.03627 | 0.03627
7578 | КТП №641 | ПО Камышинские Электрические Сети Филиалa "Волгоградэнерго" | Волгоградская область | Волгоградская обл.,с. Слюсарево | 10/0,4 | 0.16 | 0.06696 | 0.06696
7579 | КТП №145 | ПО Камышинские Электрические Сети Филиалa "Волгоградэнерго" | Волгоградская область | Волгоградская обл.,с. Слюсарево | 10/0,4 | 0.1 | 0.06882 | 0.06882
7580 | КТП №559 | ПО Камышинские Электрические Сети Филиалa "Волгоградэнерго" | Волгоградская область | Волгоградская обл.,с. Слюсарево | 10/0,4 | 0.1 | 0.04743 | 0.04743
7581 | КТП №560 | ПО Камышинские Электрические Сети Филиалa "Волгоградэнерго" | Волгоградская область | Волгоградская обл.,с. Слюсарево | 10/0,4 | 0.06 | 0.02325 | 0.02325
7582 | КТП №154 | ПО Камышинские Электрические Сети Филиалa "Волгоградэнерго" | Волгоградская область | Волгоградская обл.,с. Слюсарево | 10/0,4 | 0.06 | 0.02976 | 0.02976
7583 | ЗТП №58 | ПО Камышинские Электрические Сети Филиалa "Волгоградэнерго" | Волгоградская область | Волгоградская обл.,с. Слюсарево | 10/0,4 | 0.4 | 0.2883 | 0.2883
7584 | КТП №542 | ПО Камышинские Электрические Сети Филиалa "Волгоградэнерго" | Волгоградская область | Волгоградская обл.,с. Бурлук | 10/0,4 | 0.25 | 0.21483 | 0.21483
7585 | КТП №543 | ПО Камышинские Электрические Сети Филиалa "Волгоградэнерго" | Волгоградская область | Волгоградская обл.,с. Бурлук | 10/0,4 | 0.16 | 0.12369 | 0.12369
7586 | КТП №547 | ПО Камышинские Электрические Сети Филиалa "Волгоградэнерго" | Волгоградская область | Волгоградская обл.,с. Бурлук | 10/0,4 | 0.16 | 0.09579 | 0.09579
7587 | КТП №544 | ПО Камышинские Электрические Сети Филиалa "Волгоградэнерго" | Волгоградская область | Волгоградская обл.,с. Бурлук | 10/0,4 | 0.1 | 0.03999 | 0.03999
7588 | КТП №545 | ПО Камышинские Электрические Сети Филиалa "Волгоградэнерго" | Волгоградская область | Волгоградская обл.,с. Бурлук | 10/0,4 | 0.25 | 0.1395 | 0.1395
7589 | КТП №76 | ПО Камышинские Электрические Сети Филиалa "Волгоградэнерго" | Волгоградская область | Волгоградская обл.,с. Бурлук | 10/0,4 | 0.25 | 0.17205 | 0.17205
7590 | КТП №61 | ПО Камышинские Электрические Сети Филиалa "Волгоградэнерго" | Волгоградская область | Волгоградская обл.,с. Бурлук | 10/0,4 | 0.16 | 0.11532 | 0.11532
7591 | КТП №502 | ПО Камышинские Электрические Сети Филиалa "Волгоградэнерго" | Волгоградская область | Волгоградская обл.,с. Бурлук | 10/0,4 | 0.25 | 0.13578 | 0.13578
7592 | КТП №546 | ПО Камышинские Электрические Сети Филиалa "Волгоградэнерго" | Волгоградская область | Волгоградская обл.,с. Бурлук | 10/0,4 | 0.04 | 0.02883 | 0.02883
7593 | КТП №540 | ПО Камышинские Электрические Сети Филиалa "Волгоградэнерго" | Волгоградская область | Волгоградская обл.,с. Сосновка | 10/0,4 | 0.16 | 0.11532 | 0.11532
7594 | КТП №541 | ПО Камышинские Электрические Сети Филиалa "Волгоградэнерго" | Волгоградская область | Волгоградская обл.,с. Сосновка | 10/0,4 | 0.1 | 0.06324 | 0.06324
7595 | КТП №1 | ПО Камышинские Электрические Сети Филиалa "Волгоградэнерго" | Волгоградская область | Волгоградская обл., Жирновский район, с. Фоменково | 10/0,4 | 0.16 | 0.1023 | 0.1023
7596 | КТП №2 | ПО Камышинские Электрические Сети Филиалa "Волгоградэнерго" | Волгоградская область | Волгоградская обл., Жирновский район, с. Фоменково | 10/0,4 | 0.16 | 0.093 | 0.093
7597 | ТСН №2 | ПО Камышинские Электрические Сети Филиалa "Волгоградэнерго" | Волгоградская область | Волгоградская обл., Жирновский район, с. Фоменково | 10/0,4 | 0.16 | 0.06324 | 0.06324
7598 | КТП №48 | ПО Камышинские Электрические Сети Филиалa "Волгоградэнерго" | Волгоградская область | Волгоградская обл., Жирновский район, х. Недоступов | 10/0,4 | 0.025 | 0.0186 | 0.0186
7599 | КТП №145 | ПО Камышинские Электрические Сети Филиалa "Волгоградэнерго" | Волгоградская область | Волгоградская обл., Жирновский район, х. Недоступов | 10/0,4 | 0.1 | 0.0558 | 0.0558
7600 | КТП №206 | ПО Камышинские Электрические Сети Филиалa "Волгоградэнерго" | Волгоградская область | Волгоградская обл., Жирновский район, х. Недоступов | 10/0,4 | 0.063 | 0.03069 | 0.03069
7601 | КТП №16 | ПО Камышинские Электрические Сети Филиалa "Волгоградэнерго" | Волгоградская область | Волгоградская обл., Жирновский район, х. Недоступов | 10/0,4 | 0.16 | 0.1023 | 0.1023
7602 | КТП №17 | ПО Камышинские Электрические Сети Филиалa "Волгоградэнерго" | Волгоградская область | Волгоградская обл., Жирновский район, х. Недоступов | 10/0,4 | 0.1 | 0.0372 | 0.0372
7603 | КТП №45 | ПО Камышинские Электрические Сети Филиалa "Волгоградэнерго" | Волгоградская область | Волгоградская обл., Жирновский район, с. Морозово | 10/0,4 | 0.1 | 0.0837 | 0.0837
7604 | ЗТП №46 | ПО Камышинские Электрические Сети Филиалa "Волгоградэнерго" | Волгоградская область | Волгоградская обл., Жирновский район, с. Морозово | 10/0,4 | 0.1 | 0.08835 | 0.08835
7605 | КТП №331 | ПО Камышинские Электрические Сети Филиалa "Волгоградэнерго" | Волгоградская область | Волгоградская обл., Жирновский район, с. Морозово | 10/0,4 | 0.1 | 0.08742 | 0.08742
7606 | КТП №6 | ПО Камышинские Электрические Сети Филиалa "Волгоградэнерго" | Волгоградская область | Волгоградская обл., Жирновский район, р.п. Красный Яр | 10/0,4 | 0.1 | 0.0465 | 0.0465
7607 | ЗТП №97 | ПО Камышинские Электрические Сети Филиалa "Волгоградэнерго" | Волгоградская область | Волгоградская обл., Жирновский район, р.п. Красный Яр | 10/0,4 | 0.1 | 0.0558 | 0.0558
7608 | КТП №214 | ПО Камышинские Электрические Сети Филиалa "Волгоградэнерго" | Волгоградская область | Волгоградская обл., Жирновский район, р.п. Красный Яр | 10/0,4 | 0.25 | 0.0465 | 0.0465
7609 | ЗТП №11 | ПО Камышинские Электрические Сети Филиалa "Волгоградэнерго" | Волгоградская область | Волгоградская обл., Жирновский район, р.п. Красный Яр | 10/0,4 | 0.16 | 0.0558 | 0.0558
7610 | КТП №111 | ПО Камышинские Электрические Сети Филиалa "Волгоградэнерго" | Волгоградская область | Волгоградская обл., Жирновский район, р.п. Красный Яр | 10/0,4 | 0.04 | 0.03162 | 0.03162
7611 | КТП №5 | ПО Камышинские Электрические Сети Филиалa "Волгоградэнерго" | Волгоградская область | Волгоградская обл., Жирновский район, р.п. Красный Яр | 10/0,4 | 0.04 | 0.0093 | 0.0093
7612 | КТП №31 | ПО Камышинские Электрические Сети Филиалa "Волгоградэнерго" | Волгоградская область | Волгоградская обл., Жирновский район, р.п. Красный Яр | 10/0,4 | 0.1 | 0.0465 | 0.0465
7613 | КТП №190 | ПО Камышинские Электрические Сети Филиалa "Волгоградэнерго" | Волгоградская область | Волгоградская обл., Жирновский район, р.п. Красный Яр | 10/0,4 | 0.16 | 0.0744 | 0.0744
7614 | КТП №375 | ПО Камышинские Электрические Сети Филиалa "Волгоградэнерго" | Волгоградская область | Волгоградская обл., Жирновский район, р.п. Красный Яр | 10/0,4 | 0.1 | 0.0744 | 0.0744
7615 | КТП №35 | ПО Камышинские Электрические Сети Филиалa "Волгоградэнерго" | Волгоградская область | Волгоградская обл., Жирновский район, р.п. Красный Яр | 10/0,4 | 0.25 | 0.1767 | 0.1767
7616 | КТП №34 | ПО Камышинские Электрические Сети Филиалa "Волгоградэнерго" | Волгоградская область | Волгоградская обл., Жирновский район, р.п. Красный Яр | 10/0,4 | 0.16 | 0.1209 | 0.1209
7617 | КТП №42 | ПО Камышинские Электрические Сети Филиалa "Волгоградэнерго" | Волгоградская область | Волгоградская обл., Жирновский район, р.п. Красный Яр | 10/0,4 | 0.025 | 0.01395 | 0.01395
7618 | КТП №200 | ПО Камышинские Электрические Сети Филиалa "Волгоградэнерго" | Волгоградская область | Волгоградская обл., Жирновский район, р.п. Красный Яр | 10/0,4 | 0.4 | 0.093 | 0.093
7619 | КТП №187 | ПО Камышинские Электрические Сети Филиалa "Волгоградэнерго" | Волгоградская область | Волгоградская обл., Жирновский район, р.п. Красный Яр | 10/0,4 | 0.04 | 0.0279 | 0.0279
7620 | КТП №281 | ПО Камышинские Электрические Сети Филиалa "Волгоградэнерго" | Волгоградская область | Волгоградская обл., Жирновский район, р.п. Красный Яр | 10/0,4 | 0.4 | 0.279 | 0.279
7621 | КТП №396 | ПО Камышинские Электрические Сети Филиалa "Волгоградэнерго" | Волгоградская область | Волгоградская обл., Жирновский район, р.п. Красный Яр | 10/0,4 | 0.25 | 0.1395 | 0.1395
7622 | КТП №217 | ПО Камышинские Электрические Сети Филиалa "Волгоградэнерго" | Волгоградская область | Волгоградская обл., Жирновский район, р.п. Красный Яр | 10/0,4 | 0.1 | 0.0279 | 0.0279
7623 | КТП №417 | ПО Камышинские Электрические Сети Филиалa "Волгоградэнерго" | Волгоградская область | Волгоградская обл., Жирновский район, р.п. Красный Яр | 10/0,4 | 0.1 | 0.0372 | 0.0372
7624 | КТП №86 | ПО Камышинские Электрические Сети Филиалa "Волгоградэнерго" | Волгоградская область | Волгоградская обл., Жирновский район, р.п. Красный Яр | 10/0,4 | 0.16 | 0.1023 | 0.1023
7625 | КТП №268 | ПО Камышинские Электрические Сети Филиалa "Волгоградэнерго" | Волгоградская область | Волгоградская обл., Жирновский район, р.п. Красный Яр | 10/0,4 | 0.16 | 0.0744 | 0.0744
7626 | КТП №18 | ПО Камышинские Электрические Сети Филиалa "Волгоградэнерго" | Волгоградская область | Волгоградская обл., Жирновский район, с. Бородачи | 10/0,4 | 0.25 | 0.2232 | 0.2232
7627 | КТП №20 | ПО Камышинские Электрические Сети Филиалa "Волгоградэнерго" | Волгоградская область | Волгоградская обл., Жирновский район, с. Бородачи | 10/0,4 | 0.25 | 0.2232 | 0.2232
7628 | КТП №367 | ПО Камышинские Электрические Сети Филиалa "Волгоградэнерго" | Волгоградская область | Волгоградская обл., Жирновский район, с. Бородачи | 10/0,4 | 0.25 | 0.0465 | 0.0465
7629 | КТП №19 | ПО Камышинские Электрические Сети Филиалa "Волгоградэнерго" | Волгоградская область | Волгоградская обл., Жирновский район, с. Бородачи | 10/0,4 | 0.1 | 0.0186 | 0.0186
7630 | КТП №287 | ПО Камышинские Электрические Сети Филиалa "Волгоградэнерго" | Волгоградская область | Волгоградская обл., Жирновский район, с. Бородачи | 10/0,4 | 0.063 | 0.02232 | 0.02232
7631 | КТП №21 | ПО Камышинские Электрические Сети Филиалa "Волгоградэнерго" | Волгоградская область | Волгоградская обл., Жирновский район, с. Чижи | 10/0,4 | 0.06 | 0.0465 | 0.0465
7632 | КТП №23 | ПО Камышинские Электрические Сети Филиалa "Волгоградэнерго" | Волгоградская область | Волгоградская обл., Жирновский район, с. Серпокрылово | 10/0,4 | 0.063 | 0.04929 | 0.04929
7633 | КТП №41 | ПО Камышинские Электрические Сети Филиалa "Волгоградэнерго" | Волгоградская область | Волгоградская обл., Жирновский район, с. Тетеревятка | 10/0,4 | 0.03 | 0.01395 | 0.01395
7634 | КТП №26 | ПО Камышинские Электрические Сети Филиалa "Волгоградэнерго" | Волгоградская область | Волгоградская обл., Жирновский район, с. Тетеревятка | 10/0,4 | 0.1 | 0.0651 | 0.0651
7635 | КТП №27 | ПО Камышинские Электрические Сети Филиалa "Волгоградэнерго" | Волгоградская область | Волгоградская обл., Жирновский район, с. Тетеревятка | 10/0,4 | 0.16 | 0.1209 | 0.1209
7636 | КТП №28 | ПО Камышинские Электрические Сети Филиалa "Волгоградэнерго" | Волгоградская область | Волгоградская обл., Жирновский район, с. Тетеревятка | 10/0,4 | 0.063 | 0.05766 | 0.05766
7637 | КТП №191 | ПО Камышинские Электрические Сети Филиалa "Волгоградэнерго" | Волгоградская область | Волгоградская обл., Жирновский район, с. Тетеревятка | 10/0,4 | 0.25 | 0.14973 | 0.14973
7638 | КТП №378 | ПО Камышинские Электрические Сети Филиалa "Волгоградэнерго" | Волгоградская область | Волгоградская обл., Жирновский район, с. Тетеревятка | 10/0,4 | 0.063 | 0.03999 | 0.03999
7639 | КТП №30 | ПО Камышинские Электрические Сети Филиалa "Волгоградэнерго" | Волгоградская область | Волгоградская обл., Жирновский район, с. Тетеревятка | 10/0,4 | 0.06 | 0.05115 | 0.05115
7640 | КТП №29 | ПО Камышинские Электрические Сети Филиалa "Волгоградэнерго" | Волгоградская область | Волгоградская обл., Жирновский район, с. Тетеревятка | 10/0,4 | 0.16 | 0.1023 | 0.1023
7641 | КТП №25 | ПО Камышинские Электрические Сети Филиалa "Волгоградэнерго" | Волгоградская область | Волгоградская обл., Жирновский район, с. Тетеревятка | 10/0,4 | 0.06 | 0.0465 | 0.0465
7642 | КТП №49 | ПО Камышинские Электрические Сети Филиалa "Волгоградэнерго" | Волгоградская область | Волгоградская обл., Жирновский район, с. Верхняя Добринка | 10/0,4 | 0.1 | 0.0372 | 0.0372
7643 | КТП №356 | ПО Камышинские Электрические Сети Филиалa "Волгоградэнерго" | Волгоградская область | Волгоградская обл., Жирновский район, с. Верхняя Добринка | 10/0,4 | 0.1 | 0.0744 | 0.0744
7644 | КТП №362 | ПО Камышинские Электрические Сети Филиалa "Волгоградэнерго" | Волгоградская область | Волгоградская обл., Жирновский район, с. Верхняя Добринка | 10/0,4 | 0.1 | 0.0837 | 0.0837
7645 | КТП №87 | ПО Камышинские Электрические Сети Филиалa "Волгоградэнерго" | Волгоградская область | Волгоградская обл., Жирновский район, с. Верхняя Добринка | 10/0,4 | 0.25 | 0.1674 | 0.1674
7646 | КТП №90 | ПО Камышинские Электрические Сети Филиалa "Волгоградэнерго" | Волгоградская область | Волгоградская обл., Жирновский район, с. Верхняя Добринка | 10/0,4 | 0.16 | 0.1395 | 0.1395
7647 | КТП №89 | ПО Камышинские Электрические Сети Филиалa "Волгоградэнерго" | Волгоградская область | Волгоградская обл., Жирновский район, с. Верхняя Добринка | 10/0,4 | 0.16 | 0.1395 | 0.1395
7648 | КТП №88 | ПО Камышинские Электрические Сети Филиалa "Волгоградэнерго" | Волгоградская область | Волгоградская обл., Жирновский район, с. Верхняя Добринка | 10/0,4 | 0.16 | 0.0651 | 0.0651
7649 | КТП №85 | ПО Камышинские Электрические Сети Филиалa "Волгоградэнерго" | Волгоградская область | Волгоградская обл., Жирновский район, с. Верхняя Добринка | 10/0,4 | 0.1 | 0.0837 | 0.0837
7650 | КТП №331 | ПО Камышинские Электрические Сети Филиалa "Волгоградэнерго" | Волгоградская область | Волгоградская обл., Жирновский район, с. Верхняя Добринка | 10/0,4 | 0.1 | 0.0093 | 0.0093
7651 | КТП №338 | ПО Камышинские Электрические Сети Филиалa "Волгоградэнерго" | Волгоградская область | Волгоградская обл., Жирновский район, с. Вишневое | 10/0,4 | 0.16 | 0.1023 | 0.1023
7652 | КТП №358 | ПО Камышинские Электрические Сети Филиалa "Волгоградэнерго" | Волгоградская область | Волгоградская обл., Жирновский район, с. Вишневое | 10/0,4 | 0.1 | 0.0837 | 0.0837
7653 | КТП №360 | ПО Камышинские Электрические Сети Филиалa "Волгоградэнерго" | Волгоградская область | Волгоградская обл., Жирновский район, с. Вишневое | 10/0,4 | 0.04 | 0.0279 | 0.0279
7654 | КТП №361 | ПО Камышинские Электрические Сети Филиалa "Волгоградэнерго" | Волгоградская область | Волгоградская обл., Жирновский район, с. Вишневое | 10/0,4 | 0.063 | 0.02139 | 0.02139
7655 | КТП №79 | ПО Камышинские Электрические Сети Филиалa "Волгоградэнерго" | Волгоградская область | Волгоградская обл., Жирновский район, с. Вишневое | 10/0,4 | 0.1 | 0.0372 | 0.0372
7656 | КТП №77 | ПО Камышинские Электрические Сети Филиалa "Волгоградэнерго" | Волгоградская область | Волгоградская обл., Жирновский район, с. Вишневое | 10/0,4 | 0.1 | 0.0465 | 0.0465
7657 | КТП №78 | ПО Камышинские Электрические Сети Филиалa "Волгоградэнерго" | Волгоградская область | Волгоградская обл., Жирновский район, с. Вишневое | 10/0,4 | 0.1 | 0.0558 | 0.0558
7658 | КТП №357 | ПО Камышинские Электрические Сети Филиалa "Волгоградэнерго" | Волгоградская область | Волгоградская обл., Жирновский район, с. Новинка | 10/0,4 | 0.16 | 0.1302 | 0.1302
7659 | КТП №308 | ПО Камышинские Электрические Сети Филиалa "Волгоградэнерго" | Волгоградская область | Волгоградская обл., Жирновский район, с. Новинка | 10/0,4 | 0.16 | 0.0651 | 0.0651
7660 | КТП №381 | ПО Камышинские Электрические Сети Филиалa "Волгоградэнерго" | Волгоградская область | Волгоградская обл., Жирновский район, с. Новинка | 10/0,4 | 0.1 | 0.0372 | 0.0372
7661 | КТП №224 | ПО Камышинские Электрические Сети Филиалa "Волгоградэнерго" | Волгоградская область | Волгоградская обл., Жирновский район, с. Новинка | 10/0,4 | 0.06 | 0.05115 | 0.05115
7662 | КТП №106 | ПО Камышинские Электрические Сети Филиалa "Волгоградэнерго" | Волгоградская область | Волгоградская обл., Жирновский район, с. Новинка | 10/0,4 | 0.16 | 0.1302 | 0.1302
7663 | КТП №108 | ПО Камышинские Электрические Сети Филиалa "Волгоградэнерго" | Волгоградская область | Волгоградская обл., Жирновский район, с. Новинка | 10/0,4 | 0.1 | 0.0558 | 0.0558
7664 | КТП №107 | ПО Камышинские Электрические Сети Филиалa "Волгоградэнерго" | Волгоградская область | Волгоградская обл., Жирновский район, с. Новинка | 10/0,4 | 0.32 | 0.2139 | 0.2139
7665 | КТП №203 | ПО Камышинские Электрические Сети Филиалa "Волгоградэнерго" | Волгоградская область | Волгоградская обл., Жирновский район, с. Новинка | 10/0,4 | 0.16 | 0.0837 | 0.0837
7666 | КТП №92 | ПО Камышинские Электрические Сети Филиалa "Волгоградэнерго" | Волгоградская область | Волгоградская обл., Жирновский район, с. Подчинное | 10/0,4 | 0.1 | 0.0744 | 0.0744
7667 | КТП №91 | ПО Камышинские Электрические Сети Филиалa "Волгоградэнерго" | Волгоградская область | Волгоградская обл., Жирновский район, с. Подчинное | 10/0,4 | 0.06 | 0.0186 | 0.0186
7668 | МТП №94 | ПО Камышинские Электрические Сети Филиалa "Волгоградэнерго" | Волгоградская область | Волгоградская обл., Жирновский район, с. Макаровка | 10/0,4 | 0.06 | 0.05115 | 0.05115
7669 | КТП №370 | ПО Камышинские Электрические Сети Филиалa "Волгоградэнерго" | Волгоградская область | Волгоградская обл., Жирновский район, с. Алешники | 10/0,4 | 0.1 | 0.0837 | 0.0837
7670 | КТП №99 | ПО Камышинские Электрические Сети Филиалa "Волгоградэнерго" | Волгоградская область | Волгоградская обл., Жирновский район, с. Алешники | 10/0,4 | 0.25 | 0.2046 | 0.2046
7671 | КТП №100 | ПО Камышинские Электрические Сети Филиалa "Волгоградэнерго" | Волгоградская область | Волгоградская обл., Жирновский район, с. Алешники | 10/0,4 | 0.16 | 0.1023 | 0.1023
7672 | КТП №188 | ПО Камышинские Электрические Сети Филиалa "Волгоградэнерго" | Волгоградская область | Волгоградская обл., Жирновский район, с. Алешники | 10/0,4 | 0.1 | 0.0372 | 0.0372
7673 | КТП №102 | ПО Камышинские Электрические Сети Филиалa "Волгоградэнерго" | Волгоградская область | Волгоградская обл., Жирновский район, с. Алешники | 10/0,4 | 0.063 | 0.02604 | 0.02604
7674 | КТП №96 | ПО Камышинские Электрические Сети Филиалa "Волгоградэнерго" | Волгоградская область | Волгоградская обл., Жирновский район, с. Алешники | 10/0,4 | 0.25 | 0.1767 | 0.1767
7675 | КТП №95 | ПО Камышинские Электрические Сети Филиалa "Волгоградэнерго" | Волгоградская область | Волгоградская обл., Жирновский район, с. Алешники | 10/0,4 | 0.16 | 0.0744 | 0.0744
7676 | КТП №101 | ПО Камышинские Электрические Сети Филиалa "Волгоградэнерго" | Волгоградская область | Волгоградская обл., Жирновский район, с. Алешники | 10/0,4 | 0.16 | 0.1116 | 0.1116
7677 | КТП №103 | ПО Камышинские Электрические Сети Филиалa "Волгоградэнерго" | Волгоградская область | Волгоградская обл., Жирновский район, с. Алешники | 10/0,4 | 0.06 | 0.0186 | 0.0186
7678 | КТП №226 | ПО Камышинские Электрические Сети Филиалa "Волгоградэнерго" | Волгоградская область | Волгоградская обл., Жирновский район, с. Бутырки | 10/0,4 | 0.25 | 0.1488 | 0.1488
7679 | КТП №155 | ПО Камышинские Электрические Сети Филиалa "Волгоградэнерго" | Волгоградская область | Волгоградская обл., Жирновский район, с. Бутырки | 10/0,4 | 0.06 | 0.03162 | 0.03162
7680 | КТП №168 | ПО Камышинские Электрические Сети Филиалa "Волгоградэнерго" | Волгоградская область | Волгоградская обл., Жирновский район, с. Бутырки | 10/0,4 | 0.25 | 0.0651 | 0.0651
7681 | КТП №261 | ПО Камышинские Электрические Сети Филиалa "Волгоградэнерго" | Волгоградская область | Волгоградская обл., Жирновский район, с. Меловатка | 10/0,4 | 0.1 | 0.0372 | 0.0372
7682 | КТП №262 | ПО Камышинские Электрические Сети Филиалa "Волгоградэнерго" | Волгоградская область | Волгоградская обл., Жирновский район, с. Меловатка | 10/0,4 | 0.063 | 0.04743 | 0.04743
7683 | КТП №263 | ПО Камышинские Электрические Сети Филиалa "Волгоградэнерго" | Волгоградская область | Волгоградская обл., Жирновский район, с. Меловатка | 10/0,4 | 0.1 | 0.0558 | 0.0558
7684 | КТП №264 | ПО Камышинские Электрические Сети Филиалa "Волгоградэнерго" | Волгоградская область | Волгоградская обл., Жирновский район, с. Меловатка | 10/0,4 | 0.063 | 0.04929 | 0.04929
7685 | КТП №44 | ПО Камышинские Электрические Сети Филиалa "Волгоградэнерго" | Волгоградская область | Волгоградская обл., Жирновский район, с. Тарапатино | 10/0,4 | 0.1 | 0.0279 | 0.0279
7686 | МТП №266 | ПО Камышинские Электрические Сети Филиалa "Волгоградэнерго" | Волгоградская область | Волгоградская обл., Жирновский район, с. Тарапатино | 10/0,4 | 0.16 | 0.0837 | 0.0837
7687 | КТП №267 | ПО Камышинские Электрические Сети Филиалa "Волгоградэнерго" | Волгоградская область | Волгоградская обл., Жирновский район, с. Тарапатино | 10/0,4 | 0.16 | 0.0744 | 0.0744
7688 | КТП №269 | ПО Камышинские Электрические Сети Филиалa "Волгоградэнерго" | Волгоградская область | Волгоградская обл., Жирновский район, с. Тарапатино | 10/0,4 | 0.16 | 0.0465 | 0.0465
7689 | КТП №365 | ПО Камышинские Электрические Сети Филиалa "Волгоградэнерго" | Волгоградская область | Волгоградская обл., Жирновский район, с. Тарапатино | 10/0,4 | 0.04 | 0.0186 | 0.0186
7690 | КТП №166 | ПО Камышинские Электрические Сети Филиалa "Волгоградэнерго" | Волгоградская область | Волгоградская обл., Жирновский район, с. Романовка | 10/0,4 | 0.063 | 0.02604 | 0.02604
7691 | КТП №165 | ПО Камышинские Электрические Сети Филиалa "Волгоградэнерго" | Волгоградская область | Волгоградская обл., Жирновский район, с. Романовка | 10/0,4 | 0.1 | 0.0279 | 0.0279
7692 | КТП №163 | ПО Камышинские Электрические Сети Филиалa "Волгоградэнерго" | Волгоградская область | Волгоградская обл., Жирновский район, с. Ершовка | 10/0,4 | 0.1 | 0.03627 | 0.03627
7693 | КТП №162 | ПО Камышинские Электрические Сети Филиалa "Волгоградэнерго" | Волгоградская область | Волгоградская обл., Жирновский район, с. Ершовка | 10/0,4 | 0.063 | 0.03069 | 0.03069
7694 | КТП №229 | ПО Камышинские Электрические Сети Филиалa "Волгоградэнерго" | Волгоградская область | Волгоградская обл., Жирновский район, с. Ершовка | 10/0,4 | 0.063 | 0.03069 | 0.03069
7695 | КТП №161 | ПО Камышинские Электрические Сети Филиалa "Волгоградэнерго" | Волгоградская область | Волгоградская обл., Жирновский район, с. Ершовка | 10/0,4 | 0.063 | 0.04371 | 0.04371
7696 | КТП №157 | ПО Камышинские Электрические Сети Филиалa "Волгоградэнерго" | Волгоградская область | Волгоградская обл., Жирновский район, с. Федоровка | 10/0,4 | 0.25 | 0.0837 | 0.0837
7697 | КТП №158 | ПО Камышинские Электрические Сети Филиалa "Волгоградэнерго" | Волгоградская область | Волгоградская обл., Жирновский район, с. Кленовка | 10/0,4 | 0.1 | 0.05115 | 0.05115
7698 | КТП №153 | ПО Камышинские Электрические Сети Филиалa "Волгоградэнерго" | Волгоградская область | Волгоградская обл., Жирновский район, с. Кленовка | 10/0,4 | 0.1 | 0.05859 | 0.05859
7699 | ЗТП №159 | ПО Камышинские Электрические Сети Филиалa "Волгоградэнерго" | Волгоградская область | Волгоградская обл., Жирновский район, с. Кленовка | 10/0,4 | 0.4 | 0.1302 | 0.1302
7700 | КТП №247 | ПО Камышинские Электрические Сети Филиалa "Волгоградэнерго" | Волгоградская область | Волгоградская обл., Жирновский район, с. Кленовка | 10/0,4 | 0.16 | 0.06789 | 0.06789
7701 | КТП №154 | ПО Камышинские Электрические Сети Филиалa "Волгоградэнерго" | Волгоградская область | Волгоградская обл., Жирновский район, с. Кленовка | 10/0,4 | 0.1 | 0.0651 | 0.0651
7702 | КТП №156 | ПО Камышинские Электрические Сети Филиалa "Волгоградэнерго" | Волгоградская область | Волгоградская обл., Жирновский район, с. Кленовка | 10/0,4 | 0.1 | 0.0465 | 0.0465
7703 | КТПК №181 | ПО Камышинские Электрические Сети Филиалa "Волгоградэнерго" | Волгоградская область | Волгоградская обл., Жирновский район, с. Кленовка | 10/0,4 | 0.4 | 0.279 | 0.279
7704 | КТП №160 | ПО Камышинские Электрические Сети Филиалa "Волгоградэнерго" | Волгоградская область | Волгоградская обл., Жирновский район, с. Кленовка | 10/0,4 | 0.16 | 0.0837 | 0.0837
7705 | КТП №352 | ПО Камышинские Электрические Сети Филиалa "Волгоградэнерго" | Волгоградская область | Волгоградская обл., Жирновский район, с. Нижняя Добринка | 10/0,4 | 0.16 | 0.1209 | 0.1209
7706 | КТП №53 | ПО Камышинские Электрические Сети Филиалa "Волгоградэнерго" | Волгоградская область | Волгоградская обл., Жирновский район, с. Нижняя Добринка | 10/0,4 | 0.16 | 0.1116 | 0.1116
7707 | КТП №55 | ПО Камышинские Электрические Сети Филиалa "Волгоградэнерго" | Волгоградская область | Волгоградская обл., Жирновский район, с. Нижняя Добринка | 10/0,4 | 0.16 | 0.0744 | 0.0744
7708 | КТП №276 | ПО Камышинские Электрические Сети Филиалa "Волгоградэнерго" | Волгоградская область | Волгоградская обл., Жирновский район, с. Нижняя Добринка | 10/0,4 | 0.063 | 0.02232 | 0.02232
7709 | КТП №395 | ПО Камышинские Электрические Сети Филиалa "Волгоградэнерго" | Волгоградская область | Волгоградская обл., Жирновский район, с. Нижняя Добринка | 10/0,4 | 0.1 | 0.03813 | 0.03813
7710 | КТП №298 | ПО Камышинские Электрические Сети Филиалa "Волгоградэнерго" | Волгоградская область | Волгоградская обл., Жирновский район, с. Нижняя Добринка | 10/0,4 | 0.1 | 0.02232 | 0.02232
7711 | КТП №57 | ПО Камышинские Электрические Сети Филиалa "Волгоградэнерго" | Волгоградская область | Волгоградская обл., Жирновский район, с. Нижняя Добринка | 10/0,4 | 0.16 | 0.08928 | 0.08928
7712 | КТП №178 | ПО Камышинские Электрические Сети Филиалa "Волгоградэнерго" | Волгоградская область | Волгоградская обл., Жирновский район, с. Мельзавод | 10/0,4 | 0.25 | 0.1209 | 0.1209
7713 | КТП №63 | ПО Камышинские Электрические Сети Филиалa "Волгоградэнерго" | Волгоградская область | Волгоградская обл., Жирновский район, с. Нижняя Добринка | 10/0,4 | 0.1 | 0.05115 | 0.05115
7714 | КТПК №51 | ПО Камышинские Электрические Сети Филиалa "Волгоградэнерго" | Волгоградская область | Волгоградская обл., Жирновский район, с. Нижняя Добринка | 10/0,4 | 0.25 | 0.0651 | 0.0651
7715 | КТП №54 | ПО Камышинские Электрические Сети Филиалa "Волгоградэнерго" | Волгоградская область | Волгоградская обл., Жирновский район, с. Нижняя Добринка | 10/0,4 | 0.16 | 0.0744 | 0.0744
7716 | ЗТП №332 | ПО Камышинские Электрические Сети Филиалa "Волгоградэнерго" | Волгоградская область | Волгоградская обл., Жирновский район, р.п. Линево | 10/0,4 | 0.16 | 0.0372 | 0.0372
7717 | КТП №59 | ПО Камышинские Электрические Сети Филиалa "Волгоградэнерго" | Волгоградская область | Волгоградская обл., Жирновский район, р.п. Линево | 10/0,4 | 0.1 | 0.0465 | 0.0465
7718 | ЗТП №333 | ПО Камышинские Электрические Сети Филиалa "Волгоградэнерго" | Волгоградская область | Волгоградская обл., Жирновский район, р.п. Линево | 10/0,4 | 0.25 | 0.0651 | 0.0651
7719 | КТПК №334 | ПО Камышинские Электрические Сети Филиалa "Волгоградэнерго" | Волгоградская область | Волгоградская обл., Жирновский район, р.п. Линево | 10/0,4 | 0.25 | 0.1302 | 0.1302
7720 | КТПК №275 | ПО Камышинские Электрические Сети Филиалa "Волгоградэнерго" | Волгоградская область | Волгоградская обл., Жирновский район, р.п. Линево | 10/0,4 | 0.25 | 0.17577 | 0.17577
7721 | КТПК №222 | ПО Камышинские Электрические Сети Филиалa "Волгоградэнерго" | Волгоградская область | Волгоградская обл., Жирновский район, р.п. Линево | 10/0,4 | 0.16 | 0.1302 | 0.1302
7722 | КТП №64 | ПО Камышинские Электрические Сети Филиалa "Волгоградэнерго" | Волгоградская область | Волгоградская обл., Жирновский район, р.п. Линево | 10/0,4 | 0.1 | 0.0744 | 0.0744
7723 | КТП №70 | ПО Камышинские Электрические Сети Филиалa "Волгоградэнерго" | Волгоградская область | Волгоградская обл., Жирновский район, р.п. Линево | 10/0,4 | 0.1 | 0.0651 | 0.0651
7724 | КТПК №62 | ПО Камышинские Электрические Сети Филиалa "Волгоградэнерго" | Волгоградская область | Волгоградская обл., Жирновский район, р.п. Линево | 10/0,4 | 0.25 | 0.2139 | 0.2139
7725 | КТП №134 | ПО Камышинские Электрические Сети Филиалa "Волгоградэнерго" | Волгоградская область | Волгоградская обл., Жирновский район, п. Александровка | 6/0,4 | 0.063 | 0.03069 | 0.03069
7726 | КТП №75 | ПО Камышинские Электрические Сети Филиалa "Волгоградэнерго" | Волгоградская область | Волгоградская обл., Жирновский район, с. Мирное | 6/0,4 | 0.06 | 0.0465 | 0.0465
7727 | КТП №149 | ПО Камышинские Электрические Сети Филиалa "Волгоградэнерго" | Волгоградская область | Волгоградская обл., Жирновский район, с. Князевка | 6/0,4 | 0.1 | 0.0558 | 0.0558
7728 | КТП №147 | ПО Камышинские Электрические Сети Филиалa "Волгоградэнерго" | Волгоградская область | Волгоградская обл., Жирновский район, с. Бахметьевка | 6/0,4 | 0.16 | 0.1395 | 0.1395
7729 | КТП №193 | ПО Камышинские Электрические Сети Филиалa "Волгоградэнерго" | Волгоградская область | Волгоградская обл., Жирновский район, с. Андреевка | 6/0,4 | 0.4 | 0.372 | Демонтировано (Находится на ответственном хранении)
7730 | КТП №194 | ПО Камышинские Электрические Сети Филиалa "Волгоградэнерго" | Волгоградская область | Волгоградская обл., Жирновский район, с. Андреевка | 6/0,4 | 0.63 | 0.2883 | 0.2883
7731 | КТП №201 | ПО Камышинские Электрические Сети Филиалa "Волгоградэнерго" | Волгоградская область | Волгоградская обл., Жирновский район, с. Андреевка | 6/0,4 | 0.63 | 0.3999 | 0.3999
7732 | КТП №221 | ПО Камышинские Электрические Сети Филиалa "Волгоградэнерго" | Волгоградская область | Волгоградская обл., Жирновский район, с. Андреевка | 6/0,4 | 0.25 | 0.1302 | 0.1302
7733 | КТП №210 | ПО Камышинские Электрические Сети Филиалa "Волгоградэнерго" | Волгоградская область | Волгоградская обл., Жирновский район, с. Андреевка | 6/0,4 | 0.063 | 0.0372 | 0.0372
7734 | КТП №131 | ПО Камышинские Электрические Сети Филиалa "Волгоградэнерго" | Волгоградская область | Волгоградская обл., Жирновский район, п. Александровка | 6/0,4 | 0.1 | 0.0186 | 0.0186
7735 | КТП №132 | ПО Камышинские Электрические Сети Филиалa "Волгоградэнерго" | Волгоградская область | Волгоградская обл., Жирновский район, п. Александровка | 6/0,4 | 0.16 | 0.1023 | 0.1023
7736 | КТП №130 | ПО Камышинские Электрические Сети Филиалa "Волгоградэнерго" | Волгоградская область | Волгоградская обл., Жирновский район, п. Александровка | 6/0,4 | 0.25 | 0.16182 | 0.16182
7737 | КТП №399 | ПО Камышинские Электрические Сети Филиалa "Волгоградэнерго" | Волгоградская область | Волгоградская обл., Жирновский район, п. Александровка | 6/0,4 | 0.1 | 0.0279 | 0.0279
7738 | КТП №133 | ПО Камышинские Электрические Сети Филиалa "Волгоградэнерго" | Волгоградская область | Волгоградская обл., Жирновский район, п. Александровка | 6/0,4 | 0.25 | 0.093 | 0.093
7739 | КТП №148 | ПО Камышинские Электрические Сети Филиалa "Волгоградэнерго" | Волгоградская область | Волгоградская обл., Жирновский район, с. Журавка | 6/0,4 | 0.16 | 0.1302 | 0.1302
7740 | КТП №138 | ПО Камышинские Электрические Сети Филиалa "Волгоградэнерго" | Волгоградская область | Волгоградская обл., Жирновский район, п. Александровка | 6/0,4 | 0.16 | 0.14694 | 0.14694
7741 | КТП №137 | ПО Камышинские Электрические Сети Филиалa "Волгоградэнерго" | Волгоградская область | Волгоградская обл., Жирновский район, п. Александровка | 6/0,4 | 0.16 | 0.0837 | 0.0837
7742 | КТП №136 | ПО Камышинские Электрические Сети Филиалa "Волгоградэнерго" | Волгоградская область | Волгоградская обл., Жирновский район, п. Александровка | 6/0,4 | 0.1 | 0.0837 | 0.0837
7743 | КТП №135 | ПО Камышинские Электрические Сети Филиалa "Волгоградэнерго" | Волгоградская область | Волгоградская обл., Жирновский район, п. Александровка | 6/0,4 | 0.25 | 0.186 | 0.186
7744 | КТП №125 | ПО Камышинские Электрические Сети Филиалa "Волгоградэнерго" | Волгоградская область | Волгоградская обл., Жирновский район, с. Гречихино | 10/0,4 | 0.16 | 0.0837 | 0.0837
7745 | КТП №120 | ПО Камышинские Электрические Сети Филиалa "Волгоградэнерго" | Волгоградская область | Волгоградская обл., Жирновский район, с. Медведица | 10/0,4 | 0.1 | 0.0465 | 0.0465
7746 | КТП №316 | ПО Камышинские Электрические Сети Филиалa "Волгоградэнерго" | Волгоградская область | Волгоградская обл., Жирновский район, с. Медведица | 10/0,4 | 0.1 | 0.0186 | 0.0186
7747 | КТП №126 | ПО Камышинские Электрические Сети Филиалa "Волгоградэнерго" | Волгоградская область | Волгоградская обл., Жирновский район, с. Песковка | 10/0,4 | 0.06 | 0.0279 | 0.0279
7748 | КТП №127 | ПО Камышинские Электрические Сети Филиалa "Волгоградэнерго" | Волгоградская область | Волгоградская обл., Жирновский район, с. Песковка | 10/0,4 | 0.1 | 0.06045 | 0.06045
7749 | КТП №128 | ПО Камышинские Электрические Сети Филиалa "Волгоградэнерго" | Волгоградская область | Волгоградская обл., Жирновский район, с. Песковка | 10/0,4 | 0.1 | 0.093 | 0.093
7750 | КТП №129 | ПО Камышинские Электрические Сети Филиалa "Волгоградэнерго" | Волгоградская область | Волгоградская обл., Жирновский район, с. Песковка | 10/0,4 | 0.1 | 0.08742 | 0.08742
7751 | КТП №208 | ПО Камышинские Электрические Сети Филиалa "Волгоградэнерго" | Волгоградская область | Волгоградская обл., Жирновский район, с. Медведица | 10/0,4 | 0.1 | 0.0279 | 0.0279
7752 | КТП №317 | ПО Камышинские Электрические Сети Филиалa "Волгоградэнерго" | Волгоградская область | Волгоградская обл., Жирновский район, с. Медведица | 10/0,4 | 0.25 | 0.1302 | 0.1302
7753 | КТП №318 | ПО Камышинские Электрические Сети Филиалa "Волгоградэнерго" | Волгоградская область | Волгоградская обл., Жирновский район, с. Медведица | 10/0,4 | 0.1 | 0.0465 | 0.0465
7754 | КТП №315 | ПО Камышинские Электрические Сети Филиалa "Волгоградэнерго" | Волгоградская область | Волгоградская обл., Жирновский район, с. Медведица | 10/0,4 | 0.25 | 0.1209 | 0.1209
7755 | КТП №353 | ПО Камышинские Электрические Сети Филиалa "Волгоградэнерго" | Волгоградская область | Волгоградская обл., Жирновский район, с. Медведица | 10/0,4 | 0.25 | 0.2046 | 0.2046
7756 | КТП №314 | ПО Камышинские Электрические Сети Филиалa "Волгоградэнерго" | Волгоградская область | Волгоградская обл., Жирновский район, с. Медведица | 10/0,4 | 0.1 | 0.0558 | 0.0558
7757 | КТП №312 | ПО Камышинские Электрические Сети Филиалa "Волгоградэнерго" | Волгоградская область | Волгоградская обл., Жирновский район, с. Медведица | 10/0,4 | 0.1 | 0.0372 | 0.0372
7758 | КТП №313 | ПО Камышинские Электрические Сети Филиалa "Волгоградэнерго" | Волгоградская область | Волгоградская обл., Жирновский район, с. Медведица | 10/0,4 | 0.1 | 0.0372 | 0.0372
7759 | КТП № 82 | ПО Камышинские Электрические Сети Филиалa "Волгоградэнерго" | Волгоградская область | Волгоградская обл., Жирновский район, п. Александровка | 10/0,4 | 0.16 | 0.1488 | 0.1488
7760 | КТП № 192 | ПО Камышинские Электрические Сети Филиалa "Волгоградэнерго" | Волгоградская область | Волгоградская обл., Жирновский район, п. Александровка | 10/0,4 | 0.16 | 0.1209 | 0.1209
7761 | КТП № 3 | ПО Камышинские Электрические Сети Филиалa "Волгоградэнерго" | Волгоградская область | Волгоградская обл., Жирновский район, п. Александровка | 10/0,4 | 0.025 | 0.01395 | 0.01395
7762 | КТП №102 | ПО Камышинские Электрические Сети Филиалa "Волгоградэнерго" | Волгоградская область | с.Гусевка | 10/0,4 | 0.4 | 0.06789 | 0.06789
7763 | КТП №103 | ПО Камышинские Электрические Сети Филиалa "Волгоградэнерго" | Волгоградская область | с.Гусевка | 10/0,4 | 0.25 | 0.02604 | 0.02604
7764 | КТП №104 | ПО Камышинские Электрические Сети Филиалa "Волгоградэнерго" | Волгоградская область | с.Гусевка | 10/0,4 | 0.4 | 0.06138 | 0.06138
7765 | КТП №224 | ПО Камышинские Электрические Сети Филиалa "Волгоградэнерго" | Волгоградская область | с.Гусевка | 10/0,4 | 0.16 | 0.02046 | 0.02046
7766 | КТП №195 | ПО Камышинские Электрические Сети Филиалa "Волгоградэнерго" | Волгоградская область | с.Гусевка | 10/0,4 | 0.25 | 0.04092 | 0.04092
7767 | КТП №131 | ПО Камышинские Электрические Сети Филиалa "Волгоградэнерго" | Волгоградская область | с.Гурово | 10/0,4 | 0.25 | 0.03348 | 0.03348
7768 | КТП №256 | ПО Камышинские Электрические Сети Филиалa "Волгоградэнерго" | Волгоградская область | с.Гурово | 10/0,4 | 0.16 | 0.02046 | 0.02046
7769 | КТП №414 | ПО Камышинские Электрические Сети Филиалa "Волгоградэнерго" | Волгоградская область | с.Гурово | 10/0,4 | 0.16 | 0.02325 | 0.02325
7770 | КТП №415 | ПО Камышинские Электрические Сети Филиалa "Волгоградэнерго" | Волгоградская область | с.Гурово | 10/0,4 | 0.16 | 0.02418 | 0.02418
7771 | КТП №414 | ПО Камышинские Электрические Сети Филиалa "Волгоградэнерго" | Волгоградская область | с.Гурово | 10/0,4 | 0.25 | 0.03255 | 0.03255
7772 | КТП №172 | ПО Камышинские Электрические Сети Филиалa "Волгоградэнерго" | Волгоградская область | с.Зензеватка | 10/0,4 | 0.16 | 0.02046 | 0.02046
7773 | КТП №136 | ПО Камышинские Электрические Сети Филиалa "Волгоградэнерго" | Волгоградская область | с.Зензеватка | 10/0,4 | 0.1 | 0.01209 | 0.01209
7774 | КТП №189 | ПО Камышинские Электрические Сети Филиалa "Волгоградэнерго" | Волгоградская область | с.Зензеватка | 10/0,4 | 0.1 | 0.01488 | 0.01488
7775 | КТП №275 | ПО Камышинские Электрические Сети Филиалa "Волгоградэнерго" | Волгоградская область | с.Зензеватка | 10/0,4 | 0.063 | 0.00744 | 0.00744
7776 | КТП №279 | ПО Камышинские Электрические Сети Филиалa "Волгоградэнерго" | Волгоградская область | с.Зензеватка | 10/0,4 | 0.1 | 0.01674 | 0.01674
7777 | КТП №135 | ПО Камышинские Электрические Сети Филиалa "Волгоградэнерго" | Волгоградская область | с.Зензеватка | 10/0,4 | 0.1 | 0.01395 | 0.01395
7778 | КТП №137 | ПО Камышинские Электрические Сети Филиалa "Волгоградэнерго" | Волгоградская область | с.Зензеватка | 10/0,4 | 0.16 | 0.01953 | 0.01953
7779 | КТП №67 | ПО Камышинские Электрические Сети Филиалa "Волгоградэнерго" | Волгоградская область | х.Забурунный. | 10/0,4 | 0.1 | 0.01302 | 0.01302
7780 | КТП №968 | ПО Камышинские Электрические Сети Филиалa "Волгоградэнерго" | Волгоградская область | с.Захаровка | 10/0,4 | 0.4 | 0.07905 | 0.07905
7781 | КТП №211 | ПО Камышинские Электрические Сети Филиалa "Волгоградэнерго" | Волгоградская область | Каменный Брод | 10/0,4 | 0.1 | 0.01395 | 0.01395
7782 | КТП №236 | ПО Камышинские Электрические Сети Филиалa "Волгоградэнерго" | Волгоградская область | с. Погожья Балка | 10/0,4 | 0.1 | 0.01209 | 0.01209
7783 | КТП №73 | ПО Камышинские Электрические Сети Филиалa "Волгоградэнерго" | Волгоградская область | Каменный Брод | 10/0,4 | 0.25 | 0.03534 | 0.03534
7784 | КТП №205 | ПО Камышинские Электрические Сети Филиалa "Волгоградэнерго" | Волгоградская область | с.Киреево | 10/0,4 | 0.16 | 0.02418 | 0.02418
7785 | КТП №419 | ПО Камышинские Электрические Сети Филиалa "Волгоградэнерго" | Волгоградская область | с.Киреево | 10/0,4 | 0.063 | 0.00837 | 0.00837
7786 | КТП №420 | ПО Камышинские Электрические Сети Филиалa "Волгоградэнерго" | Волгоградская область | с.Киреево | 10/0,4 | 0.16 | 0.02511 | 0.02511
7787 | КТП №422 | ПО Камышинские Электрические Сети Филиалa "Волгоградэнерго" | Волгоградская область | с.Киреево | 10/0,4 | 0.1 | 0.01674 | 0.01674
7788 | КТП №452 | ПО Камышинские Электрические Сети Филиалa "Волгоградэнерго" | Волгоградская область | с.Киреево | 10/0,4 | 0.25 | 0.03255 | 0.03255
7789 | КТП №92 | ПО Камышинские Электрические Сети Филиалa "Волгоградэнерго" | Волгоградская область | с.Клиновка | 10/0,4 | 0.063 | 0.00837 | 0.00837
7790 | КТП №93 | ПО Камышинские Электрические Сети Филиалa "Волгоградэнерго" | Волгоградская область | с.Клиновка | 10/0,4 | 0.063 | 0.00744 | 0.00744
7791 | КТП №94 | ПО Камышинские Электрические Сети Филиалa "Волгоградэнерго" | Волгоградская область | с.Клиновка | 10/0,4 | 0.16 | 0.02232 | 0.02232
7792 | КТП №264 | ПО Камышинские Электрические Сети Филиалa "Волгоградэнерго" | Волгоградская область | с.Липовка | 10/0,4 | 0.063 | 0.00744 | 0.00744
7793 | КТП №27 | ПО Камышинские Электрические Сети Филиалa "Волгоградэнерго" | Волгоградская область | с.Липовка | 10/0,4 | 0.063 | 0.01023 | 0.01023
7794 | КТП №29 | ПО Камышинские Электрические Сети Филиалa "Волгоградэнерго" | Волгоградская область | с.Липовка | 10/0,4 | 0.16 | 0.02046 | 0.02046
7795 | КТП №30 | ПО Камышинские Электрические Сети Филиалa "Волгоградэнерго" | Волгоградская область | с.Липовка | 10/0,4 | 0.063 | 0.00837 | 0.00837
7796 | КТП №31 | ПО Камышинские Электрические Сети Филиалa "Волгоградэнерго" | Волгоградская область | с.Липовка | 10/0,4 | 0.25 | 0.04929 | 0.04929
7797 | КТП №33 | ПО Камышинские Электрические Сети Филиалa "Волгоградэнерго" | Волгоградская область | с.Липовка | 10/0,4 | 0.16 | 0.03441 | 0.03441
7798 | КТП №34 | ПО Камышинские Электрические Сети Филиалa "Волгоградэнерго" | Волгоградская область | с.Липовка | 10/0,4 | 0.16 | 0.02883 | 0.02883
7799 | КТП №363 | ПО Камышинские Электрические Сети Филиалa "Волгоградэнерго" | Волгоградская область | с.Липовка | 10/0,4 | 0.1 | 0.01395 | 0.01395
7800 | КТП №113 | ПО Камышинские Электрические Сети Филиалa "Волгоградэнерго" | Волгоградская область | с.Михайловка | 10/0,4 | 0.16 | 0.03069 | 0.03069
7801 | КТП №75 | ПО Камышинские Электрические Сети Филиалa "Волгоградэнерго" | Волгоградская область | с.Михайловка | 10/0,4 | 0.16 | 0.03348 | 0.03348
7802 | КТП №229 | ПО Камышинские Электрические Сети Филиалa "Волгоградэнерго" | Волгоградская область | п.Нежинский | 10/0,4 | 0.16 | 0.02697 | 0.02697
7803 | КТП №259 | ПО Камышинские Электрические Сети Филиалa "Волгоградэнерго" | Волгоградская область | п.Нежинский | 10/0,4 | 0.1 | 0.01674 | 0.01674
7804 | КТП №260 | ПО Камышинские Электрические Сети Филиалa "Волгоградэнерго" | Волгоградская область | п.Нежинский | 10/0,4 | 0.1 | 0.01767 | 0.01767
7805 | КТП №450 | ПО Камышинские Электрические Сети Филиалa "Волгоградэнерго" | Волгоградская область | п.Нежинский | 10/0,4 | 0.25 | 0.03348 | 0.03348
7806 | КТП №468 | ПО Камышинские Электрические Сети Филиалa "Волгоградэнерго" | Волгоградская область | п.Нежинский | 10/0,4 | 0.16 | 0.02883 | 0.02883
7807 | КТП №401 | ПО Камышинские Электрические Сети Филиалa "Волгоградэнерго" | Волгоградская область | с.Новоольховка | 10/0,4 | 0.16 | 0.02883 | 0.02883
7808 | КТП №402 | ПО Камышинские Электрические Сети Филиалa "Волгоградэнерго" | Волгоградская область | с.Новоольховка | 10/0,4 | 0.16 | 0.02604 | 0.02604
7809 | КТП №5 | ПО Камышинские Электрические Сети Филиалa "Волгоградэнерго" | Волгоградская область | х.Новороссийское | 10/0,4 | 0.063 | 0.02046 | 0.02046
7810 | КТП №183 | ПО Камышинские Электрические Сети Филиалa "Волгоградэнерго" | Волгоградская область | с.Октябрьский | 10/0,4 | 0.1 | 0.01767 | 0.01767
7811 | КТП №184 | ПО Камышинские Электрические Сети Филиалa "Волгоградэнерго" | Волгоградская область | с.Октябрьский | 10/0,4 | 0.1 | 0.02046 | 0.02046
7812 | КТП №50 | ПО Камышинские Электрические Сети Филиалa "Волгоградэнерго" | Волгоградская область | с.Октябрьский | 10/0,4 | 0.16 | 0.03162 | 0.03162
7813 | КТП №52 | ПО Камышинские Электрические Сети Филиалa "Волгоградэнерго" | Волгоградская область | с.Октябрьский | 10/0,4 | 0.16 | 0.02418 | 0.02418
7814 | КТП №54 | ПО Камышинские Электрические Сети Филиалa "Волгоградэнерго" | Волгоградская область | с.Октябрьский | 10/0,4 | 0.1 | 0.01395 | 0.01395
7815 | КТП №56 | ПО Камышинские Электрические Сети Филиалa "Волгоградэнерго" | Волгоградская область | с.Октябрьский | 10/0,4 | 0.16 | 0.02976 | 0.02976
7816 | КТП №202 | ПО Камышинские Электрические Сети Филиалa "Волгоградэнерго" | Волгоградская область | с.Ольховка | 10/0,4 | 0.25 | 0.05487 | 0.05487
7817 | КТП №357 | ПО Камышинские Электрические Сети Филиалa "Волгоградэнерго" | Волгоградская область | с.Ольховка | 10/0,4 | 0.063 | 0.01023 | 0.01023
7818 | КТП №258 | ПО Камышинские Электрические Сети Филиалa "Волгоградэнерго" | Волгоградская область | с.Ольховка | 10/0,4 | 0.1 | 0.02232 | 0.02232
7819 | КТП №403 | ПО Камышинские Электрические Сети Филиалa "Волгоградэнерго" | Волгоградская область | с.Ольховка | 10/0,4 | 0.063 | 0.01395 | 0.01395
7820 | КТП №81 | ПО Камышинские Электрические Сети Филиалa "Волгоградэнерго" | Волгоградская область | с.Ольховка | 10/0,4 | 0.1 | 0.01953 | 0.01953
7821 | КТП №65 | ПО Камышинские Электрические Сети Филиалa "Волгоградэнерго" | Волгоградская область | с.Ольховка | 10/0,4 | 0.063 | 0.01116 | 0.01116
7822 | КТП №289 | ПО Камышинские Электрические Сети Филиалa "Волгоградэнерго" | Волгоградская область | с.Ольховка | 10/0,4 | 0.1 | 0.01953 | 0.01953
7823 | КТП №182 | ПО Камышинские Электрические Сети Филиалa "Волгоградэнерго" | Волгоградская область | с.Ольховка | 10/0,4 | 0.1 | 0.01488 | 0.01488
7824 | КТП №230 | ПО Камышинские Электрические Сети Филиалa "Волгоградэнерго" | Волгоградская область | х.Песковатка | 10/0,4 | 0.16 | 0.02418 | 0.02418
7825 | КТП №410 | ПО Камышинские Электрические Сети Филиалa "Волгоградэнерго" | Волгоградская область | х.Песковатка | 10/0,4 | 0.04 | 0.00651 | 0.00651
7826 | КТП №413 | ПО Камышинские Электрические Сети Филиалa "Волгоградэнерго" | Волгоградская область | с. Погожья Балка | 10/0,4 | 0.16 | 0.02976 | 0.02976
7827 | КТП №470 | ПО Камышинские Электрические Сети Филиалa "Волгоградэнерго" | Волгоградская область | с.Новоольховка | 10/0,4 | 0.16 | 0.03255 | 0.03255
7828 | КТП №233 | ПО Камышинские Электрические Сети Филиалa "Волгоградэнерго" | Волгоградская область | х.Разуваев | 10/0,4 | 0.16 | 0.02976 | 0.02976
7829 | КТП №425 | ПО Камышинские Электрические Сети Филиалa "Волгоградэнерго" | Волгоградская область | х.Разуваев | 10/0,4 | 0.1 | 0.01302 | 0.01302
7830 | КТП №426 | ПО Камышинские Электрические Сети Филиалa "Волгоградэнерго" | Волгоградская область | х.Разуваев | 10/0,4 | 0.1 | 0.01395 | 0.01395
7831 | КТП №20 | ПО Камышинские Электрические Сети Филиалa "Волгоградэнерго" | Волгоградская область | с.Романовка | 10/0,4 | 0.4 | 0.081654 | 0.081654
7832 | КТП №118 | ПО Камышинские Электрические Сети Филиалa "Волгоградэнерго" | Волгоградская область | с.Рыбинка | 10/0,4 | 0.25 | 0.03906 | 0.03906
7833 | КТП №126 | ПО Камышинские Электрические Сети Филиалa "Волгоградэнерго" | Волгоградская область | с.Рыбинка | 10/0,4 | 0.06 | 0.00837 | 0.00837
7834 | КТП №128 | ПО Камышинские Электрические Сети Филиалa "Волгоградэнерго" | Волгоградская область | с.Рыбинка | 10/0,4 | 0.16 | 0.02976 | 0.02976
7835 | КТП №130 | ПО Камышинские Электрические Сети Филиалa "Волгоградэнерго" | Волгоградская область | с.Рыбинка | 10/0,4 | 0.16 | 0.03348 | 0.03348
7836 | КТП №362 | ПО Камышинские Электрические Сети Филиалa "Волгоградэнерго" | Волгоградская область | с.Рыбинка | 10/0,4 | 0.25 | 0.03255 | 0.03255
7837 | КТП №61 | ПО Камышинские Электрические Сети Филиалa "Волгоградэнерго" | Волгоградская область | с.Рыбинка | 10/0,4 | 0.16 | 0.03348 | 0.03348
7838 | КТП №120 | ПО Камышинские Электрические Сети Филиалa "Волгоградэнерго" | Волгоградская область | с.Солодча | 10/0,4 | 0.1 | 0.01488 | 0.01488
7839 | КТП №4 | ПО Камышинские Электрические Сети Филиалa "Волгоградэнерго" | Волгоградская область | с.Солодча | 10/0,4 | 0.063 | 0.01023 | 0.01023
7840 | КТП №886 | ПО Камышинские Электрические Сети Филиалa "Волгоградэнерго" | Волгоградская область | с.Солодча | 10/0,4 | 0.1 | 0.01488 | 0.01488
7841 | КТП №895 | ПО Камышинские Электрические Сети Филиалa "Волгоградэнерго" | Волгоградская область | с.Солодча | 10/0,4 | 0.16 | 0.03534 | 0.03534
7842 | КТП №896 | ПО Камышинские Электрические Сети Филиалa "Волгоградэнерго" | Волгоградская область | с.Солодча | 10/0,4 | 0.1 | 0.01395 | 0.01395
7843 | КТП №3 | ПО Камышинские Электрические Сети Филиалa "Волгоградэнерго" | Волгоградская область | с.Солодча | 10/0,4 | 0.1 | 0.01674 | 0.01674
7844 | КТП №6 | ПО Камышинские Электрические Сети Филиалa "Волгоградэнерго" | Волгоградская область | с.Солодча | 10/0,4 | 0.1 | 0.01953 | 0.01953
7845 | КТП №889 | ПО Камышинские Электрические Сети Филиалa "Волгоградэнерго" | Волгоградская область | с.Солодча | 10/0,4 | 0.1 | 0.01767 | 0.01767
7846 | КТП №890 | ПО Камышинские Электрические Сети Филиалa "Волгоградэнерго" | Волгоградская область | с.Солодча | 10/0,4 | 0.25 | 0.03534 | 0.03534
7847 | КТП №893 | ПО Камышинские Электрические Сети Филиалa "Волгоградэнерго" | Волгоградская область | с.Солодча | 10/0,4 | 0.16 | 0.03069 | 0.03069
7848 | КТП №981 | ПО Камышинские Электрические Сети Филиалa "Волгоградэнерго" | Волгоградская область | с.Солодча | 10/0,4 | 0.16 | 0.03441 | 0.03441
7849 | КТП №2 | ПО Камышинские Электрические Сети Филиалa "Волгоградэнерго" | Волгоградская область | с.Солодча | 10/0,4 | 0.16 | 0.03069 | 0.03069
7850 | КТП №207 | ПО Камышинские Электрические Сети Филиалa "Волгоградэнерго" | Волгоградская область | с.Солодча | 10/0,4 | 0.04 | 0.00558 | 0.00558
7851 | КТП №8 | ПО Камышинские Электрические Сети Филиалa "Волгоградэнерго" | Волгоградская область | с.Солодча | 10/0,4 | 0.25 | 0.03162 | 0.03162
7852 | КТП №898 | ПО Камышинские Электрические Сети Филиалa "Волгоградэнерго" | Волгоградская область | с.Стефанидовка | 10/0,4 | 0.1 | 0.02325 | 0.02325
7853 | КТП №22 | ПО Камышинские Электрические Сети Филиалa "Волгоградэнерго" | Волгоградская область | с.Студеновка | 10/0,4 | 0.1 | 0.02418 | 0.02418
7854 | КТП №970 | ПО Камышинские Электрические Сети Филиалa "Волгоградэнерго" | Волгоградская область | с.Тишанка | 10/0,4 | 0.1 | 0.03441 | 0.03441
7855 | КТП №37 | ПО Камышинские Электрические Сети Филиалa "Волгоградэнерго" | Волгоградская область | с.Щепкино | 10/0,4 | 0.063 | 0.01116 | 0.01116
7856 | КТП №79 | ПО Камышинские Электрические Сети Филиалa "Волгоградэнерго" | Волгоградская область | с.Ягодное | 10/0,4 | 0.063 | 0.00837 | 0.00837
7857 | КТП №335 | ПО Камышинские Электрические Сети Филиалa "Волгоградэнерго" | Волгоградская область | с.Ягодное | 10/0,4 | 0.16 | 0.03255 | 0.03255
7858 | КТП №83 | ПО Камышинские Электрические Сети Филиалa "Волгоградэнерго" | Волгоградская область | с.Ягодное | 10/0,4 | 0.06 | 0.00744 | 0.00744
7859 | КТП №84 | ПО Камышинские Электрические Сети Филиалa "Волгоградэнерго" | Волгоградская область | с.Ягодное | 10/0,4 | 0.4 | 0.0837 | 0.0837
7860 | КТП №85 | ПО Камышинские Электрические Сети Филиалa "Волгоградэнерго" | Волгоградская область | с.Ягодное | 10/0,4 | 0.16 | 0.02511 | 0.02511
7861 | КТП №89 | ПО Камышинские Электрические Сети Филиалa "Волгоградэнерго" | Волгоградская область | с.Ягодное | 10/0,4 | 0.1 | 0.01395 | 0.01395
7862 | КТП №965 | ПО Камышинские Электрические Сети Филиалa "Волгоградэнерго" | Волгоградская область | с.Дмитриевка | 10/0,4 | 0.06 | 0.0093 | 0.0093
7863 | КТП №258 | ПО Камышинские Электрические Сети Филиалa "Волгоградэнерго" | Волгоградская область | с.Гусевка | 10/0,4 | 0.1 | 0.0651 | 0.0651
7864 | КТП №62 | ПО Камышинские Электрические Сети Филиалa "Волгоградэнерго" | Волгоградская область | с.Гусевка | 10/0,4 | 0.25 | 0.2232 | 0.2232
7865 | КТП №111 | ПО Камышинские Электрические Сети Филиалa "Волгоградэнерго" | Волгоградская область | с.Гусевка | 10/0,4 | 0.63 | 0.5859 | Демонтировано (Находится на ответственном хранении)
7866 | КТП №105 | ПО Камышинские Электрические Сети Филиалa "Волгоградэнерго" | Волгоградская область | с.Гусевка | 10/0,4 | 0.25 | 0.186 | 0.186
7867 | КТП №105 | ПО Камышинские Электрические Сети Филиалa "Волгоградэнерго" | Волгоградская область | с.Гусевка | 10/0,4 | 0.25 | 0.186 | 0.186
7868 | КТП №194 | ПО Камышинские Электрические Сети Филиалa "Волгоградэнерго" | Волгоградская область | с.Гусевка | 10/0,4 | 0.16 | 0.0558 | 0.0558
7869 | КТП №133 | ПО Камышинские Электрические Сети Филиалa "Волгоградэнерго" | Волгоградская область | с.Гусевка | 10/0,4 | 0.16 | 0.1023 | 0.1023
7870 | КТП №63 | ПО Камышинские Электрические Сети Филиалa "Волгоградэнерго" | Волгоградская область | с.Гусевка | 10/0,4 | 0.16 | 0.1395 | 0.1395
7871 | КТП №45 | ПО Камышинские Электрические Сети Филиалa "Волгоградэнерго" | Волгоградская область | с.Ольховка | 10/0,4 | 0.025 | 0.0093 | 0.0093
7872 | КТП №122 | ПО Камышинские Электрические Сети Филиалa "Волгоградэнерго" | Волгоградская область | с.Ольховка | 10/0,4 | 0.063 | 0.03999 | 0.03999
7873 | КТП №125 | ПО Камышинские Электрические Сети Филиалa "Волгоградэнерго" | Волгоградская область | с.Ольховка | 10/0,4 | 0.1 | 0.0837 | 0.0837
7874 | КТП №47 | ПО Камышинские Электрические Сети Филиалa "Волгоградэнерго" | Волгоградская область | с.Ольховка | 10/0,4 | 0.04 | 0.0279 | 0.0279
7875 | КТП №403 | ПО Камышинские Электрические Сети Филиалa "Волгоградэнерго" | Волгоградская область | с.Ольховка | 10/0,4 | 0.063 | 0.04929 | 0.04929
7876 | КТП №66 | ПО Камышинские Электрические Сети Филиалa "Волгоградэнерго" | Волгоградская область | с.Ольховка | 10/0,4 | 0.1 | 0.08835 | 0.08835
7877 | КТП №28 | ПО Камышинские Электрические Сети Филиалa "Волгоградэнерго" | Волгоградская область | с.Ольховка | 10/0,4 | 0.1 | 0.093 | Демонтировано (Находится на ответственном хранении)
7878 | КТП №155 | ПО Камышинские Электрические Сети Филиалa "Волгоградэнерго" | Волгоградская область | с.Ольховка | 10/0,4 | 0.1 | 0.0372 | 0.0372
7879 | КТП №185 | ПО Камышинские Электрические Сети Филиалa "Волгоградэнерго" | Волгоградская область | с.Ольховка | 10/0,4 | 0.1 | 0.0651 | 0.0651
7880 | КТП №182 | ПО Камышинские Электрические Сети Филиалa "Волгоградэнерго" | Волгоградская область | с.Ольховка | 10/0,4 | 0.1 | 0.0558 | 0.0558
7881 | КТП №276 | ПО Камышинские Электрические Сети Филиалa "Волгоградэнерго" | Волгоградская область | с.Зензеватка | 10/0,4 | 0.25 | 0.11997 | 0.11997
7882 | КТП №110 | ПО Камышинские Электрические Сети Филиалa "Волгоградэнерго" | Волгоградская область | с.Зензеватка | 10/0,4 | 0.01 | 0.0093 | Демонтировано (Находится на ответственном хранении)
7883 | КТП №281 | ПО Камышинские Электрические Сети Филиалa "Волгоградэнерго" | Волгоградская область | с.Зензеватка | 10/0,4 | 0.01 | 0.00372 | 0.00372
7884 | КТП №280 | ПО Камышинские Электрические Сети Филиалa "Волгоградэнерго" | Волгоградская область | с.Зензеватка | 10/0,4 | 0.1 | 0.0465 | 0.0465
7885 | КТП №243 | ПО Камышинские Электрические Сети Филиалa "Волгоградэнерго" | Волгоградская область | с.Зензеватка | 10/0,4 | 0.63 | 0.58404 | 0.58404
7886 | КТП №773 | ПО Камышинские Электрические Сети Филиалa "Волгоградэнерго" | Волгоградская область | с.Зензеватка | 10/0,4 | 0.1 | 0.07905 | 0.07905
7887 | КТП №265 | ПО Камышинские Электрические Сети Филиалa "Волгоградэнерго" | Волгоградская область | с.Ольховка | 10/0,4 | 0.25 | 0.0093 | 0.0093
7888 | КТП №70 | ПО Камышинские Электрические Сети Филиалa "Волгоградэнерго" | Волгоградская область | с.Ольховка | 10/0,4 | 0.1 | 0.03069 | 0.03069
7889 | КТП №138 | ПО Камышинские Электрические Сети Филиалa "Волгоградэнерго" | Волгоградская область | с.Ольховка | 10/0,4 | 0.16 | 0.1116 | 0.1116
7890 | КТП №49 | ПО Камышинские Электрические Сети Филиалa "Волгоградэнерго" | Волгоградская область | с.Ольховка | 10/0,4 | 0.16 | 0.1209 | 0.1059
7891 | КТП №106 | ПО Камышинские Электрические Сети Филиалa "Волгоградэнерго" | Волгоградская область | с.Ольховка | 10/0,4 | 0.063 | 0.05394 | 0.05394
7892 | КТП №57 | ПО Камышинские Электрические Сети Филиалa "Волгоградэнерго" | Волгоградская область | с.Ольховка | 10/0,4 | 0.1 | 0.0558 | 0.0558
7893 | КТП №71 | ПО Камышинские Электрические Сети Филиалa "Волгоградэнерго" | Волгоградская область | Каменный Брод | 10/0,4 | 0.16 | 0.0744 | 0.0744
7894 | КТП №244 | ПО Камышинские Электрические Сети Филиалa "Волгоградэнерго" | Волгоградская область | Каменный Брод | 10/0,4 | 0.4 | 0.3627 | 0.3627
7895 | КТП №257 | ПО Камышинские Электрические Сети Филиалa "Волгоградэнерго" | Волгоградская область | Каменный Брод | 10/0,4 | 0.4 | 0.186 | 0.186
7896 | КТП №72 | ПО Камышинские Электрические Сети Филиалa "Волгоградэнерго" | Волгоградская область | Каменный Брод | 10/0,4 | 0.04 | 0.0186 | 0.0186
7897 | КТП №107 | ПО Камышинские Электрические Сети Филиалa "Волгоградэнерго" | Волгоградская область | Михайловка | 10/0,4 | 0.063 | 0.05859 | Демонтировано (Находится на ответственном хранении)
7898 | КТП №82 | ПО Камышинские Электрические Сети Филиалa "Волгоградэнерго" | Волгоградская область | Ягодное | 10/0,4 | 0.25 | 0.1581 | 0.1581
7899 | КТП №115 | ПО Камышинские Электрические Сети Филиалa "Волгоградэнерго" | Волгоградская область | Ягодное | 10/0,4 | 0.25 | 0.0837 | 0.0837
7900 | КТП №36 | ПО Камышинские Электрические Сети Филиалa "Волгоградэнерго" | Волгоградская область | с.Липовка | 10/0,4 | 0.16 | 0.0744 | 0.0744
7901 | КТП №35 | ПО Камышинские Электрические Сети Филиалa "Волгоградэнерго" | Волгоградская область | с.Липовка | 10/0,4 | 0.1 | 0.09114 | 0.09114
7902 | КТП №39 | ПО Камышинские Электрические Сети Филиалa "Волгоградэнерго" | Волгоградская область | с.Липовка | 10/0,4 | 0.32 | 0.22134 | 0.22134
7903 | КТП №296 | ПО Камышинские Электрические Сети Филиалa "Волгоградэнерго" | Волгоградская область | с.Липовка | 10/0,4 | 0.063 | 0.02139 | 0.02139
7904 | КТП №1 | ПО Камышинские Электрические Сети Филиалa "Волгоградэнерго" | Волгоградская область | с.Липовка | 10/0,4 | 0.025 | 0.0093 | 0.0093
7905 | КТП №212 | ПО Камышинские Электрические Сети Филиалa "Волгоградэнерго" | Волгоградская область | с.Липовка | 10/0,4 | 0.04 | 0.0372 | Демонтировано (Находится на ответственном хранении)
7906 | КТП №48 | ПО Камышинские Электрические Сети Филиалa "Волгоградэнерго" | Волгоградская область | с.Липовка | 10/0,4 | 0.1 | 0.05394 | 0.05394
7907 | КТП №209 | ПО Камышинские Электрические Сети Филиалa "Волгоградэнерго" | Волгоградская область | с.Липовка | 10/0,4 | 0.25 | 0.20925 | 0.20925
7908 | КТП №24 | ПО Камышинские Электрические Сети Филиалa "Волгоградэнерго" | Волгоградская область | с.Липовка | 10/0,4 | 0.4 | 0.372 | Демонтировано (Находится на ответственном хранении)
7909 | КТП №80 | ПО Камышинские Электрические Сети Филиалa "Волгоградэнерго" | Волгоградская область | с.Липовка | 10/0,4 | 0.25 | 0.2325 | Демонтировано (Находится на ответственном хранении)
7910 | КТП №424 | ПО Камышинские Электрические Сети Филиалa "Волгоградэнерго" | Волгоградская область | с.Липовка | 10/0,4 | 0.63 | 0.5859 | Демонтировано (Находится на ответственном хранении)
7911 | КТП №127 | ПО Камышинские Электрические Сети Филиалa "Волгоградэнерго" | Волгоградская область | с.Рыбинка | 10/0,4 | 0.16 | 0.0372 | 0.0372
7912 | КТП №226 | ПО Камышинские Электрические Сети Филиалa "Волгоградэнерго" | Волгоградская область | с.Рыбинка | 10/0,4 | 0.1 | 0.0093 | 0.0093
7913 | КТП №129 | ПО Камышинские Электрические Сети Филиалa "Волгоградэнерго" | Волгоградская область | с.Рыбинка | 10/0,4 | 0.063 | 0.03627 | 0.03627
7914 | КТП №192 | ПО Камышинские Электрические Сети Филиалa "Волгоградэнерго" | Волгоградская область | х. Забурунный | 10/0,4 | 0.16 | 0.1116 | 0.1116
7915 | КТП №88 | ПО Камышинские Электрические Сети Филиалa "Волгоградэнерго" | Волгоградская область | х. Ежовка | 10/0,4 | 0.1 | 0.08835 | 0.08835
7916 | КТП №160 | ПО Камышинские Электрические Сети Филиалa "Волгоградэнерго" | Волгоградская область |  | 10/0,4 | 0.01 | 0.0093 | Демонтировано (Находится на ответственном хранении)
7917 | КТП №199 | ПО Камышинские Электрические Сети Филиалa "Волгоградэнерго" | Волгоградская область |  | 10/0,4 | 0.4 | 0.372 | Демонтировано (Находится на ответственном хранении)
7918 | КТП №198 | ПО Камышинские Электрические Сети Филиалa "Волгоградэнерго" | Волгоградская область |  | 10/0,4 | 0.16 | 0.1488 | Демонтировано (Находится на ответственном хранении)
7919 | КТП №197 | ПО Камышинские Электрические Сети Филиалa "Волгоградэнерго" | Волгоградская область |  | 10/0,4 | 0.16 | 0.1488 | Демонтировано (Находится на ответственном хранении)
7920 | КТП №196 | ПО Камышинские Электрические Сети Филиалa "Волгоградэнерго" | Волгоградская область |  | 10/0,4 | 0.16 | 0.1488 | Демонтировано (Находится на ответственном хранении)
7921 | КТП №156 | ПО Камышинские Электрические Сети Филиалa "Волгоградэнерго" | Волгоградская область | с.Солодча | 10/0,4 | 0.63 | 0.56451 | 0.56451
7922 | КТП №173 | ПО Камышинские Электрические Сети Филиалa "Волгоградэнерго" | Волгоградская область | с.Солодча | 10/0,4 | 0.4 | 0.35247 | 0.35247
7923 | КТП №212 | ПО Камышинские Электрические Сети Филиалa "Волгоградэнерго" | Волгоградская область | с.Солодча | 10/0,4 | 0.1 | 0.09114 | 0.09114
7924 | КТП №969 | ПО Камышинские Электрические Сети Филиалa "Волгоградэнерго" | Волгоградская область | с.Дмитриевка | 10/0,4 | 0.025 | 0.02139 | 0.02139
7925 | КТП №180 | ПО Камышинские Электрические Сети Филиалa "Волгоградэнерго" | Волгоградская область | с.Дмитриевка | 10/0,4 | 0.25 | 0.2325 | 0.2325
7926 | КТП №992 | ПО Камышинские Электрические Сети Филиалa "Волгоградэнерго" | Волгоградская область | с.Тишанка | 10/0,4 | 0.06 | 0.0558 | Демонтировано (Находится на ответственном хранении)
7927 | КТП №964 | ПО Камышинские Электрические Сети Филиалa "Волгоградэнерго" | Волгоградская область | с.Захаровка | 10/0,4 | 0.16 | 0.14136 | 0.14136
7928 | КТП №216 | ПО Камышинские Электрические Сети Филиалa "Волгоградэнерго" | Волгоградская область | с.Захаровка | 10/0,4 | 0.1 | 0.08184 | 0.08184
7929 | КТП №967 | ПО Камышинские Электрические Сети Филиалa "Волгоградэнерго" | Волгоградская область | с.Захаровка | 10/0,4 | 0.25 | 0.15531 | 0.15531
7930 | КТП №885 | ПО Камышинские Электрические Сети Филиалa "Волгоградэнерго" | Волгоградская область | с.Захаровка | 10/0,4 | 0.1 | 0.093 | Демонтировано (Находится на ответственном хранении)
7931 | КТП №208 | ПО Камышинские Электрические Сети Филиалa "Волгоградэнерго" | Волгоградская область | с.Солодча | 10/0,4 | 0.25 | 0.21576 | 0.21576
7932 | КТП №164 | ПО Камышинские Электрические Сети Филиалa "Волгоградэнерго" | Волгоградская область | с.Солодча | 10/0,4 | 0.16 | 0.0372 | 0.0372
7933 | КТП №897 | ПО Камышинские Электрические Сети Филиалa "Волгоградэнерго" | Волгоградская область | с.Стефанидовка | 10/0,4 | 0.06 | 0.03441 | 0.03441
7934 | КТП №377 | ПО Камышинские Электрические Сети Филиалa "Волгоградэнерго" | Волгоградская область | с.Песковаткаа | 10/0,4 | 0.25 | 0.18414 | 0.18414
7935 | КТП №466 | ПО Камышинские Электрические Сети Филиалa "Волгоградэнерго" | Волгоградская область | с.Песковаткаа | 10/0,4 | 0.1 | 0.093 | 0.093
7936 | КТП №412 | ПО Камышинские Электрические Сети Филиалa "Волгоградэнерго" | Волгоградская область | с.Неженский | 10/0,4 | 0.1 | 0.08463 | 0.08463
7937 | КТП №231 | ПО Камышинские Электрические Сети Филиалa "Волгоградэнерго" | Волгоградская область | с.Погожая Балка | 10/0,4 | 0.4 | 0.36456 | 0.36456
7938 | КТП №283 | ПО Камышинские Электрические Сети Филиалa "Волгоградэнерго" | Волгоградская область | с.Погожая Балка | 10/0,4 | 0.063 | 0.02511 | 0.02511
7939 | КТП №25 | ПО Камышинские Электрические Сети Филиалa "Волгоградэнерго" | Волгоградская область | с.Погожая Балка | 10/0,4 | 0.1 | 0.04836 | 0.04836
7940 | КТП №471 | ПО Камышинские Электрические Сети Филиалa "Волгоградэнерго" | Волгоградская область | с.Гурово | 10/0,4 | 0.25 | 0.21948 | 0.21948
7941 | КТП №134 | ПО Камышинские Электрические Сети Филиалa "Волгоградэнерго" | Волгоградская область |  | 10/0,4 | 0.063 | 0.05859 | Демонтировано (Находится на ответственном хранении)
7942 | КТП №235 | ПО Камышинские Электрические Сети Филиалa "Волгоградэнерго" | Волгоградская область | х. Разуваев | 10/0,4 | 1 | 0.93 | Демонтировано (Находится на ответственном хранении)
7943 | КТП №149 | ПО Камышинские Электрические Сети Филиалa "Волгоградэнерго" | Волгоградская область | с.Гурово | 10/0,4 | 0.25 | 0.17949 | 0.17949
7944 | КТП №417 | ПО Камышинские Электрические Сети Филиалa "Волгоградэнерго" | Волгоградская область | с.Гурово | 10/0,4 | 0.01 | 0.0093 | Демонтировано (Находится на ответственном хранении)
7945 | КТП №421 | ПО Камышинские Электрические Сети Филиалa "Волгоградэнерго" | Волгоградская область | с. Киреево | 10/0,4 | 0.25 | 0.14136 | Демонтировано (Находится на ответственном хранении)
7946 | КТП №423 | ПО Камышинские Электрические Сети Филиалa "Волгоградэнерго" | Волгоградская область | с. Киреево | 10/0,4 | 0.4 | 0.18972 | Демонтировано (Находится на ответственном хранении)
7947 | КТП №240 | ПО Камышинские Электрические Сети Филиалa "Волгоградэнерго" | Волгоградская область | с. Киреево | 10/0,4 | 0.16 | 0.09579 | Демонтировано (Находится на ответственном хранении)
7948 | КТП №418 | ПО Камышинские Электрические Сети Филиалa "Волгоградэнерго" | Волгоградская область | с. Киреево | 10/0,4 | 0.01 | 0.00372 | Демонтировано (Находится на ответственном хранении)
7949 | КТП №193 | ПО Камышинские Электрические Сети Филиалa "Волгоградэнерго" | Волгоградская область | с. Киреево | 10/0,4 | 0.1 | 0.08928 | Демонтировано (Находится на ответственном хранении)
7950 | КТП №21 | ПО Камышинские Электрические Сети Филиалa "Волгоградэнерго" | Волгоградская область | с. Киреево | 10/0,4 | 0.16 | 0.14601 | Демонтировано (Находится на ответственном хранении)
7951 | КТП №123 | ПО Камышинские Электрические Сети Филиалa "Волгоградэнерго" | Волгоградская область | с. Киреево | 10/0,4 | 0.16 | 0.14415 | Демонтировано (Находится на ответственном хранении)
7952 | КТП №44 | ПО Камышинские Электрические Сети Филиалa "Волгоградэнерго" | Волгоградская область | с. Киреево | 10/0,4 | 0.025 | 0.01581 | Демонтировано (Находится на ответственном хранении)
7953 | КТП №23 | ПО Камышинские Электрические Сети Филиалa "Волгоградэнерго" | Волгоградская область | с. Студеновка | 10/0,4 | 0.063 | 0.05859 | Демонтировано (Находится на ответственном хранении)
7954 | КТП №18 | ПО Камышинские Электрические Сети Филиалa "Волгоградэнерго" | Волгоградская область | с. Романовка | 10/0,4 | 0.4 | 0.04278 | 0.04278
7955 | КТП №19 | ПО Камышинские Электрические Сети Филиалa "Волгоградэнерго" | Волгоградская область | с. Романовка | 10/0,4 | 0.25 | 0.04557 | 0.04557
7956 | КТП №55 | ПО Камышинские Электрические Сети Филиалa "Волгоградэнерго" | Волгоградская область | с. Романовка | 10/0,4 | 0.4 | 0.04836 | 0.04836
7957 | КТП №181 | ПО Камышинские Электрические Сети Филиалa "Волгоградэнерго" | Волгоградская область | с.Октябрьский | 10/0,4 | 0.1 | 0.01674 | 0.01674
7958 | КТП №53 | ПО Камышинские Электрические Сети Филиалa "Волгоградэнерго" | Волгоградская область | с.Октябрьский | 10/0,4 | 0.25 | 0.22878 | 0.22878
7959 | КТП №50 | ПО Камышинские Электрические Сети Филиалa "Волгоградэнерго" | Волгоградская область | с.Октябрьский | 10/0,4 | 0.025 | 0.00465 | 0.00465
7960 | ТП-9 | ПО К;амышинские Электрические Сети Филиалa "Волгоградэнерго" | Волгоградская область | Волгоградская обл., г. Камышин | 10/0,4 | 3 | 2.3836 | 1.8836
7961 | ТП-10 | ПО К;амышинские Электрические Сети Филиалa "Волгоградэнерго" | Волгоградская область | Волгоградская обл., г. Камышин | 10/0,4 | 2 | 1.8498 | 1.7598
7962 | ТП-29а | ПО К;амышинские Электрические Сети Филиалa "Волгоградэнерго" | Волгоградская область | Волгоградская обл., г. Камышин | 10/0,4 | 2 | 1.86 | 1.86
7963 | КПТ №272 | ПО Волгоградские Электрические Сети Филиалa "Волгоградэнерго" | Волгоградская область | с. Цаца | 10/0,4 | 0.4 | 0.22413 | 0.22413
7964 | КПТ №210 | ПО Волгоградские Электрические Сети Филиалa "Волгоградэнерго" | Волгоградская область | с. Цаца | 10/0,4 | 0.25 | 0.01116 | 0.01116
7965 | КПТ №281 | ПО Волгоградские Электрические Сети Филиалa "Волгоградэнерго" | Волгоградская область | с. Цаца | 10/0,4 | 0.04 | 0.01581 | 0.01581
7966 | КПТ №282 | ПО Волгоградские Электрические Сети Филиалa "Волгоградэнерго" | Волгоградская область | с. Цаца | 10/0,4 | 0.1 | 0.04743 | 0.04743
7967 | КПТ №320 | ПО Волгоградские Электрические Сети Филиалa "Волгоградэнерго" | Волгоградская область | с. Цаца | 10/0,4 | 0.63 | 0.30132 | 0.30132
7968 | КПТ №340 | ПО Волгоградские Электрические Сети Филиалa "Волгоградэнерго" | Волгоградская область | с. Цаца | 10/0,4 | 0.04 | 0.01674 | 0.01674
7969 | КПТ №445 | ПО Волгоградские Электрические Сети Филиалa "Волгоградэнерго" | Волгоградская область | с. Цаца | 10/0,4 | 0.1 | 0.01209 | 0.01209
7970 | КПТ №446 | ПО Волгоградские Электрические Сети Филиалa "Волгоградэнерго" | Волгоградская область | с. Цаца | 10/0,4 | 0.1 | -0.06417 | -0.06417
7971 | КПТ №450 | ПО Волгоградские Электрические Сети Филиалa "Волгоградэнерго" | Волгоградская область | с. Цаца | 10/0,4 | 0.4 | -0.02697 | -0.02697
7972 | КПТ №484 | ПО Волгоградские Электрические Сети Филиалa "Волгоградэнерго" | Волгоградская область | с. Цаца | 10/0,4 | 0.04 | 0.01953 | 0.01953
7973 | КПТ №593 | ПО Волгоградские Электрические Сети Филиалa "Волгоградэнерго" | Волгоградская область | с. Цаца | 10/0,4 | 0.04 | 0.01953 | 0.01953
7974 | КПТ №204 | ПО Волгоградские Электрические Сети Филиалa "Волгоградэнерго" | Волгоградская область | с. Цаца | 10/0,4 | 0.16 | -0.05952 | -0.05952
7975 | КПТ №355 | ПО Волгоградские Электрические Сети Филиалa "Волгоградэнерго" | Волгоградская область | с. Цаца | 10/0,4 | 0.25 | 0.01767 | 0.01767
7976 | КПТ №449 | ПО Волгоградские Электрические Сети Филиалa "Волгоградэнерго" | Волгоградская область | с. Цаца | 10/0,4 | 0.25 | 0.02139 | 0.02139
7977 | КПТ №485 | ПО Волгоградские Электрические Сети Филиалa "Волгоградэнерго" | Волгоградская область | с. Цаца | 10/0,4 | 0.04 | -0.02976 | -0.02976
7978 | КПТ №562 | ПО Волгоградские Электрические Сети Филиалa "Волгоградэнерго" | Волгоградская область | с. Цаца | 10/0,4 | 0.4 | 0.06417 | 0.06417
7979 | КПТ №569 | ПО Волгоградские Электрические Сети Филиалa "Волгоградэнерго" | Волгоградская область | с. Цаца | 10/0,4 | 0.25 | 0.11811 | 0.11811
7980 | КПТ №279 | ПО Волгоградские Электрические Сети Филиалa "Волгоградэнерго" | Волгоградская область | с. Цаца | 10/0,4 | 0.04 | 0.02604 | 0.02604
7981 | КПТ №361 | ПО Волгоградские Электрические Сети Филиалa "Волгоградэнерго" | Волгоградская область | с. Цаца | 10/0,4 | 0.04 | 0.01581 | 0.01581
7982 | КПТ №428 | ПО Волгоградские Электрические Сети Филиалa "Волгоградэнерго" | Волгоградская область | с. Цаца | 10/0,4 | 0.05 | 0.02883 | 0.02883
7983 | КПТ №584 | ПО Волгоградские Электрические Сети Филиалa "Волгоградэнерго" | Волгоградская область | с. Цаца | 10/0,4 | 0.063 | 0.03813 | 0.03813
7984 | КПТ №596 | ПО Волгоградские Электрические Сети Филиалa "Волгоградэнерго" | Волгоградская область | с. Цаца | 10/0,4 | 0.25 | 0.09207 | 0.09207
7985 | КПТ №300 | ПО Волгоградские Электрические Сети Филиалa "Волгоградэнерго" | Волгоградская область | с. Цаца | 10/0,4 | 0.16 | 0.08184 | 0.08184
7986 | КПТ №308 | ПО Волгоградские Электрические Сети Филиалa "Волгоградэнерго" | Волгоградская область | с. Цаца | 10/0,4 | 0.04 | 0.02046 | 0.02046
7987 | КПТ №1210 | ПО Волгоградские Электрические Сети Филиалa "Волгоградэнерго" | Волгоградская область | с. Цаца | 10/0,4 | 0.25 | 0.16833 | 0.16833
7988 | КПТ №1211 | ПО Волгоградские Электрические Сети Филиалa "Волгоградэнерго" | Волгоградская область | с. Цаца | 10/0,4 | 0.25 | 0.18228 | 0.18228
7989 | КПТ №339 | ПО Волгоградские Электрические Сети Филиалa "Волгоградэнерго" | Волгоградская область | с. Цаца | 10/0,4 | 0.04 | 0.01767 | 0.01767
7990 | КПТ №488 | ПО Волгоградские Электрические Сети Филиалa "Волгоградэнерго" | Волгоградская область | с. Цаца | 10/0,4 | 0.04 | 0.01302 | 0.01302
7991 | КПТ №525 | ПО Волгоградские Электрические Сети Филиалa "Волгоградэнерго" | Волгоградская область | с. Дубовый Овраг | 10/0,4 | 0.1 | 0.03999 | 0.03999
7992 | КПТ №364 | ПО Волгоградские Электрические Сети Филиалa "Волгоградэнерго" | Волгоградская область | с. Дубовый Овраг | 10/0,4 | 0.063 | 0.04092 | 0.04092
7993 | КПТ №243 | ПО Волгоградские Электрические Сети Филиалa "Волгоградэнерго" | Волгоградская область | с. Дубовый Овраг | 10/0,4 | 0.16 | 0.13764 | 0.13764
7994 | КПТ №323 | ПО Волгоградские Электрические Сети Филиалa "Волгоградэнерго" | Волгоградская область | с. Дубовый Овраг | 10/0,4 | 0.16 | 0.13392 | 0.13392
7995 | КПТ №385 | ПО Волгоградские Электрические Сети Филиалa "Волгоградэнерго" | Волгоградская область | с. Дубовый Овраг | 10/0,4 | 0.063 | 0.05487 | 0.05487
7996 | КПТ №393 | ПО Волгоградские Электрические Сети Филиалa "Волгоградэнерго" | Волгоградская область | с. Дубовый Овраг | 10/0,4 | 0.25 | 0.22971 | 0.22971
7997 | КПТ №403 | ПО Волгоградские Электрические Сети Филиалa "Волгоградэнерго" | Волгоградская область | с. Дубовый Овраг | 10/0,4 | 0.16 | 0.06975 | 0.06975
7998 | КПТ №412 | ПО Волгоградские Электрические Сети Филиалa "Волгоградэнерго" | Волгоградская область | с. Дубовый Овраг | 10/0,4 | 0.063 | 0.04929 | 0.04929
7999 | КПТ №413 | ПО Волгоградские Электрические Сети Филиалa "Волгоградэнерго" | Волгоградская область | с. Дубовый Овраг | 10/0,4 | 0.16 | 0.11811 | 0.11811
8000 | КПТ №414 | ПО Волгоградские Электрические Сети Филиалa "Волгоградэнерго" | Волгоградская область | с. Дубовый Овраг | 10/0,4 | 0.25 | 0.19065 | 0.19065
8001 | КПТ №415 | ПО Волгоградские Электрические Сети Филиалa "Волгоградэнерго" | Волгоградская область | с. Дубовый Овраг | 10/0,4 | 0.25 | 0.18693 | 0.18693
8002 | КПТ №416 | ПО Волгоградские Электрические Сети Филиалa "Волгоградэнерго" | Волгоградская область | с. Дубовый Овраг | 10/0,4 | 0.63 | 0.46965 | 0.46965
8003 | КПТ №417 | ПО Волгоградские Электрические Сети Филиалa "Волгоградэнерго" | Волгоградская область | с. Дубовый Овраг | 10/0,4 | 0.16 | 0.13113 | 0.13113
8004 | КПТ №419 | ПО Волгоградские Электрические Сети Филиалa "Волгоградэнерго" | Волгоградская область | с. Дубовый Овраг | 10/0,4 | 0.16 | 0.07812 | 0.07812
8005 | КПТ №423 | ПО Волгоградские Электрические Сети Филиалa "Волгоградэнерго" | Волгоградская область | с. Дубовый Овраг | 10/0,4 | 0.4 | 0.1023 | 0.1023
8006 | КПТ №460 | ПО Волгоградские Электрические Сети Филиалa "Волгоградэнерго" | Волгоградская область | с. Дубовый Овраг | 10/0,4 | 0.1 | -0.01209 | -0.01209
8007 | КПТ №461 | ПО Волгоградские Электрические Сети Филиалa "Волгоградэнерго" | Волгоградская область | с. Дубовый Овраг | 10/0,4 | 0.16 | 0.02139 | 0.02139
8008 | КПТ №479 | ПО Волгоградские Электрические Сети Филиалa "Волгоградэнерго" | Волгоградская область | с. Дубовый Овраг | 10/0,4 | 0.25 | 0.06603 | 0.06603
8009 | КПТ №292 | ПО Волгоградские Электрические Сети Филиалa "Волгоградэнерго" | Волгоградская область | п. Приволжский | 10/0,4 | 0.25 | 0.08463 | 0.08463
8010 | КПТ №318 | ПО Волгоградские Электрические Сети Филиалa "Волгоградэнерго" | Волгоградская область | п. Приволжский | 10/0,4 | 0.1 | 0.07719 | 0.07719
8011 | КПТ №370 | ПО Волгоградские Электрические Сети Филиалa "Волгоградэнерго" | Волгоградская область | п. Приволжский | 10/0,4 | 0.25 | 0.05766 | 0.05766
8012 | КПТ №429 | ПО Волгоградские Электрические Сети Филиалa "Волгоградэнерго" | Волгоградская область | п. Приволжский | 10/0,4 | 0.25 | 0.09393 | 0.09393
8013 | КПТ №430 | ПО Волгоградские Электрические Сети Филиалa "Волгоградэнерго" | Волгоградская область | п. Приволжский | 10/0,4 | 0.25 | 0.1209 | 0.1209
8014 | КПТ №432 | ПО Волгоградские Электрические Сети Филиалa "Волгоградэнерго" | Волгоградская область | п. Приволжский | 10/0,4 | 0.8 | 0.13485 | 0.13485
8015 | КПТ №433 | ПО Волгоградские Электрические Сети Филиалa "Волгоградэнерго" | Волгоградская область | п. Приволжский | 10/0,4 | 0.16 | 0.04371 | 0.04371
8016 | КПТ №434 | ПО Волгоградские Электрические Сети Филиалa "Волгоградэнерго" | Волгоградская область | п. Приволжский | 10/0,4 | 0.63 | 0.58218 | 0.58218
8017 | КПТ №435 | ПО Волгоградские Электрические Сети Филиалa "Волгоградэнерго" | Волгоградская область | п. Приволжский | 10/0,4 | 0.18 | 0.1116 | 0.1116
8018 | КПТ №436 | ПО Волгоградские Электрические Сети Филиалa "Волгоградэнерго" | Волгоградская область | п. Приволжский | 10/0,4 | 0.1 | 0.05394 | 0.05394
8019 | КПТ №541 | ПО Волгоградские Электрические Сети Филиалa "Волгоградэнерго" | Волгоградская область | п. Приволжский | 10/0,4 | 0.16 | 0.02511 | 0.02511
8020 | КПТ №542 | ПО Волгоградские Электрические Сети Филиалa "Волгоградэнерго" | Волгоградская область | п. Приволжский | 10/0,4 | 0.1 | 0.03255 | 0.03255
8021 | КПТ №1205 | ПО Волгоградские Электрические Сети Филиалa "Волгоградэнерго" | Волгоградская область | п. Приволжский | 10/0,4 | 0.25 | 0.15624 | 0.15624
8022 | КПТ №1207 | ПО Волгоградские Электрические Сети Филиалa "Волгоградэнерго" | Волгоградская область | п. Приволжский | 10/0,4 | 0.25 | 0.09021 | 0.09021
8023 | КПТ №303 | ПО Волгоградские Электрические Сети Филиалa "Волгоградэнерго" | Волгоградская область | п. Приволжский | 10/0,4 | 0.25 | 0.09672 | 0.09672
8024 | КПТ №438 | ПО Волгоградские Электрические Сети Филиалa "Волгоградэнерго" | Волгоградская область | п. Приволжский | 10/0,4 | 0.18 | 0.15717 | 0.15717
8025 | КПТ №439 | ПО Волгоградские Электрические Сети Филиалa "Волгоградэнерго" | Волгоградская область | п. Приволжский | 10/0,4 | 0.16 | -0.05301 | -0.05301
8026 | КПТ №441 | ПО Волгоградские Электрические Сети Филиалa "Волгоградэнерго" | Волгоградская область | п. Приволжский | 10/0,4 | 0.16 | 0.09486 | 0.09486
8027 | КПТ №442 | ПО Волгоградские Электрические Сети Филиалa "Волгоградэнерго" | Волгоградская область | п. Приволжский | 10/0,4 | 0.25 | 0.21948 | 0.21948
8028 | КПТ №546 | ПО Волгоградские Электрические Сети Филиалa "Волгоградэнерго" | Волгоградская область | п. Приволжский | 10/0,4 | 0.16 | -0.04743 | -0.04743
8029 | КПТ №548 | ПО Волгоградские Электрические Сети Филиалa "Волгоградэнерго" | Волгоградская область | п. Приволжский | 10/0,4 | 0.1 | 0.08463 | 0.08463
8030 | КПТ №549 | ПО Волгоградские Электрические Сети Филиалa "Волгоградэнерго" | Волгоградская область | п. Приволжский | 10/0,4 | 0.25 | 0.2139 | 0.2139
8031 | КПТ №564 | ПО Волгоградские Электрические Сети Филиалa "Волгоградэнерго" | Волгоградская область | п. Приволжский | 10/0,4 | 0.25 | 0.04557 | 0.04557
8032 | КПТ №1209 | ПО Волгоградские Электрические Сети Филиалa "Волгоградэнерго" | Волгоградская область | п. Приволжский | 10/0,4 | 0.25 | 0.22599 | 0.22599
8033 | КПТ №1212 | ПО Волгоградские Электрические Сети Филиалa "Волгоградэнерго" | Волгоградская область | п. Приволжский | 10/0,4 | 0.25 | -0.05022 | -0.05022
8034 | КПТ №1213 | ПО Волгоградские Электрические Сети Филиалa "Волгоградэнерго" | Волгоградская область | п. Приволжский | 10/0,4 | 0.25 | 0.1674 | 0.1674
8035 | КПТ №443 | ПО Волгоградские Электрические Сети Филиалa "Волгоградэнерго" | Волгоградская область | п. Приволжский | 10/0,4 | 0.25 | 0.04743 | 0.04743
8036 | КПТ №1 | ПО Волгоградские Электрические Сети Филиалa "Волгоградэнерго" | Волгоградская область | о. Сарпинский | 6/0,4 | 0.1 | -0.04092 | -0.04092
8037 | КПТ №3 | ПО Волгоградские Электрические Сети Филиалa "Волгоградэнерго" | Волгоградская область | о. Сарпинский | 6/0,4 | 0.06 | 0.01674 | 0.01674
8038 | КПТ №4 | ПО Волгоградские Электрические Сети Филиалa "Волгоградэнерго" | Волгоградская область | о. Сарпинский | 6/0,4 | 0.1 | 0.01674 | 0.01674
8039 | КПТ №5 | ПО Волгоградские Электрические Сети Филиалa "Волгоградэнерго" | Волгоградская область | о. Сарпинский | 6/0,4 | 0.063 | -0.07719 | -0.07719
8040 | КПТ №6 | ПО Волгоградские Электрические Сети Филиалa "Волгоградэнерго" | Волгоградская область | о. Сарпинский | 6/0,4 | 0.1 | -0.06045 | -0.06045
8041 | КПТ №7 | ПО Волгоградские Электрические Сети Филиалa "Волгоградэнерго" | Волгоградская область | о. Сарпинский | 6/0,4 | 0.04 | 0.00837 | 0.00837
8042 | КПТ №8 | ПО Волгоградские Электрические Сети Филиалa "Волгоградэнерго" | Волгоградская область | о. Сарпинский | 6/0,4 | 0.1 | 0.00744 | 0.00744
8043 | КПТ №9 | ПО Волгоградские Электрические Сети Филиалa "Волгоградэнерго" | Волгоградская область | о. Сарпинский | 6/0,4 | 0.1 | 0.07254 | 0.07254
8044 | КПТ №2 | ПО Волгоградские Электрические Сети Филиалa "Волгоградэнерго" | Волгоградская область | о. Сарпинский | 6/0,4 | 0.04 | -0.00186 | -0.00186
8045 | КПТ №11 | ПО Волгоградские Электрические Сети Филиалa "Волгоградэнерго" | Волгоградская область | о. Сарпинский | 6/0,4 | 0.1 | -0.06603 | -0.06603
8046 | КПТ №12 | ПО Волгоградские Электрические Сети Филиалa "Волгоградэнерго" | Волгоградская область | о. Сарпинский | 6/0,4 | 0.16 | 0.12341 | 0.12341
8047 | КПТ №13 | ПО Волгоградские Электрические Сети Филиалa "Волгоградэнерго" | Волгоградская область | о. Сарпинский | 6/0,4 | 0.1 | 0.09207 | 0.09207
8048 | КПТ №14 | ПО Волгоградские Электрические Сети Филиалa "Волгоградэнерго" | Волгоградская область | о. Сарпинский | 6/0,4 | 0.04 | -0.00465 | -0.00465
8049 | КПТ №16 | ПО Волгоградские Электрические Сети Филиалa "Волгоградэнерго" | Волгоградская область | о. Сарпинский | 6/0,4 | 0.1 | 0.05673 | 0.05673
8050 | КПТ №19 | ПО Волгоградские Электрические Сети Филиалa "Волгоградэнерго" | Волгоградская область | о. Сарпинский | 6/0,4 | 0.04 | -0.0186 | -0.0186
8051 | КПТ №20 | ПО Волгоградские Электрические Сети Филиалa "Волгоградэнерго" | Волгоградская область | о. Сарпинский | 6/0,4 | 0.1 | 0.02232 | 0.02232
8052 | КПТ №24 | ПО Волгоградские Электрические Сети Филиалa "Волгоградэнерго" | Волгоградская область | о. Сарпинский | 6/0,4 | 0.4 | 0.0837 | 0.0837
8053 | КПТ №36 | ПО Волгоградские Электрические Сети Филиалa "Волгоградэнерго" | Волгоградская область | о. Сарпинский | 6/0,4 | 0.4 | 0.03255 | 0.03255
8054 | КПТ №233 | ПО Волгоградские Электрические Сети Филиалa "Волгоградэнерго" | Волгоградская область | п.г.т. Светлый Яр | 10/0,4 | 0.16 | -0.03627 | -0.03627
8055 | КПТ №344 | ПО Волгоградские Электрические Сети Филиалa "Волгоградэнерго" | Волгоградская область | п.г.т. Светлый Яр | 10/0,4 | 0.1 | 0.06138 | 0.06138
8056 | КПТ №459 | ПО Волгоградские Электрические Сети Филиалa "Волгоградэнерго" | Волгоградская область | п.г.т. Светлый Яр | 10/0,4 | 0.1 | 0.07161 | 0.07161
8057 | КПТ №462 | ПО Волгоградские Электрические Сети Филиалa "Волгоградэнерго" | Волгоградская область | п.г.т. Светлый Яр | 10/0,4 | 0.63 | 0.42036 | 0.42036
8058 | КПТ №537 | ПО Волгоградские Электрические Сети Филиалa "Волгоградэнерго" | Волгоградская область | п.г.т. Светлый Яр | 10/0,4 | 0.043 | 0.03906 | 0.03906
8059 | КПТ №478 | ПО Волгоградские Электрические Сети Филиалa "Волгоградэнерго" | Волгоградская область | п.г.т. Светлый Яр | 10/0,4 | 0.1 | 0.00093 | 0.00093
8060 | КПТ №236 | ПО Волгоградские Электрические Сети Филиалa "Волгоградэнерго" | Волгоградская область | п.г.т. Светлый Яр | 10/0,4 | 0.04 | -0.01395 | -0.01395
8061 | КПТ №274 | ПО Волгоградские Электрические Сети Филиалa "Волгоградэнерго" | Волгоградская область | п.г.т. Светлый Яр | 10/0,4 | 0.16 | 0.13392 | 0.13392
8062 | КПТ №577 | ПО Волгоградские Электрические Сети Филиалa "Волгоградэнерго" | Волгоградская область | п.г.т. Светлый Яр | 10/0,4 | 0.063 | 0.00744 | 0.00744
8063 | КПТ №578 | ПО Волгоградские Электрические Сети Филиалa "Волгоградэнерго" | Волгоградская область | п.г.т. Светлый Яр | 10/0,4 | 0.1 | 0.06324 | 0.06324
8064 | КПТ №463 | ПО Волгоградские Электрические Сети Филиалa "Волгоградэнерго" | Волгоградская область | п.г.т. Светлый Яр | 10/0,4 | 0.63 | 0.58404 | 0.58404
8065 | КПТ №465 | ПО Волгоградские Электрические Сети Филиалa "Волгоградэнерго" | Волгоградская область | п.г.т. Светлый Яр | 10/0,4 | 0.16 | 0.12741 | 0.12741
8066 | КПТ №477 | ПО Волгоградские Электрические Сети Филиалa "Волгоградэнерго" | Волгоградская область | п.г.т. Светлый Яр | 10/0,4 | 0.4 | 0.35433 | 0.35433
8067 | КПТ №482 | ПО Волгоградские Электрические Сети Филиалa "Волгоградэнерго" | Волгоградская область | п.г.т. Светлый Яр | 10/0,4 | 0.32 | 0.29667 | 0.29667
8068 | КПТ №392 | ПО Волгоградские Электрические Сети Филиалa "Волгоградэнерго" | Волгоградская область | п.г.т. Светлый Яр | 10/0,4 | 0.25 | 0.22506 | 0.22506
8069 | КПТ №267 | ПО Волгоградские Электрические Сети Филиалa "Волгоградэнерго" | Волгоградская область | с. Райгород | 10/0,4 | 0.16 | 0.08649 | 0.08649
8070 | КПТ №366 | ПО Волгоградские Электрические Сети Филиалa "Волгоградэнерго" | Волгоградская область | с. Райгород | 10/0,4 | 0.4 | 0.34317 | 0.34317
8071 | КПТ №369 | ПО Волгоградские Электрические Сети Филиалa "Волгоградэнерго" | Волгоградская область | с. Райгород | 10/0,4 | 0.25 | 0.19344 | 0.19344
8072 | КПТ №467 | ПО Волгоградские Электрические Сети Филиалa "Волгоградэнерго" | Волгоградская область | с. Райгород | 10/0,4 | 0.16 | 0.09114 | 0.09114
8073 | КПТ №469 | ПО Волгоградские Электрические Сети Филиалa "Волгоградэнерго" | Волгоградская область | с. Райгород | 10/0,4 | 0.1 | 0.07533 | 0.07533
8074 | КПТ №470 | ПО Волгоградские Электрические Сети Филиалa "Волгоградэнерго" | Волгоградская область | с. Райгород | 10/0,4 | 0.4 | 0.18693 | 0.18693
8075 | КПТ №471 | ПО Волгоградские Электрические Сети Филиалa "Волгоградэнерго" | Волгоградская область | с. Райгород | 10/0,4 | 0.4 | 0.25761 | 0.25761
8076 | КПТ №472 | ПО Волгоградские Электрические Сети Филиалa "Волгоградэнерго" | Волгоградская область | с. Райгород | 10/0,4 | 0.18 | -0.04743 | -0.04743
8077 | КПТ №476 | ПО Волгоградские Электрические Сети Филиалa "Волгоградэнерго" | Волгоградская область | с. Райгород | 10/0,4 | 0.4 | 0.25482 | 0.25482
8078 | КПТ №486 | ПО Волгоградские Электрические Сети Филиалa "Волгоградэнерго" | Волгоградская область | с. Райгород | 10/0,4 | 0.25 | -0.06882 | -0.06882
8079 | КПТ №558 | ПО Волгоградские Электрические Сети Филиалa "Волгоградэнерго" | Волгоградская область | с. Райгород | 10/0,4 | 0.1 | 0.05022 | 0.05022
8080 | КПТ №571 | ПО Волгоградские Электрические Сети Филиалa "Волгоградэнерго" | Волгоградская область | с. Райгород | 10/0,4 | 0.4 | 0.29295 | 0.29295
8081 | КПТ №572 | ПО Волгоградские Электрические Сети Филиалa "Волгоградэнерго" | Волгоградская область | с. Райгород | 10/0,4 | 0.16 | 0.00372 | 0.00372
8082 | КПТ №573 | ПО Волгоградские Электрические Сети Филиалa "Волгоградэнерго" | Волгоградская область | с. Райгород | 10/0,4 | 0.25 | 0.06045 | 0.06045
8083 | КПТ №574 | ПО Волгоградские Электрические Сети Филиалa "Волгоградэнерго" | Волгоградская область | с. Райгород | 10/0,4 | 0.1 | -0.07347 | -0.07347
8084 | КПТ №575 | ПО Волгоградские Электрические Сети Филиалa "Волгоградэнерго" | Волгоградская область | с. Райгород | 10/0,4 | 0.1 | -0.01116 | -0.01116
8085 | КПТ №576 | ПО Волгоградские Электрические Сети Филиалa "Волгоградэнерго" | Волгоградская область | с. Райгород | 10/0,4 | 0.25 | 0.18228 | 0.18228
8086 | КПТ №579 | ПО Волгоградские Электрические Сети Филиалa "Волгоградэнерго" | Волгоградская область | с. Райгород | 10/0,4 | 0.25 | 0.18693 | 0.18693
8087 | КПТ №540 | ПО Волгоградские Электрические Сети Филиалa "Волгоградэнерго" | Волгоградская область | с. Райгород | 10/0,4 | 0.18 | 0.15903 | 0.15903
8088 | КПТ №336 | ПО Волгоградские Электрические Сети Филиалa "Волгоградэнерго" | Волгоградская область | с. Райгород | 10/0,4 | 0.63 | 0.57474 | 0.57474
8089 | КПТ №483 | ПО Волгоградские Электрические Сети Филиалa "Волгоградэнерго" | Волгоградская область | с. Райгород | 10/0,4 | 0.4 | 0.36456 | 0.36456
8090 | КПТ №580 | ПО Волгоградские Электрические Сети Филиалa "Волгоградэнерго" | Волгоградская область | с. Райгород | 10/0,4 | 0.16 | -0.0651 | -0.0651
8091 | КПТ №458 | ПО Волгоградские Электрические Сети Филиалa "Волгоградэнерго" | Волгоградская область | с. Райгород | 10/0,4 | 0.1 | 0.0558 | 0.0558
8092 | КПТ №519 | ПО Волгоградские Электрические Сети Филиалa "Волгоградэнерго" | Волгоградская область | с. Райгород | 10/0,4 | 0.05 | -0.02511 | -0.02511
8093 | КПТ №211 | ПО Волгоградские Электрические Сети Филиалa "Волгоградэнерго" | Волгоградская область | ст. Чапурники | 10/0,4 | 0.4 | 0.07347 | 0.07347
8094 | КПТ №278 | ПО Волгоградские Электрические Сети Филиалa "Волгоградэнерго" | Волгоградская область | ст. Чапурники | 10/0,4 | 0.25 | 0.09765 | 0.09765
8095 | КПТ №326 | ПО Волгоградские Электрические Сети Филиалa "Волгоградэнерго" | Волгоградская область | ст. Чапурники | 10/0,4 | 0.16 | 0.08556 | 0.08556
8096 | КПТ №328 | ПО Волгоградские Электрические Сети Филиалa "Волгоградэнерго" | Волгоградская область | ст. Чапурники | 10/0,4 | 0.4 | 0.14787 | 0.14787
8097 | КПТ №356 | ПО Волгоградские Электрические Сети Филиалa "Волгоградэнерго" | Волгоградская область | ст. Чапурники | 10/0,4 | 0.25 | 0.10137 | 0.10137
8098 | КПТ №357 | ПО Волгоградские Электрические Сети Филиалa "Волгоградэнерго" | Волгоградская область | ст. Чапурники | 10/0,4 | 0.063 | -0.07533 | -0.07533
8099 | КПТ №527 | ПО Волгоградские Электрические Сети Филиалa "Волгоградэнерго" | Волгоградская область | п. Кирова | 10/0,4 | 0.4 | 0.19995 | 0.19995
8100 | КПТ №529 | ПО Волгоградские Электрические Сети Филиалa "Волгоградэнерго" | Волгоградская область | п. Кирова | 10/0,4 | 0.05 | 0.02976 | 0.02976
8101 | КПТ №534 | ПО Волгоградские Электрические Сети Филиалa "Волгоградэнерго" | Волгоградская область | ст. Чапурники | 10/0,4 | 0.32 | 0.2139 | 0.2139
8102 | КПТ №556 | ПО Волгоградские Электрические Сети Филиалa "Волгоградэнерго" | Волгоградская область | п. Кирова | 10/0,4 | 0.16 | -0.06696 | -0.06696
8103 | КПТ №1204 | ПО Волгоградские Электрические Сети Филиалa "Волгоградэнерго" | Волгоградская область | ст. Чапурники | 10/0,4 | 0.16 | 0.10695 | 0.10695
8104 | КПТ №566 | ПО Волгоградские Электрические Сети Филиалa "Волгоградэнерго" | Волгоградская область | с. Ивановка | 10/0,4 | 0.025 | -0.00186 | -0.00186
8105 | КПТ №241 | ПО Волгоградские Электрические Сети Филиалa "Волгоградэнерго" | Волгоградская область | с. Ивановка | 10/0,4 | 1.6 | 1.4592 | 1.4592
8106 | КПТ №240 | ПО Волгоградские Электрические Сети Филиалa "Волгоградэнерго" | Волгоградская область | с. Ивановка | 10/0,4 | 0.1 | 0.06882 | 0.06882
8107 | КПТ №248 | ПО Волгоградские Электрические Сети Филиалa "Волгоградэнерго" | Волгоградская область | с. Ивановка | 10/0,4 | 0.25 | 0.07533 | 0.07533
8108 | КПТ №258 | ПО Волгоградские Электрические Сети Филиалa "Волгоградэнерго" | Волгоградская область | с. Червленое | 10/0,4 | 0.16 | 0.10695 | 0.10695
8109 | КПТ №268 | ПО Волгоградские Электрические Сети Филиалa "Волгоградэнерго" | Волгоградская область | с. Ивановка | 10/0,4 | 0.25 | 0.21948 | 0.21948
8110 | КПТ №296 | ПО Волгоградские Электрические Сети Филиалa "Волгоградэнерго" | Волгоградская область | с. Ивановка | 10/0,4 | 0.25 | 0.20553 | 0.20553
8111 | КПТ №367 | ПО Волгоградские Электрические Сети Филиалa "Волгоградэнерго" | Волгоградская область | с. Ивановка | 10/0,4 | 0.25 | 0.07905 | 0.07905
8112 | КПТ №425 | ПО Волгоградские Электрические Сети Филиалa "Волгоградэнерго" | Волгоградская область | с. Ивановка | 10/0,4 | 0.25 | 0.18228 | 0.18228
8113 | КПТ №464 | ПО Волгоградские Электрические Сети Филиалa "Волгоградэнерго" | Волгоградская область | с. Ивановка | 10/0,4 | 0.4 | 0.20832 | 0.20832
8114 | КПТ №491 | ПО Волгоградские Электрические Сети Филиалa "Волгоградэнерго" | Волгоградская область | ст. Чапурники | 10/0,4 | 0.4 | 0.32643 | 0.32643
8115 | КПТ №493 | ПО Волгоградские Электрические Сети Филиалa "Волгоградэнерго" | Волгоградская область | с. Ивановка | 10/0,4 | 0.16 | 0.08091 | 0.08091
8116 | КПТ №496 | ПО Волгоградские Электрические Сети Филиалa "Волгоградэнерго" | Волгоградская область | с.Ивановка | 10/0,4 | 0.25 | 0.07254 | 0.07254
8117 | КПТ №497 | ПО Волгоградские Электрические Сети Филиалa "Волгоградэнерго" | Волгоградская область | п. Соляной | 10/0,4 | 0.16 | 0.05301 | 0.05301
8118 | КПТ №499 | ПО Волгоградские Электрические Сети Филиалa "Волгоградэнерго" | Волгоградская область | п. Соляной | 10/0,4 | 0.16 | 0.05394 | 0.05394
8119 | КПТ №206 | ПО Волгоградские Электрические Сети Филиалa "Волгоградэнерго" | Волгоградская область | с. Червленое | 10/0,4 | 0.25 | 0.02325 | 0.02325
8120 | КПТ №247 | ПО Волгоградские Электрические Сети Филиалa "Волгоградэнерго" | Волгоградская область | с. Червленое | 10/0,4 | 0.4 | 0.14043 | 0.14043
8121 | КПТ №338 | ПО Волгоградские Электрические Сети Филиалa "Волгоградэнерго" | Волгоградская область | с. Червленое | 10/0,4 | 0.16 | 0.13206 | 0.13206
8122 | КПТ №374 | ПО Волгоградские Электрические Сети Филиалa "Волгоградэнерго" | Волгоградская область | с. Червленое | 10/0,4 | 0.16 | 0.02511 | 0.02511
8123 | КПТ №384 | ПО Волгоградские Электрические Сети Филиалa "Волгоградэнерго" | Волгоградская область | с. Ивановка | 10/0,4 | 0.63 | 0.55986 | 0.55986
8124 | КПТ №452 | ПО Волгоградские Электрические Сети Филиалa "Волгоградэнерго" | Волгоградская область | с. Червленое | 10/0,4 | 0.63 | 0.46965 | 0.46965
8125 | КПТ №507 | ПО Волгоградские Электрические Сети Филиалa "Волгоградэнерго" | Волгоградская область | с. Червленое | 10/0,4 | 0.25 | 0.08463 | 0.08463
8126 | КПТ №508 | ПО Волгоградские Электрические Сети Филиалa "Волгоградэнерго" | Волгоградская область | с. Червленое | 10/0,4 | 0.16 | 0.07719 | 0.07719
8127 | КПТ №515 | ПО Волгоградские Электрические Сети Филиалa "Волгоградэнерго" | Волгоградская область | с. Червленое | 10/0,4 | 0.25 | 0.19623 | 0.19623
8128 | КПТ №516 | ПО Волгоградские Электрические Сети Филиалa "Волгоградэнерго" | Волгоградская область | с. Червленое | 10/0,4 | 0.4 | 0.32364 | 0.32364
8129 | КПТ №518 | ПО Волгоградские Электрические Сети Филиалa "Волгоградэнерго" | Волгоградская область | с. Червленое | 10/0,4 | 0.16 | 0.12927 | 0.12927
8130 | КПТ №538 | ПО Волгоградские Электрические Сети Филиалa "Волгоградэнерго" | Волгоградская область | с. Червленое | 10/0,4 | 0.25 | 0.12555 | 0.12555
8131 | КПТ №554 | ПО Волгоградские Электрические Сети Филиалa "Волгоградэнерго" | Волгоградская область | с. Червленое | 10/0,4 | 0.25 | 0.21483 | 0.21483
8132 | КПТ №557 | ПО Волгоградские Электрические Сети Филиалa "Волгоградэнерго" | Волгоградская область | с. Червленое | 10/0,4 | 0.25 | 0.18693 | 0.18693
8133 | КПТ №560 | ПО Волгоградские Электрические Сети Филиалa "Волгоградэнерго" | Волгоградская область | с. Червленое | 10/0,4 | 0.16 | 0.11439 | 0.11439
8134 | КПТ №590 | ПО Волгоградские Электрические Сети Филиалa "Волгоградэнерго" | Волгоградская область | с. Червленое | 10/0,4 | 0.25 | 0.14694 | 0.14694
8135 | КПТ №229 | ПО Волгоградские Электрические Сети Филиалa "Волгоградэнерго" | Волгоградская область | с. Червленое | 10/0,4 | 0.25 | 0.21111 | 0.21111
8136 | КПТ №252 | ПО Волгоградские Электрические Сети Филиалa "Волгоградэнерго" | Волгоградская область | с. Б. Чапурники | 10/0,4 | 0.8 | 0.72354 | 0.72354
8137 | КПТ №301 | ПО Волгоградские Электрические Сети Филиалa "Волгоградэнерго" | Волгоградская область | с. Б. Чапурники | 10/0,4 | 0.25 | -0.08277 | -0.08277
8138 | КПТ №401 | ПО Волгоградские Электрические Сети Филиалa "Волгоградэнерго" | Волгоградская область | с. Б. Чапурники | 10/0,4 | 0.25 | 0.14043 | 0.14043
8139 | КПТ №404 | ПО Волгоградские Электрические Сети Филиалa "Волгоградэнерго" | Волгоградская область | с. Б. Чапурники | 10/0,4 | 0.4 | 0.13671 | 0.13671
8140 | КПТ №490 | ПО Волгоградские Электрические Сети Филиалa "Волгоградэнерго" | Волгоградская область | с. Б. Чапурники | 10/0,4 | 0.25 | 0.13857 | 0.13857
8141 | КПТ №513 | ПО Волгоградские Электрические Сети Филиалa "Волгоградэнерго" | Волгоградская область | с. Б. Чапурники | 10/0,4 | 0.25 | 0.18209 | 0.18209
8142 | КПТ №539 | ПО Волгоградские Электрические Сети Филиалa "Волгоградэнерго" | Волгоградская область | с. Б. Чапурники | 10/0,4 | 0.25 | 0.06882 | 0.06882
8143 | КПТ №407 | ПО Волгоградские Электрические Сети Филиалa "Волгоградэнерго" | Волгоградская область | с. М. Чапурники | 10/0,4 | 0.4 | 0.33573 | 0.33573
8144 | КПТ №424 | ПО Волгоградские Электрические Сети Филиалa "Волгоградэнерго" | Волгоградская область | с. М. Чапурники | 10/0,4 | 0.25 | -0.20181 | -0.20181
8145 | КПТ №426 | ПО Волгоградские Электрические Сети Филиалa "Волгоградэнерго" | Волгоградская область | с. М. Чапурники | 10/0,4 | 0.25 | 0.21483 | 0.21483
8146 | КПТ №561 | ПО Волгоградские Электрические Сети Филиалa "Волгоградэнерго" | Волгоградская область | с. М. Чапурники | 10/0,4 | 0.4 | 0.03627 | 0.03627
8147 | КПТ №421 | ПО Волгоградские Электрические Сети Филиалa "Волгоградэнерго" | Волгоградская область | с. Б. Чапурники | 10/0,4 | 0.4 | 0.29109 | 0.29109
8148 | КПТ №302 | ПО Волгоградские Электрические Сети Филиалa "Волгоградэнерго" | Волгоградская область | с. Б. Чапурники | 10/0,4 | 0.4 | 0.34131 | 0.34131
8149 | КПТ №379 | ПО Волгоградские Электрические Сети Филиалa "Волгоградэнерго" | Волгоградская область | ст. Чапурники | 10/0,4 | 0.25 | 0.10695 | 0.10695
8150 | КПТ №380 | ПО Волгоградские Электрические Сети Филиалa "Волгоградэнерго" | Волгоградская область | ст. Чапурники | 10/0,4 | 0.4 | 0.17484 | 0.17484
8151 | КПТ №552 | ПО Волгоградские Электрические Сети Филиалa "Волгоградэнерго" | Волгоградская область | ст. Чапурники | 10/0,4 | 0.25 | 0.01767 | 0.01767
8152 | КПТ №454 | ПО Волгоградские Электрические Сети Филиалa "Волгоградэнерго" | Волгоградская область | с. Б. Чапурники | 10/0,4 | 0.25 | -0.05859 | -0.05859
8153 | КПТ №293 | ПО Волгоградские Электрические Сети Филиалa "Волгоградэнерго" | Волгоградская область | с. Б. Чапурники | 10/0,4 | 0.4 | 0.07812 | 0.07812
8154 | КПТ №294 | ПО Волгоградские Электрические Сети Филиалa "Волгоградэнерго" | Волгоградская область | с. Б. Чапурники | 10/0,4 | 0.4 | 0.23808 | 0.23808
8155 | КПТ №405 | ПО Волгоградские Электрические Сети Филиалa "Волгоградэнерго" | Волгоградская область | с. Б. Чапурники | 10/0,4 | 0.4 | 0.2046 | 0.2046
8156 | КПТ №514 | ПО Волгоградские Электрические Сети Филиалa "Волгоградэнерго" | Волгоградская область | с. Б. Чапурники | 10/0,4 | 0.4 | 0.22599 | 0.22599
8157 | КПТ №555 | ПО Волгоградские Электрические Сети Филиалa "Волгоградэнерго" | Волгоградская область | с. Б. Чапурники | 10/0,4 | 0.4 | 0.24738 | 0.24738
8158 | КПТ №261 | ПО Волгоградские Электрические Сети Филиалa "Волгоградэнерго" | Волгоградская область | с. Б. Чапурники | 10/0,4 | 1.6 | 1.4155 | 1.4155
8159 | КПТ №406 | ПО Волгоградские Электрические Сети Филиалa "Волгоградэнерго" | Волгоградская область | с. Б. Чапурники | 10/0,4 | 0.25 | 0.22227 | 0.22227
8160 | КПТ №422 | ПО Волгоградские Электрические Сети Филиалa "Волгоградэнерго" | Волгоградская область | с. М. Чапурники | 10/0,4 | 0.25 | 0.1488 | 0.1488
8161 | КПТ №420 | ПО Волгоградские Электрические Сети Филиалa "Волгоградэнерго" | Волгоградская область | с. Б. Чапурники | 10/0,4 | 0.25 | 0.22041 | 0.22041
8162 | КПТ №205 | ПО Волгоградские Электрические Сети Филиалa "Волгоградэнерго" | Волгоградская область | с. Червленое | 10/0,4 | 0.25 | 0.1023 | 0.1023
8163 | КПТ №337 | ПО Волгоградские Электрические Сети Филиалa "Волгоградэнерго" | Волгоградская область | с. Червленое | 10/0,4 | 0.16 | 0.03162 | 0.03162
8164 | КПТ №481 | ПО Волгоградские Электрические Сети Филиалa "Волгоградэнерго" | Волгоградская область | с. Червленое | 10/0,4 | 0.25 | 0.16833 | 0.16833
8165 | КПТ №504 | ПО Волгоградские Электрические Сети Филиалa "Волгоградэнерго" | Волгоградская область | с. Червленое | 10/0,4 | 0.4 | 0.32643 | 0.32643
8166 | КПТ №505 | ПО Волгоградские Электрические Сети Филиалa "Волгоградэнерго" | Волгоградская область | с. Червленое | 10/0,4 | 0.4 | 0.28365 | 0.28365
8167 | КПТ №506 | ПО Волгоградские Электрические Сети Филиалa "Волгоградэнерго" | Волгоградская область | с. Червленое | 10/0,4 | 0.4 | 0.00558 | 0.00558
8168 | КПТ №586 | ПО Волгоградские Электрические Сети Филиалa "Волгоградэнерго" | Волгоградская область | с. Червленое | 10/0,4 | 0.16 | 0.00651 | 0.00651
8169 | КПТ №312 | ПО Волгоградские Электрические Сети Филиалa "Волгоградэнерго" | Волгоградская область | п. Кирова | 10/0,4 | 0.4 | 0.1488 | 0.1488
8170 | КПТ №333 | ПО Волгоградские Электрические Сети Филиалa "Волгоградэнерго" | Волгоградская область | п. Кирова | 10/0,4 | 0.16 | 0.05208 | 0.05208
8171 | КПТ №373 | ПО Волгоградские Электрические Сети Филиалa "Волгоградэнерго" | Волгоградская область | п. Кирова | 10/0,4 | 0.63 | 0.34782 | 0.34782
8172 | КПТ №521 | ПО Волгоградские Электрические Сети Филиалa "Волгоградэнерго" | Волгоградская область | п. Кирова | 10/0,4 | 0.4 | 0.28365 | 0.28365
8173 | КПТ №524 | ПО Волгоградские Электрические Сети Филиалa "Волгоградэнерго" | Волгоградская область | п. Кирова | 10/0,4 | 0.4 | 0.15531 | 0.15531
8174 | КПТ №532 | ПО Волгоградские Электрические Сети Филиалa "Волгоградэнерго" | Волгоградская область | п. Кирова | 10/0,4 | 0.25 | 0.06882 | 0.06882
8175 | КПТ №533 | ПО Волгоградские Электрические Сети Филиалa "Волгоградэнерго" | Волгоградская область | п. Кирова | 10/0,4 | 0.4 | 0.25389 | 0.25389
8176 | КПТ №551 | ПО Волгоградские Электрические Сети Филиалa "Волгоградэнерго" | Волгоградская область | п. Кирова | 10/0,4 | 0.4 | 0.19344 | 0.19344
8177 | КПТ №1202 | ПО Волгоградские Электрические Сети Филиалa "Волгоградэнерго" | Волгоградская область | п. Кирова | 10/0,4 | 0.25 | 0.10323 | 0.10323
8178 | КПТ №100 | ПО Волгоградские Электрические Сети Филиалa "Волгоградэнерго" | Волгоградская область | п. Кирова | 10/0,4 | 0.16 | 0.10416 | 0.10416
8179 | КПТ №599 | ПО Волгоградские Электрические Сети Филиалa "Волгоградэнерго" | Волгоградская область | п. Кирова | 10/0,4 | 0.4 | 0.07626 | 0.07626
8180 | КПТ №522 | ПО Волгоградские Электрические Сети Филиалa "Волгоградэнерго" | Волгоградская область | п. Кирова | 10/0,4 | 0.18 | 0.11718 | 0.11718
8181 | КПТ №253 | ПО Волгоградские Электрические Сети Филиалa "Волгоградэнерго" | Волгоградская область | с. Цаца | 10/0,4 | 0.16 | 0.13578 | 0.13578
8182 | КТП-101 | ПО Волгоградские Электрические Сети Филиалa "Волгоградэнерго" | Волгоградская область | ст. Чапурники | 10/0,4 | 0.04 | 0.03069 | 0.03069
8183 | КТП-1233 | ПО Волгоградские Электрические Сети Филиалa "Волгоградэнерго" | Волгоградская область | п. Кирова | 10/0,4 | 0.25 | 0.17019 | 0.17019
8184 | РП №1580 | ПО Волгоградские Электрические Сети Филиалa "Волгоградэнерго" | Волгоградская область | Волгоградская обл., г. Волгоград | 6/0,4 | 1.26 | 1.1718 | 1.1718
8185 | РП №2540 | ПО Волгоградские Электрические Сети Филиалa "Волгоградэнерго" | Волгоградская область | Волгоградская обл., г. Волгоград | 6/0,4 | 3 | 2.79 | 2.79
8186 | РП №2570 | ПО Волгоградские Электрические Сети Филиалa "Волгоградэнерго" | Волгоградская область | Волгоградская обл., г. Волгоград | 10/0,4 | 1.26 | 1.1718 | 1.1718
8187 | РП №2560 | ПО Волгоградские Электрические Сети Филиалa "Волгоградэнерго" | Волгоградская область | Волгоградская обл., г. Волгоград | 10/0,4 | 3 | 2.4391 | 2.4391
8188 | КТП №25 | ПО Волгоградские Электрические Сети Филиалa "Волгоградэнерго" | Волгоградская область | Волгоградская обл., г. Волгоград | 6/0,4 | 0.88 | 0.8184 | 0.8184
8189 | КТП №74 | ПО Волгоградские Электрические Сети Филиалa "Волгоградэнерго" | Волгоградская область | Волгоградская обл., г. Волгоград | 6/0,4 | 0.4 | 0.20294 | 0.20294
8190 | РП №3150 | ПО Волгоградские Электрические Сети Филиалa "Волгоградэнерго" | Волгоградская область | Волгоградская обл., г. Волгоград | 6/0,4 | 2.5 | 2.2357 | 2.2357
8191 | КТП №5203 | ПО Волгоградские Электрические Сети Филиалa "Волгоградэнерго" | Волгоградская область | Волгоградская обл., г. Волгоград | 6/0,4 | 1.26 | 1.1718 | 1.1718
8192 | КТП №4297 | ПО Волгоградские Электрические Сети Филиалa "Волгоградэнерго" | Волгоградская область | Волгоградская обл., г. Волгоград | 6/0,4 | 0.63 | 0.4918 | 0.4918
8193 | КТП №519 | ПО Волгоградские Электрические Сети Филиалa "Волгоградэнерго" | Волгоградская область | Волгоградская обл., г. Волгоград | 6/0,4 | 0.8 | 0.58451 | 0.58451
8194 | КТП №559 | ПО Волгоградские Электрические Сети Филиалa "Волгоградэнерго" | Волгоградская область | Волгоградская обл., г. Волгоград | 6/0,4 | 1.03 | 0.81276 | 0.81276
8195 | КТП №563 | ПО Волгоградские Электрические Сети Филиалa "Волгоградэнерго" | Волгоградская область | Волгоградская обл., г. Волгоград | 10/0,4 | 0.63 | 0.5859 | 0.5859
8196 | КТП №1002 | ПО Волгоградские Электрические Сети Филиалa "Волгоградэнерго" | Волгоградская область | Волгоградская обл., г. Волгоград | 6/0,4 | 1.26 | 1.0761 | 1.0761
8197 | КТП №1026 | ПО Волгоградские Электрические Сети Филиалa "Волгоградэнерго" | Волгоградская область | Волгоградская обл., г. Волгоград | 6/0,4 | 0.4 | 0.22447 | 0.22447
8198 | КТП №1031 | ПО Волгоградские Электрические Сети Филиалa "Волгоградэнерго" | Волгоградская область | Волгоградская обл., г. Волгоград | 6/0,4 | 0.4 | 0.16785 | 0.16785
8199 | КТП №1036 | ПО Волгоградские Электрические Сети Филиалa "Волгоградэнерго" | Волгоградская область | Волгоградская обл., г. Волгоград | 6/0,4 | 0.25 | 0.10331 | 0.10331
8200 | КТП №1060 | ПО Волгоградские Электрические Сети Филиалa "Волгоградэнерго" | Волгоградская область | Волгоградская обл., г. Волгоград | 6/0,4 | 1.03 | 0.63254 | 0.63254
8201 | КТП №1523 | ПО Волгоградские Электрические Сети Филиалa "Волгоградэнерго" | Волгоградская область | Волгоградская обл., г. Волгоград | 6/0,4 | 0.4 | 0.372 | 0.372
8202 | КТП №1525 | ПО Волгоградские Электрические Сети Филиалa "Волгоградэнерго" | Волгоградская область | Волгоградская обл., г. Волгоград | 6/0,4 | 1.26 | 1.0003 | 1.0003
8203 | КТП №1548 | ПО Волгоградские Электрические Сети Филиалa "Волгоградэнерго" | Волгоградская область | Волгоградская обл., г. Волгоград | 10/0,4 | 0.58 | 0.47162 | 0.47162
8204 | КТП №1567 | ПО Волгоградские Электрические Сети Филиалa "Волгоградэнерго" | Волгоградская область | Волгоградская обл., г. Волгоград | 6/0,4 | 0.4 | 0.22926 | 0.22926
8205 | КТП №1571 | ПО Волгоградские Электрические Сети Филиалa "Волгоградэнерго" | Волгоградская область | Волгоградская обл., г. Волгоград | 6/0,4 | 0.88 | 0.65811 | 0.65811
8206 | КТП №1572 | ПО Волгоградские Электрические Сети Филиалa "Волгоградэнерго" | Волгоградская область | Волгоградская обл., г. Волгоград | 6/0,4 | 0.4 | 0.34808 | 0.34808
8207 | КТП №1589 | ПО Волгоградские Электрические Сети Филиалa "Волгоградэнерго" | Волгоградская область | Волгоградская обл., г. Волгоград | 10/0,4 | 0.8 | 0.58451 | 0.58451
8208 | КТП №2004 | ПО Волгоградские Электрические Сети Филиалa "Волгоградэнерго" | Волгоградская область | Волгоградская обл., г. Волгоград | 10/0,4 | 0.4 | 0.15111 | 0.15111
8209 | КТП №2009 | ПО Волгоградские Электрические Сети Филиалa "Волгоградэнерго" | Волгоградская область | Волгоградская обл., г. Волгоград | 6/0,4 | 0.8 | 0.744 | 0.744
8210 | РП №2010 | ПО Волгоградские Электрические Сети Филиалa "Волгоградэнерго" | Волгоградская область | Волгоградская обл., г. Волгоград | 10/0,4 | 2.5 | 2.207 | 2.207
8211 | КТП №2016 | ПО Волгоградские Электрические Сети Филиалa "Волгоградэнерго" | Волгоградская область | Волгоградская обл., г. Волгоград | 6/0,4 | 0.4 | 0.2795 | 0.2795
8212 | КТП №2017 | ПО Волгоградские Электрические Сети Филиалa "Волгоградэнерго" | Волгоградская область | Волгоградская обл., г. Волгоград | 6/0,4 | 0.4 | -0.11365 | -0.11365
8213 | КТП №2018 | ПО Волгоградские Электрические Сети Филиалa "Волгоградэнерго" | Волгоградская область | Волгоградская обл., г. Волгоград | 6/0,4 | 0.4 | 0.26115 | 0.26115
8214 | КТП №2019 | ПО Волгоградские Электрические Сети Филиалa "Волгоградэнерго" | Волгоградская область | Волгоградская обл., г. Волгоград | 6/0,4 | 0.4 | 0.36004 | 0.36004
8215 | КТП №2021 | ПО Волгоградские Электрические Сети Филиалa "Волгоградэнерго" | Волгоградская область | Волгоградская обл., г. Волгоград | 6/0,4 | 1.26 | 0.90226 | 0.90226
8216 | КТП №2023 | ПО Волгоградские Электрические Сети Филиалa "Волгоградэнерго" | Волгоградская область | Волгоградская обл., г. Волгоград | 10/0,4 | 0.4 | 0.22607 | 0.22607
8217 | КТП №3107 | ПО Волгоградские Электрические Сети Филиалa "Волгоградэнерго" | Волгоградская область | Волгоградская обл., г. Волгоград | 6/0,4 | 0.95 | 0.22719 | 0.22719
8218 | КТП №3142 | ПО Волгоградские Электрические Сети Филиалa "Волгоградэнерго" | Волгоградская область | Волгоградская обл., г. Волгоград | 6/0,4 | 0.5 | 0.25527 | 0.25527
8219 | КТП №3203 | ПО Волгоградские Электрические Сети Филиалa "Волгоградэнерго" | Волгоградская область | Волгоградская обл., г. Волгоград | 6/0,4 | 1.03 | 0.88932 | 0.88932
8220 | КТП №3204 | ПО Волгоградские Электрические Сети Филиалa "Волгоградэнерго" | Волгоградская область | Волгоградская обл., г. Волгоград | 6/0,4 | 1.38 | 1.1965 | 1.1965
8221 | КТП №3205 | ПО Волгоградские Электрические Сети Филиалa "Волгоградэнерго" | Волгоградская область | Волгоградская обл., г. Волгоград | 6/0,4 | 0.65 | 0.50881 | 0.50881
8222 | КТП №3207 | ПО Волгоградские Электрические Сети Филиалa "Волгоградэнерго" | Волгоградская область | Волгоградская обл., г. Волгоград | 6/0,4 | 0.8 | 0.53028 | 0.53028
8223 | КТП №3211 | ПО Волгоградские Электрические Сети Филиалa "Волгоградэнерго" | Волгоградская область | Волгоградская обл., г. Волгоград | 6/0,4 | 0.8 | 0.72008 | 0.72008
8224 | КТП №3212 | ПО Волгоградские Электрические Сети Филиалa "Волгоградэнерго" | Волгоградская область | Волгоградская обл., г. Волгоград | 6/0,4 | 1.26 | 1.1582 | 1.1582
8225 | КТП №3213 | ПО Волгоградские Электрические Сети Филиалa "Волгоградэнерго" | Волгоградская область | Волгоградская обл., г. Волгоград | 6/0,4 | 1.26 | 0.94532 | 0.94532
8226 | КТП №3215 | ПО Волгоградские Электрические Сети Филиалa "Волгоградэнерго" | Волгоградская область | Волгоградская обл., г. Волгоград | 6/0,4 | 1.26 | 1.1479 | 1.1479
8227 | КТП №3216 | ПО Волгоградские Электрические Сети Филиалa "Волгоградэнерго" | Волгоградская область | Волгоградская обл., г. Волгоград | 6/0,4 | 1.26 | 0.9852 | 0.9852
8228 | КТП №3224 | ПО Волгоградские Электрические Сети Филиалa "Волгоградэнерго" | Волгоградская область | Волгоградская обл., г. Волгоград | 6/0,4 | 0.25 | 0.16153 | 0.16153
8229 | КТП №3227 | ПО Волгоградские Электрические Сети Филиалa "Волгоградэнерго" | Волгоградская область | Волгоградская обл., г. Волгоград | 6/0,4 | 0.8 | 0.52869 | 0.52869
8230 | КТП №3229 | ПО Волгоградские Электрические Сети Филиалa "Волгоградэнерго" | Волгоградская область | Волгоградская обл., г. Волгоград | 6/0,4 | 0.25 | -0.19972 | -0.19972
8231 | КТП №3231 | ПО Волгоградские Электрические Сети Филиалa "Волгоградэнерго" | Волгоградская область | Волгоградская обл., г. Волгоград | 6/0,4 | 0.16 | 0.1488 | 0.1488
8232 | КТП №3235 | ПО Волгоградские Электрические Сети Филиалa "Волгоградэнерго" | Волгоградская область | Волгоградская обл., г. Волгоград | 6/0,4 | 0.63 | 0.50695 | 0.50695
8233 | КТП №3236 | ПО Волгоградские Электрические Сети Филиалa "Волгоградэнерго" | Волгоградская область | Волгоградская обл., г. Волгоград | 6/0,4 | 0.8 | 0.72646 | 0.72646
8234 | КТП №3238 | ПО Волгоградские Электрические Сети Филиалa "Волгоградэнерго" | Волгоградская область | Волгоградская обл., г. Волгоград | 6/0,4 | 0.32 | 0.20191 | 0.20191
8235 | КТП №3241 | ПО Волгоградские Электрические Сети Филиалa "Волгоградэнерго" | Волгоградская область | Волгоградская обл., г. Волгоград | 6/0,4 | 0.4 | 0.26913 | 0.26913
8236 | КТП №3243 | ПО Волгоградские Электрические Сети Филиалa "Волгоградэнерго" | Волгоградская область | Волгоградская обл., г. Волгоград | 6/0,4 | 0.315 | 0.27062 | 0.27062
8237 | КТП №3248 | ПО Волгоградские Электрические Сети Филиалa "Волгоградэнерго" | Волгоградская область | Волгоградская обл., г. Волгоград | 6/0,4 | 0.25 | 0.17748 | 0.17748
8238 | КТП №3254 | ПО Волгоградские Электрические Сети Филиалa "Волгоградэнерго" | Волгоградская область | Волгоградская обл., г. Волгоград | 6/0,4 | 0.8 | 0.5239 | 0.5239
8239 | КТП №3256 | ПО Волгоградские Электрические Сети Филиалa "Волгоградэнерго" | Волгоградская область | Волгоградская обл., г. Волгоград | 6/0,4 | 0.8 | 0.50716 | 0.50716
8240 | КТП №3257 | ПО Волгоградские Электрические Сети Филиалa "Волгоградэнерго" | Волгоградская область | Волгоградская обл., г. Волгоград | 6/0,4 | 0.63 | 0.37776 | 0.37776
8241 | КТП №3260 | ПО Волгоградские Электрические Сети Филиалa "Волгоградэнерго" | Волгоградская область | Волгоградская обл., г. Волгоград | 6/0,4 | 0.4 | 0.309 | 0.309
8242 | КТП №3262 | ПО Волгоградские Электрические Сети Филиалa "Волгоградэнерго" | Волгоградская область | Волгоградская обл., г. Волгоград | 6/0,4 | 0.63 | 0.37138 | 0.37138
8243 | КТП №3265 | ПО Волгоградские Электрические Сети Филиалa "Волгоградэнерго" | Волгоградская область | Волгоградская обл., г. Волгоград | 6/0,4 | 0.63 | 0.38095 | 0.38095
8244 | КТП №3268 | ПО Волгоградские Электрические Сети Филиалa "Волгоградэнерго" | Волгоградская область | Волгоградская обл., г. Волгоград | 6/0,4 | 0.4 | 0.31937 | 0.31937
8245 | КТП №3269 | ПО Волгоградские Электрические Сети Филиалa "Волгоградэнерго" | Волгоградская область | Волгоградская обл., г. Волгоград | 6/0,4 | 0.16 | -0.00032404 | -0.00032404
8246 | КТП №3280 | ПО Волгоградские Электрические Сети Филиалa "Волгоградэнерго" | Волгоградская область | Волгоградская обл., г. Волгоград | 6/0,4 | 1.26 | 1.0522 | 1.0522
8247 | КТП №3281 | ПО Волгоградские Электрические Сети Филиалa "Волгоградэнерго" | Волгоградская область | Волгоградская обл., г. Волгоград | 6/0,4 | 0.4 | 0.15509 | 0.15509
8248 | КТП №3286 | ПО Волгоградские Электрические Сети Филиалa "Волгоградэнерго" | Волгоградская область | Волгоградская обл., г. Волгоград | 6/0,4 | 0.4 | 0.29784 | 0.29784
8249 | КТП №624 | ПО Волгоградские Электрические Сети Филиалa "Волгоградэнерго" | Волгоградская область | Волгоградская обл., г. Волгоград | 6/0,4 | 1.26 | 1.1224 | 1.1224
8250 | КТП №692 | ПО Волгоградские Электрические Сети Филиалa "Волгоградэнерго" | Волгоградская область | Волгоградская обл., г. Волгоград | 6/0,4 | 0.63 | 0.36979 | 0.36979
8251 | КТП №714 | ПО Волгоградские Электрические Сети Филиалa "Волгоградэнерго" | Волгоградская область | Волгоградская обл., г. Волгоград | 6/0,4 | 1.26 | 1.0179 | 1.0179
8252 | КТП №757 | ПО Волгоградские Электрические Сети Филиалa "Волгоградэнерго" | Волгоградская область | Волгоградская обл., г. Волгоград | 6/0,4 | 0.8 | 0.53267 | 0.53267
8253 | КТП №761 | ПО Волгоградские Электрические Сети Филиалa "Волгоградэнерго" | Волгоградская область | Волгоградская обл., г. Волгоград | 6/0,4 | 0.4 | 0.25796 | 0.25796
8254 | КТП №769 | ПО Волгоградские Электрические Сети Филиалa "Волгоградэнерго" | Волгоградская область | Волгоградская обл., г. Волгоград | 6/0,4 | 0.4 | 0.20932 | 0.20932
8255 | КТП №771 | ПО Волгоградские Электрические Сети Филиалa "Волгоградэнерго" | Волгоградская область | Волгоградская обл., г. Волгоград | 6/0,4 | 0.8 | 0.47287 | 0.47287
8256 | КТП №773 | ПО Волгоградские Электрические Сети Филиалa "Волгоградэнерго" | Волгоградская область | Волгоградская обл., г. Волгоград | 6/0,4 | 1.26 | 1.112 | 1.112
8257 | КТП №778 | ПО Волгоградские Электрические Сети Филиалa "Волгоградэнерго" | Волгоградская область | Волгоградская обл., г. Волгоград | 6/0,4 | 1.03 | 0.94275 | 0.94275
8258 | КТП №783 | ПО Волгоградские Электрические Сети Филиалa "Волгоградэнерго" | Волгоградская область | Волгоградская обл., г. Волгоград | 6/0,4 | 1.26 | 0.77467 | 0.77467
8259 | КТП №784 | ПО Волгоградские Электрические Сети Филиалa "Волгоградэнерго" | Волгоградская область | Волгоградская обл., г. Волгоград | 6/0,4 | 0.4 | 0.21171 | 0.21171
8260 | КТП №785 | ПО Волгоградские Электрические Сети Филиалa "Волгоградэнерго" | Волгоградская область | Волгоградская обл., г. Волгоград | 6/0,4 | 0.25 | 0.082579 | 0.082579
8261 | КТП №786 | ПО Волгоградские Электрические Сети Филиалa "Волгоградэнерго" | Волгоградская область | Волгоградская обл., г. Волгоград | 6/0,4 | 0.4 | 0.24122 | 0.24122
8262 | КТП №788 | ПО Волгоградские Электрические Сети Филиалa "Волгоградэнерго" | Волгоградская область | Волгоградская обл., г. Волгоград | 6/0,4 | 0.25 | 0.1711 | 0.1711
8263 | КТП №371 | ПО Волгоградские Электрические Сети Филиалa "Волгоградэнерго" | Волгоградская область | Волгоградская обл., г. Волгоград | 10/0,4 | 0.715 | 0.47276 | 0.47276
8264 | КТП №387 | ПО Волгоградские Электрические Сети Филиалa "Волгоградэнерго" | Волгоградская область | Волгоградская обл., г. Волгоград | 10/0,4 | 1.26 | 1.0227 | 1.0227
8265 | КТП №424 | ПО Волгоградские Электрические Сети Филиалa "Волгоградэнерго" | Волгоградская область | Волгоградская обл., г. Волгоград | 10/0,4 | 0.63 | 0.5229 | 0.5229
8266 | КТП №425 | ПО Волгоградские Электрические Сети Филиалa "Волгоградэнерго" | Волгоградская область | Волгоградская обл., г. Волгоград | 10/0,4 | 1.03 | 0.79123 | 0.79123
8267 | КТП №427 | ПО Волгоградские Электрические Сети Филиалa "Волгоградэнерго" | Волгоградская область | Волгоградская обл., г. Волгоград | 10/0,4 | 0.16 | 0.061877 | 0.061877
8268 | КТП №432 | ПО Волгоградские Электрические Сети Филиалa "Волгоградэнерго" | Волгоградская область | Волгоградская обл., г. Волгоград | 10/0,4 | 1.26 | 1.0841 | 1.0841
8269 | КТП №462 | ПО Волгоградские Электрические Сети Филиалa "Волгоградэнерго" | Волгоградская область | Волгоградская обл., г. Волгоград | 10/0,4 | 1.03 | 0.85503 | 0.85503
8270 | КТП №467 | ПО Волгоградские Электрические Сети Филиалa "Волгоградэнерго" | Волгоградская область | Волгоградская обл., г. Волгоград | 10/0,4 | 0.16 | 0.024397 | 0.024397
8271 | КТП №488 | ПО Волгоградские Электрические Сети Филиалa "Волгоградэнерго" | Волгоградская область | Волгоградская обл., г. Волгоград | 10/0,4 | 0.4 | -0.059423 | -0.059423
8272 | КТП №489 | ПО Волгоградские Электрические Сети Филиалa "Волгоградэнерго" | Волгоградская область | Волгоградская обл., г. Волгоград | 10/0,4 | 0.56 | 0.3956 | 0.3956
8273 | КТП №3037 | ПО Волгоградские Электрические Сети Филиалa "Волгоградэнерго" | Волгоградская область | Волгоградская обл., г. Волгоград | 10/0,4 | 0.25 | -0.005939 | -0.005939
8274 | КТП №3036 | ПО Волгоградские Электрические Сети Филиалa "Волгоградэнерго" | Волгоградская область | Волгоградская обл., г. Волгоград | 10/0,4 | 0.63 | 0.50057 | 0.50057
8275 | КТП №3035 | ПО Волгоградские Электрические Сети Филиалa "Волгоградэнерго" | Волгоградская область | Волгоградская обл., г. Волгоград | 10/0,4 | 1.03 | 0.83908 | 0.83908
8276 | КТП №3411 | ПО Волгоградские Электрические Сети Филиалa "Волгоградэнерго" | Волгоградская область | Волгоградская обл., г. Волгоград | 10/0,4 | 0.63 | 0.50296 | 0.50296
8277 | КТП №4503 | ПО Волгоградские Электрические Сети Филиалa "Волгоградэнерго" | Волгоградская область | Волгоградская обл., г. Волгоград | 6/0,4 | 0.25 | 0.09773 | 0.09773
8278 | КТП №3413 | ПО Волгоградские Электрические Сети Филиалa "Волгоградэнерго" | Волгоградская область | Волгоградская обл., г. Волгоград | 10/0,4 | 0.1 | -0.011467 | -0.011467
8279 | КТП №5273 | ПО Волгоградские Электрические Сети Филиалa "Волгоградэнерго" | Волгоградская область | Волгоградская обл., г. Волгоград | 6/0,4 | 0.16 | 0.01084 | 0.01084
8280 | КТП №3040 | ПО Волгоградские Электрические Сети Филиалa "Волгоградэнерго" | Волгоградская область | Волгоградская обл., г. Волгоград | 6/0,4 | 0.4 | 0.15988 | 0.15988
8281 | КТП №5280 | ПО Волгоградские Электрические Сети Филиалa "Волгоградэнерго" | Волгоградская область | Волгоградская обл., г. Волгоград | 6/0,4 | 0.025 | -0.16176 | -0.16176
8282 | КТП №5291 | ПО Волгоградские Электрические Сети Филиалa "Волгоградэнерго" | Волгоградская область | Волгоградская обл., г. Волгоград | 6/0,4 | 0.04 | 0.010087 | 0.010087
8283 | КТП №4551 | ПО Волгоградские Электрические Сети Филиалa "Волгоградэнерго" | Волгоградская область | Волгоградская обл., г. Волгоград | 6/0,4 | 0.5 | 0.402 | 0.402
8284 | КТП №4572 | ПО Волгоградские Электрические Сети Филиалa "Волгоградэнерго" | Волгоградская область | Волгоградская обл., г. Волгоград | 10/0,4 | 0.4 | 0.246 | 0.246
8285 | КТП №5285 | ПО Волгоградские Электрические Сети Филиалa "Волгоградэнерго" | Волгоградская область | Волгоградская обл., г. Волгоград | 6/0,4 | 0.04 | 0.026833 | 0.026833
8286 | КТП №2027 | ПО Волгоградские Электрические Сети Филиалa "Волгоградэнерго" | Волгоградская область | Волгоградская обл., г. Волгоград | 10/0,4 | 0.63 | 0.5221 | 0.5221
8287 | КТП №2028 | ПО Волгоградские Электрические Сети Филиалa "Волгоградэнерго" | Волгоградская область | Волгоградская обл., г. Волгоград | 10/0,4 | 0.4 | 0.24042 | 0.24042
8288 | КТП №2029 | ПО Волгоградские Электрические Сети Филиалa "Волгоградэнерго" | Волгоградская область | Волгоградская обл., г. Волгоград | 10/0,4 | 0.4 | 0.33851 | 0.33851
8289 | КТП №2030 | ПО Волгоградские Электрические Сети Филиалa "Волгоградэнерго" | Волгоградская область | Волгоградская обл., г. Волгоград | 10/0,4 | 0.4 | 0.36961 | 0.36961
8290 | КТП №2034 | ПО Волгоградские Электрические Сети Филиалa "Волгоградэнерго" | Волгоградская область | Волгоградская обл., г. Волгоград | 6/0,4 | 1.26 | 1.1694 | 1.1694
8291 | КТП №2036 | ПО Волгоградские Электрические Сети Филиалa "Волгоградэнерго" | Волгоградская область | Волгоградская обл., г. Волгоград | 6/0,4 | 0.63 | 0.46389 | 0.46389
8292 | КТП №2038 | ПО Волгоградские Электрические Сети Филиалa "Волгоградэнерго" | Волгоградская область | Волгоградская обл., г. Волгоград | 6/0,4 | 0.4 | 0.372 | 0.372
8293 | КТП №2039 | ПО Волгоградские Электрические Сети Филиалa "Волгоградэнерго" | Волгоградская область | Волгоградская обл., г. Волгоград | 6/0,4 | 0.4 | 0.372 | 0.372
8294 | КТП №2040 | ПО Волгоградские Электрические Сети Филиалa "Волгоградэнерго" | Волгоградская область | Волгоградская обл., г. Волгоград | 6/0,4 | 0.25 | 0.085768 | 0.085768
8295 | КТП №2041 | ПО Волгоградские Электрические Сети Филиалa "Волгоградэнерго" | Волгоградская область | Волгоградская обл., г. Волгоград | 6/0,4 | 0.25 | 0.17907 | 0.17907
8296 | КТП №2042 | ПО Волгоградские Электрические Сети Филиалa "Волгоградэнерго" | Волгоградская область | Волгоградская обл., г. Волгоград | 6/0,4 | 0.4 | 0.372 | 0.372
8297 | КТП №2043 | ПО Волгоградские Электрические Сети Филиалa "Волгоградэнерго" | Волгоградская область | Волгоградская обл., г. Волгоград | 10/0,4 | 0.4 | 0.372 | 0.372
8298 | КТП №2044 | ПО Волгоградские Электрические Сети Филиалa "Волгоградэнерго" | Волгоградская область | Волгоградская обл., г. Волгоград | 6/0,4 | 0.25 | 0.2325 | 0.2325
8299 | КТП №2047 | ПО Волгоградские Электрические Сети Филиалa "Волгоградэнерго" | Волгоградская область | Волгоградская обл., г. Волгоград | 6/0,4 | 0.63 | 0.5859 | 0.5859
8300 | КТП №2060 | ПО Волгоградские Электрические Сети Филиалa "Волгоградэнерго" | Волгоградская область | Волгоградская обл., г. Волгоград | 6/0,4 | 0.16 | 0.096965 | 0.096965
8301 | КТП №2068 | ПО Волгоградские Электрические Сети Филиалa "Волгоградэнерго" | Волгоградская область | Волгоградская обл., г. Волгоград | 6/0,4 | 0.4 | 0.372 | 0.372
8302 | КТП №2084 | ПО Волгоградские Электрические Сети Филиалa "Волгоградэнерго" | Волгоградская область | Волгоградская обл., г. Волгоград | 6/0,4 | 0.4 | 0.084916 | 0.084916
8303 | КТП №2501 | ПО Волгоградские Электрические Сети Филиалa "Волгоградэнерго" | Волгоградская область | Волгоградская обл., г. Волгоград | 10/0,4 | 0.25 | -0.049799 | -0.049799
8304 | КТП №2502 | ПО Волгоградские Электрические Сети Филиалa "Волгоградэнерго" | Волгоградская область | Волгоградская обл., г. Волгоград | 10/0,4 | 0.25 | 0.2325 | 0.2325
8305 | КТП №2504 | ПО Волгоградские Электрические Сети Филиалa "Волгоградэнерго" | Волгоградская область | Волгоградская обл., г. Волгоград | 10/0,4 | 0.25 | 0.17827 | 0.17827
8306 | КТП №2506 | ПО Волгоградские Электрические Сети Филиалa "Волгоградэнерго" | Волгоградская область | Волгоградская обл., г. Волгоград | 6/0,4 | 0.25 | -0.0075339 | -0.0075339
8307 | КТП №2507 | ПО Волгоградские Электрические Сети Филиалa "Волгоградэнерго" | Волгоградская область | Волгоградская обл., г. Волгоград | 10/0,4 | 0.63 | 0.26453 | 0.26453
8308 | КТП №2513 | ПО Волгоградские Электрические Сети Филиалa "Волгоградэнерго" | Волгоградская область | Волгоградская обл., г. Волгоград | 6/0,4 | 0.4 | 0.22048 | 0.22048
8309 | КТП №2522 | ПО Волгоградские Электрические Сети Филиалa "Волгоградэнерго" | Волгоградская область | Волгоградская обл., г. Волгоград | 6/0,4 | 0.25 | 0.098528 | 0.098528
8310 | КТП №2523 | ПО Волгоградские Электрические Сети Филиалa "Волгоградэнерго" | Волгоградская область | Волгоградская обл., г. Волгоград | 6/0,4 | 0.25 | 0.14797 | 0.14797
8311 | КТП №2524 | ПО Волгоградские Электрические Сети Филиалa "Волгоградэнерго" | Волгоградская область | Волгоградская обл., г. Волгоград | 6/0,4 | 1.03 | 0.64131 | 0.64131
8312 | КТП №2525 | ПО Волгоградские Электрические Сети Филиалa "Волгоградэнерго" | Волгоградская область | Волгоградская обл., г. Волгоград | 10/0,4 | 0.63 | 0.54443 | 0.54443
8313 | КТП №2527 | ПО Волгоградские Электрические Сети Филиалa "Волгоградэнерго" | Волгоградская область | Волгоградская обл., г. Волгоград, СНТ Центральный-2 бульвар Сиреневый | 10/0,4 | 1.26 | 1.0633 | 1.0633
8314 | КТП №2529 | ПО Волгоградские Электрические Сети Филиалa "Волгоградэнерго" | Волгоградская область | Волгоградская обл., г. Волгоград | 6/0,4 | 0.63 | 0.4288 | 0.4288
8315 | КТП №2535 | ПО Волгоградские Электрические Сети Филиалa "Волгоградэнерго" | Волгоградская область | Волгоградская обл., г. Волгоград | 10/0,4 | 0.4 | 0.22527 | 0.22527
8316 | КТП №2536 | ПО Волгоградские Электрические Сети Филиалa "Волгоградэнерго" | Волгоградская область | Волгоградская обл., г. Волгоград | 6/0,4 | 1.26 | 1.1718 | 1.1718
8317 | КТП №2539 | ПО Волгоградские Электрические Сети Филиалa "Волгоградэнерго" | Волгоградская область | Волгоградская обл., г. Волгоград | 6/0,4 | 0.4 | 0.30262 | 0.30262
8318 | КТП №2542 | ПО Волгоградские Электрические Сети Филиалa "Волгоградэнерго" | Волгоградская область | Волгоградская обл., г. Волгоград | 6/0,4 | 0.25 | 0.19502 | 0.19502
8319 | КТП №2543 | ПО Волгоградские Электрические Сети Филиалa "Волгоградэнерго" | Волгоградская область | Волгоградская обл., г. Волгоград | 6/0,4 | 0.25 | 0.18226 | 0.18226
8320 | КТП №2544 | ПО Волгоградские Электрические Сети Филиалa "Волгоградэнерго" | Волгоградская область | Волгоградская обл., г. Волгоград | 6/0,4 | 0.1 | -0.27383 | -0.27383
8321 | КТП №2545 | ПО Волгоградские Электрические Сети Филиалa "Волгоградэнерго" | Волгоградская область | Волгоградская обл., г. Волгоград | 6/0,4 | 0.63 | 0.27808 | 0.27808
8322 | КТП №2551 | ПО Волгоградские Электрические Сети Филиалa "Волгоградэнерго" | Волгоградская область | Волгоградская обл., г. Волгоград | 10/0,4 | 0.8 | 0.69137 | 0.69137
8323 | КТП №2552 | ПО Волгоградские Электрические Сети Филиалa "Волгоградэнерго" | Волгоградская область | Волгоградская обл., г. Волгоград | 10/0,4 | 0.8 | 0.72087 | 0.72087
8324 | КТП №2553 | ПО Волгоградские Электрические Сети Филиалa "Волгоградэнерго" | Волгоградская область | Волгоградская обл., г. Волгоград | 6/0,4 | 0.25 | 0.18784 | 0.18784
8325 | КТП №2556 | ПО Волгоградские Электрические Сети Филиалa "Волгоградэнерго" | Волгоградская область | Волгоградская обл., г. Волгоград | 6/0,4 | 0.25 | 0.087363 | 0.087363
8326 | КТП №2557 | ПО Волгоградские Электрические Сети Филиалa "Волгоградэнерго" | Волгоградская область | Волгоградская обл., г. Волгоград | 6/0,4 | 0.4 | 0.25717 | 0.25717
8327 | КТП №2558 | ПО Волгоградские Электрические Сети Филиалa "Волгоградэнерго" | Волгоградская область | Волгоградская обл., г. Волгоград | 6/0,4 | 0.63 | 0.47426 | 0.47426
8328 | КТП №2561 | ПО Волгоградские Электрические Сети Филиалa "Волгоградэнерго" | Волгоградская область | Волгоградская обл., г. Волгоград | 6/0,4 | 0.63 | 0.53646 | 0.53646
8329 | КТП №2562 | ПО Волгоградские Электрические Сети Филиалa "Волгоградэнерго" | Волгоградская область | Волгоградская обл., г. Волгоград | 6/0,4 | 0.4 | 0.372 | 0.372
8330 | КТП №2563 | ПО Волгоградские Электрические Сети Филиалa "Волгоградэнерго" | Волгоградская область | Волгоградская обл., г. Волгоград | 6/0,4 | 0.8 | 0.44416 | 0.44416
8331 | КТП №2565 | ПО Волгоградские Электрические Сети Филиалa "Волгоградэнерго" | Волгоградская область | Волгоградская обл., г. Волгоград | 10/0,4 | 0.4 | 0.030689 | 0.030689
8332 | КТП №2575 | ПО Волгоградские Электрические Сети Филиалa "Волгоградэнерго" | Волгоградская область | Волгоградская обл., г. Волгоград | 6/0,4 | 0.25 | 0.17269 | 0.17269
8333 | КТП №2582 | ПО Волгоградские Электрические Сети Филиалa "Волгоградэнерго" | Волгоградская область | Волгоградская обл., г. Волгоград | 6/0,4 | 0.25 | -0.069735 | -0.069735
8334 | КТП №2583 | ПО Волгоградские Электрические Сети Филиалa "Волгоградэнерго" | Волгоградская область | Волгоградская обл., г. Волгоград | 6/0,4 | 1.26 | 1.0913 | 1.0913
8335 | КТП №2594 | ПО Волгоградские Электрические Сети Филиалa "Волгоградэнерго" | Волгоградская область | Волгоградская обл., г. Волгоград | 6/0,4 | 0.16 | 0.038751 | 0.038751
8336 | КТП №4002 | ПО Волгоградские Электрические Сети Филиалa "Волгоградэнерго" | Волгоградская область | Волгоградская обл., г. Волгоград | 6/0,4 | 1.26 | 0.99078 | 0.99078
8337 | КТП №4009 | ПО Волгоградские Электрические Сети Филиалa "Волгоградэнерго" | Волгоградская область | Волгоградская обл., г. Волгоград | 6/0,4 | 1.26 | 1.1519 | 1.1519
8338 | БКТП №1690 | ПО Волгоградские Электрические Сети Филиалa "Волгоградэнерго" | Волгоградская область | Волгоградская обл., г. Волгоград | 6/0,4 | 1.26 | 1.1718 | 1.1718
8339 | БКТП №1918 | ПО Волгоградские Электрические Сети Филиалa "Волгоградэнерго" | Волгоградская область | Волгоградская обл., г. Волгоград | 6/0,4 | 1.26 | 1.0338 | 1.0338
8340 | БКТП №2333 | ПО Волгоградские Электрические Сети Филиалa "Волгоградэнерго" | Волгоградская область | Волгоградская обл., г. Волгоград | 10/0,4 | 0.8 | 0.51274 | 0.51274
8341 | БКТП №3534 | ПО Волгоградские Электрические Сети Филиалa "Волгоградэнерго" | Волгоградская область | Волгоградская обл., г. Волгоград | 10/0,4 | 2 | 1.5402 | 1.5402
8342 | БКТП №3535 | ПО Волгоградские Электрические Сети Филиалa "Волгоградэнерго" | Волгоградская область | Волгоградская обл., г. Волгоград | 10/0,4 | 1.26 | 1.1622 | 1.1622
8343 | БКТП №3539 | ПО Волгоградские Электрические Сети Филиалa "Волгоградэнерго" | Волгоградская область | Волгоградская обл., г. Волгоград | 6/0,4 | 1.26 | 0.95968 | 0.95968
8344 | БКТП №3548 | ПО Волгоградские Электрические Сети Филиалa "Волгоградэнерго" | Волгоградская область | Волгоградская обл., г. Волгоград | 6/0,4 | 1.26 | 1.0833 | 1.0833
8345 | БКТП №3562 | ПО Волгоградские Электрические Сети Филиалa "Волгоградэнерго" | Волгоградская область | Волгоградская обл., г. Волгоград | 10/0,4 | 2 | 1.7954 | 1.7954
8346 | БКТП №3563 | ПО Волгоградские Электрические Сети Филиалa "Волгоградэнерго" | Волгоградская область | Волгоградская обл., г. Волгоград | 10/0,4 | 2 | 1.6327 | 1.6327
8347 | БКТП №3565 | ПО Волгоградские Электрические Сети Филиалa "Волгоградэнерго" | Волгоградская область | Волгоградская обл., г. Волгоград | 10/0,4 | 2.5 | 2.2939 | 2.2939
8348 | БКТП №3566 | ПО Волгоградские Электрические Сети Филиалa "Волгоградэнерго" | Волгоградская область | Волгоградская обл., г. Волгоград | 10/0,4 | 2.5 | 2.3202 | 2.3202
8349 | БКТП №3567 | ПО Волгоградские Электрические Сети Филиалa "Волгоградэнерго" | Волгоградская область | Волгоградская обл., г. Волгоград | 10/0,4 | 2 | 1.848 | 1.848
8350 | БКТП №3581 | ПО Волгоградские Электрические Сети Филиалa "Волгоградэнерго" | Волгоградская область | Волгоградская обл., г. Волгоград | 6/0,4 | 2 | 1.86 | 1.86
8351 | БКТП №4270 | ПО Волгоградские Электрические Сети Филиалa "Волгоградэнерго" | Волгоградская область | Волгоградская обл., г. Волгоград | 6/0,4 | 2 | 1.8169 | 1.8169
8352 | БКТП №4274 | ПО Волгоградские Электрические Сети Филиалa "Волгоградэнерго" | Волгоградская область | Волгоградская обл., г. Волгоград | 6/0,4 | 1.26 | 1.1718 | 1.1718
8353 | БКТП №4279 | ПО Волгоградские Электрические Сети Филиалa "Волгоградэнерго" | Волгоградская область | Волгоградская обл., г. Волгоград | 6/0,4 | 2 | 1.8169 | 1.8169
8354 | БКТП №5201 | ПО Волгоградские Электрические Сети Филиалa "Волгоградэнерго" | Волгоградская область | Волгоградская обл., г. Волгоград | 6/0,4 | 1.26 | 0.77786 | 0.77786
8355 | КТП №219 | ПО Волгоградские Электрические Сети Филиалa "Волгоградэнерго" | Волгоградская область | Волгоградская обл., г. Волгоград | 6/0,4 | 1.26 | 1.0817 | 1.0817
8356 | КТП №269 | ПО Волгоградские Электрические Сети Филиалa "Волгоградэнерго" | Волгоградская область | Волгоградская обл., г. Волгоград | 6/0,4 | 0.32 | 0.28883 | 0.28883
8357 | КТП №296 | ПО Волгоградские Электрические Сети Филиалa "Волгоградэнерго" | Волгоградская область | Волгоградская обл., г. Волгоград | 6/0,4 | 0.4 | 0.372 | 0.372
8358 | КТП №105 | ПО Волгоградские Электрические Сети Филиалa "Волгоградэнерго" | Волгоградская область | Волгоградская обл., г. Волгоград | 6/0,4 | 0.63 | 0.50775 | 0.50775
8359 | КТП №1105 | ПО Волгоградские Электрические Сети Филиалa "Волгоградэнерго" | Волгоградская область | Волгоградская обл., г. Волгоград | 6/0,4 | 0.63 | 0.46229 | 0.46229
8360 | КТП №1134 | ПО Волгоградские Электрические Сети Филиалa "Волгоградэнерго" | Волгоградская область | Волгоградская обл., г. Волгоград | 6/0,4 | 0.8 | 0.744 | 0.744
8361 | КТП №1135 | ПО Волгоградские Электрические Сети Филиалa "Волгоградэнерго" | Волгоградская область | Волгоградская обл., г. Волгоград | 6/0,4 | 2 | 1.86 | 1.86
8362 | КТП №1158 | ПО Волгоградские Электрические Сети Филиалa "Волгоградэнерго" | Волгоградская область | Волгоградская обл., г. Волгоград | 6/0,4 | 0.96 | 0.88881 | 0.88881
8363 | КТП №1159 | ПО Волгоградские Электрические Сети Филиалa "Волгоградэнерго" | Волгоградская область | Волгоградская обл., г. Волгоград | 6/0,4 | 1.19 | 1.1067 | 1.1067
8364 | КТП №1161 | ПО Волгоградские Электрические Сети Филиалa "Волгоградэнерго" | Волгоградская область | Волгоградская обл., г. Волгоград | 6/0,4 | 1.26 | 1.1718 | 1.1718
8365 | КТП №1173 | ПО Волгоградские Электрические Сети Филиалa "Волгоградэнерго" | Волгоградская область | Волгоградская обл., г. Волгоград | 6/0,4 | 0.4 | 0.22846 | 0.22846
8366 | КТП №1177 | ПО Волгоградские Электрические Сети Филиалa "Волгоградэнерго" | Волгоградская область | Волгоградская обл., г. Волгоград | 6/0,4 | 1.26 | 1.1598 | 1.1598
8367 | КТП №1206 | ПО Волгоградские Электрические Сети Филиалa "Волгоградэнерго" | Волгоградская область | Волгоградская обл., г. Волгоград | 6/0,4 | 0.32 | 0.2976 | 0.2976
8368 | КТП №1215 | ПО Волгоградские Электрические Сети Филиалa "Волгоградэнерго" | Волгоградская область | Волгоградская обл., г. Волгоград | 6/0,4 | 0.32 | 0.2043 | 0.2043
8369 | КТП №1223 | ПО Волгоградские Электрические Сети Филиалa "Волгоградэнерго" | Волгоградская область | Волгоградская обл., г. Волгоград | 6/0,4 | 1.26 | 1.1136 | 1.1136
8370 | КТП №1226 | ПО Волгоградские Электрические Сети Филиалa "Волгоградэнерго" | Волгоградская область | Волгоградская обл., г. Волгоград | 6/0,4 | 0.8 | 0.74161 | 0.74161
8371 | КТП №1227 | ПО Волгоградские Электрические Сети Филиалa "Волгоградэнерго" | Волгоградская область | Волгоградская обл., г. Волгоград | 6/0,4 | 0.8 | 0.6196 | 0.6196
8372 | КТП №1231 | ПО Волгоградские Электрические Сети Филиалa "Волгоградэнерго" | Волгоградская область | Волгоградская обл., г. Волгоград | 6/0,4 | 0.63 | 0.54603 | 0.54603
8373 | КТП №1234 | ПО Волгоградские Электрические Сети Филиалa "Волгоградэнерго" | Волгоградская область | Волгоградская обл., г. Волгоград | 6/0,4 | 1.26 | 0.9198 | 0.9198
8374 | КТП №1262 | ПО Волгоградские Электрические Сети Филиалa "Волгоградэнерго" | Волгоградская область | Волгоградская обл., г. Волгоград | 6/0,4 | 1.03 | 0.9579 | 0.9579
8375 | КТП №127 | ПО Волгоградские Электрические Сети Филиалa "Волгоградэнерго" | Волгоградская область | Волгоградская обл., г. Волгоград, г. Волгоград, ул. Мира, 13 | 6/0,4 | 1.26 | 1.0291 | 1.0291
8376 | КТП №1280 | ПО Волгоградские Электрические Сети Филиалa "Волгоградэнерго" | Волгоградская область | Волгоградская обл., г. Волгоград | 6/0,4 | 0.25 | 0.041111 | 0.041111
8377 | КТП №2246 | ПО Волгоградские Электрические Сети Филиалa "Волгоградэнерго" | Волгоградская область | Волгоградская обл., г. Волгоград | 6/0,4 | 1.26 | 0.93575 | 0.93575
8378 | КТП №2258 | ПО Волгоградские Электрические Сети Филиалa "Волгоградэнерго" | Волгоградская область | Волгоградская обл., г. Волгоград | 6/0,4 | 0.57 | 0.34669 | 0.34669
8379 | КТП №2273 | ПО Волгоградские Электрические Сети Филиалa "Волгоградэнерго" | Волгоградская область | Волгоградская обл., г. Волгоград | 6/0,4 | 1.26 | 1.0625 | 1.0625
8380 | КТП №2281 | ПО Волгоградские Электрические Сети Филиалa "Волгоградэнерго" | Волгоградская область | Волгоградская обл., г. Волгоград | 6/0,4 | 0.8 | 0.69615 | 0.69615
8381 | КТП №1281 | ПО Волгоградские Электрические Сети Филиалa "Волгоградэнерго" | Волгоградская область | Волгоградская обл., г. Волгоград | 6/0,4 | 0.4 | 0.19576 | 0.19576
8382 | КТП №1286 | ПО Волгоградские Электрические Сети Филиалa "Волгоградэнерго" | Волгоградская область | Волгоградская обл., г. Волгоград | 6/0,4 | 2 | 1.7412 | 1.7412
8383 | КТП №1327 | ПО Волгоградские Электрические Сети Филиалa "Волгоградэнерго" | Волгоградская область | Волгоградская обл., г. Волгоград | 10/0,4 | 0.25 | 0.2325 | 0.2325
8384 | КТП №1343 | ПО Волгоградские Электрические Сети Филиалa "Волгоградэнерго" | Волгоградская область | Волгоградская обл., г. Волгоград | 10/0,4 | 1.03 | 0.9579 | 0.9579
8385 | КТП №1347 | ПО Волгоградские Электрические Сети Филиалa "Волгоградэнерго" | Волгоградская область | Волгоградская обл., г. Волгоград | 10/0,4 | 0.32 | 0.2976 | 0.2976
8386 | КТП №1357 | ПО Волгоградские Электрические Сети Филиалa "Волгоградэнерго" | Волгоградская область | Волгоградская обл., г. Волгоград | 10/0,4 | 0.315 | 0.29295 | 0.29295
8387 | КТП №136 | ПО Волгоградские Электрические Сети Филиалa "Волгоградэнерго" | Волгоградская область | Волгоградская обл., г. Волгоград | 6/0,4 | 0.8 | 0.60365 | 0.60365
8388 | КТП №1361 | ПО Волгоградские Электрические Сети Филиалa "Волгоградэнерго" | Волгоградская область | Волгоградская обл., г. Волгоград | 10/0,4 | 1.26 | 0.90386 | 0.90386
8389 | КТП №1363 | ПО Волгоградские Электрические Сети Филиалa "Волгоградэнерго" | Волгоградская область | Волгоградская обл., г. Волгоград | 10/0,4 | 0.8 | 0.5869 | 0.5869
8390 | КТП №1367 | ПО Волгоградские Электрические Сети Филиалa "Волгоградэнерго" | Волгоградская область | Волгоградская обл., г. Волгоград | 10/0,4 | 0.32 | 0.15486 | 0.15486
8391 | КТП №1368 | ПО Волгоградские Электрические Сети Филиалa "Волгоградэнерго" | Волгоградская область | Волгоградская обл., г. Волгоград | 10/0,4 | 0.4 | 0.02112 | 0.02112
8392 | КТП №1374 | ПО Волгоградские Электрические Сети Филиалa "Волгоградэнерго" | Волгоградская область | Волгоградская обл., г. Волгоград | 10/0,4 | 1.26 | 1.0889 | 1.0889
8393 | КТП №1377 | ПО Волгоградские Электрические Сети Филиалa "Волгоградэнерго" | Волгоградская область | Волгоградская обл., г. Волгоград | 10/0,4 | 0.8 | 0.744 | 0.744
8394 | КТП №1378 | ПО Волгоградские Электрические Сети Филиалa "Волгоградэнерго" | Волгоградская область | Волгоградская обл., г. Волгоград | 10/0,4 | 0.4 | 0.18061 | 0.18061
8395 | КТП №1379 | ПО Волгоградские Электрические Сети Филиалa "Волгоградэнерго" | Волгоградская область | Волгоградская обл., г. Волгоград | 10/0,4 | 0.8 | 0.69296 | 0.69296
8396 | КТП №1381 | ПО Волгоградские Электрические Сети Филиалa "Волгоградэнерго" | Волгоградская область | Волгоградская обл., г. Волгоград | 10/0,4 | 1.26 | 0.89748 | 0.89748
8397 | КТП №1383 | ПО Волгоградские Электрические Сети Филиалa "Волгоградэнерго" | Волгоградская область | Волгоградская обл., г. Волгоград | 10/0,4 | 1.26 | 0.58966 | 0.58966
8398 | КТП №1384 | ПО Волгоградские Электрические Сети Филиалa "Волгоградэнерго" | Волгоградская область | Волгоградская обл., г. Волгоград | 10/0,4 | 0.4 | 0.27631 | 0.27631
8399 | КТП №1385 | ПО Волгоградские Электрические Сети Филиалa "Волгоградэнерго" | Волгоградская область | Волгоградская обл., г. Волгоград | 10/0,4 | 0.4 | 0.19257 | 0.19257
8400 | КТП №1388 | ПО Волгоградские Электрические Сети Филиалa "Волгоградэнерго" | Волгоградская область | Волгоградская обл., г. Волгоград | 10/0,4 | 0.4 | 0.11362 | 0.11362
8401 | КТП №1389 | ПО Волгоградские Электрические Сети Филиалa "Волгоградэнерго" | Волгоградская область | Волгоградская обл., г. Волгоград | 10/0,4 | 0.63 | 0.41923 | 0.41923
8402 | КТП №1392 | ПО Волгоградские Электрические Сети Филиалa "Волгоградэнерго" | Волгоградская область | Волгоградская обл., г. Волгоград | 10/0,4 | 0.25 | 0.14 | 0.14
8403 | КТП №1394 | ПО Волгоградские Электрические Сети Филиалa "Волгоградэнерго" | Волгоградская область | Волгоградская обл., г. Волгоград | 10/0,4 | 0.8 | 0.58052 | 0.58052
8404 | КТП №1397 | ПО Волгоградские Электрические Сети Филиалa "Волгоградэнерго" | Волгоградская область | Волгоградская обл., г. Волгоград | 10/0,4 | 0.25 | 0.030744 | 0.030744
8405 | КТП №1409 | ПО Волгоградские Электрические Сети Филиалa "Волгоградэнерго" | Волгоградская область | Волгоградская обл., г. Волгоград | 10/0,4 | 0.4 | 0.25876 | 0.25876
8406 | КТП №141 | ПО Волгоградские Электрические Сети Филиалa "Волгоградэнерго" | Волгоградская область | Волгоградская обл., г. Волгоград | 6/0,4 | 0.8 | 0.69855 | 0.69855
8407 | КТП №1410 | ПО Волгоградские Электрические Сети Филиалa "Волгоградэнерго" | Волгоградская область | Волгоградская обл., г. Волгоград | 10/0,4 | 0.25 | 0.21177 | 0.21177
8408 | КТП №143 | ПО Волгоградские Электрические Сети Филиалa "Волгоградэнерго" | Волгоградская область | Волгоградская обл., г. Волгоград | 6/0,4 | 1.26 | 1.0817 | 1.0817
8409 | КТП №1443 | ПО Волгоградские Электрические Сети Филиалa "Волгоградэнерго" | Волгоградская область | Волгоградская обл., г. Волгоград | 10/0,4 | 0.8 | 0.62119 | 0.62119
8410 | КТП №1465 | ПО Волгоградские Электрические Сети Филиалa "Волгоградэнерго" | Волгоградская область | Волгоградская обл., г. Волгоград | 10/0,4 | 1.03 | 0.95551 | 0.95551
8411 | КТП №1652 | ПО Волгоградские Электрические Сети Филиалa "Волгоградэнерго" | Волгоградская область | Волгоградская обл., г. Волгоград | 10/0,4 | 0.1 | -0.159 | -0.159
8412 | КТП №1654 | ПО Волгоградские Электрические Сети Филиалa "Волгоградэнерго" | Волгоградская область | Волгоградская обл., г. Волгоград | 10/0,4 | 0.63 | 0.30599 | 0.30599
8413 | КТП №1655 | ПО Волгоградские Электрические Сети Филиалa "Волгоградэнерго" | Волгоградская область | Волгоградская обл., г. Волгоград | 10/0,4 | 1.03 | 0.85423 | 0.85423
8414 | КТП №1667 | ПО Волгоградские Электрические Сети Филиалa "Волгоградэнерго" | Волгоградская область | Волгоградская обл., г. Волгоград | 10/0,4 | 0.63 | 0.55241 | 0.55241
8415 | КТП №1672 | ПО Волгоградские Электрические Сети Филиалa "Волгоградэнерго" | Волгоградская область | Волгоградская обл., г. Волгоград | 6/0,4 | 0.16 | 0.0060556 | 0.0060556
8416 | КТП №1684 | ПО Волгоградские Электрические Сети Филиалa "Волгоградэнерго" | Волгоградская область | Волгоградская обл., г. Волгоград | 6/0,4 | 0.4 | 0.22926 | 0.22926
8417 | КТП №1691 | ПО Волгоградские Электрические Сети Филиалa "Волгоградэнерго" | Волгоградская область | Волгоградская обл., г. Волгоград | 10/0,4 | 0.63 | 0.54284 | 0.54284
8418 | КТП №1692 | ПО Волгоградские Электрические Сети Филиалa "Волгоградэнерго" | Волгоградская область | Волгоградская обл., г. Волгоград | 6/0,4 | 2 | 1.848 | 1.848
8419 | КТП №1904 | ПО Волгоградские Электрические Сети Филиалa "Волгоградэнерго" | Волгоградская область | Волгоградская обл., г. Волгоград | 6/0,4 | 0.25 | 0.15435 | 0.15435
8420 | РП №302 | ПО Волгоградские Электрические Сети Филиалa "Волгоградэнерго" | Волгоградская область | Волгоградская обл., г. Волгоград | 10/0,4 | 0.5 | 0.42114 | 0.42114
8421 | РП №1380 | ПО Волгоградские Электрические Сети Филиалa "Волгоградэнерго" | Волгоградская область | Волгоградская обл., г. Волгоград | 10/0,4 | 1.26 | 1.1702 | 1.1702
8422 | РП №1480 | ПО Волгоградские Электрические Сети Филиалa "Волгоградэнерго" | Волгоградская область | Волгоградская обл., г. Волгоград | 10/0,4 | 1.26 | 1.0267 | 1.0267
8423 | КТП №310 | ПО Волгоградские Электрические Сети Филиалa "Волгоградэнерго" | Волгоградская область | Волгоградская обл., г. Волгоград | 10/0,4 | 0.4 | 0.27631 | 0.27631
8424 | КТП №1482 | ПО Волгоградские Электрические Сети Филиалa "Волгоградэнерго" | Волгоградская область | Волгоградская обл., г. Волгоград | 10/0,4 | 0.4 | 0.17902 | 0.17902
8425 | КТП №1486 | ПО Волгоградские Электрические Сети Филиалa "Волгоградэнерго" | Волгоградская область | Волгоградская обл., г. Волгоград | 10/0,4 | 1.26 | 1.1096 | 1.1096
8426 | КТП №1490 | ПО Волгоградские Электрические Сети Филиалa "Волгоградэнерго" | Волгоградская область | Волгоградская обл., г. Волгоград | 10/0,4 | 1.26 | 1.1359 | 1.1359
8427 | КТП №1498 | ПО Волгоградские Электрические Сети Филиалa "Волгоградэнерго" | Волгоградская область | Волгоградская обл., г. Волгоград | 10/0,4 | 1.26 | 1.1327 | 1.1327
8428 | КТП №1613 | ПО Волгоградские Электрические Сети Филиалa "Волгоградэнерго" | Волгоградская область | Волгоградская обл., г. Волгоград | 6/0,4 | 0.25 | -0.098444 | -0.098444
8429 | КТП №1616 | ПО Волгоградские Электрические Сети Филиалa "Волгоградэнерго" | Волгоградская область | Волгоградская обл., г. Волгоград | 6/0,4 | 0.63 | 0.52051 | 0.52051
8430 | КТП №1619 | ПО Волгоградские Электрические Сети Филиалa "Волгоградэнерго" | Волгоградская область | Волгоградская обл., г. Волгоград | 6/0,4 | 0.715 | 0.50227 | 0.50227
8431 | КТП №1622 | ПО Волгоградские Электрические Сети Филиалa "Волгоградэнерго" | Волгоградская область | Волгоградская обл., г. Волгоград | 6/0,4 | 0.65 | 0.49525 | 0.49525
8432 | КТП №1625 | ПО Волгоградские Электрические Сети Филиалa "Волгоградэнерго" | Волгоградская область | Волгоградская обл., г. Волгоград | 6/0,4 | 0.5 | 0.30312 | 0.30312
8433 | КТП №1626 | ПО Волгоградские Электрические Сети Филиалa "Волгоградэнерго" | Волгоградская область | Волгоградская обл., г. Волгоград | 6/0,4 | 0.8 | 0.62837 | 0.62837
8434 | КТП №1628 | ПО Волгоградские Электрические Сети Филиалa "Волгоградэнерго" | Волгоградская область | Волгоградская обл., г. Волгоград | 10/0,4 | 0.25 | 0.17588 | 0.17588
8435 | КТП №1629 | ПО Волгоградские Электрические Сети Филиалa "Волгоградэнерго" | Волгоградская область | Волгоградская обл., г. Волгоград | 10/0,4 | 0.8 | 0.56936 | 0.56936
8436 | КТП №1630 | ПО Волгоградские Электрические Сети Филиалa "Волгоградэнерго" | Волгоградская область | Волгоградская обл., г. Волгоград | 10/0,4 | 0.4 | 0.25238 | 0.25238
8437 | КТП №1631 | ПО Волгоградские Электрические Сети Филиалa "Волгоградэнерго" | Волгоградская область | Волгоградская обл., г. Волгоград | 10/0,4 | 0.4 | 0.079334 | 0.079334
8438 | КТП №1632 | ПО Волгоградские Электрические Сети Филиалa "Волгоградэнерго" | Волгоградская область | Волгоградская обл., г. Волгоград | 10/0,4 | 0.32 | 0.11817 | 0.11817
8439 | КТП №1634 | ПО Волгоградские Электрические Сети Филиалa "Волгоградэнерго" | Волгоградская область | Волгоградская обл., г. Волгоград | 6/0,4 | 0.4 | 0.28587 | 0.28587
8440 | КТП №1639 | ПО Волгоградские Электрические Сети Филиалa "Волгоградэнерго" | Волгоградская область | Волгоградская обл., г. Волгоград | 6/0,4 | 0.63 | 0.48303 | 0.48303
8441 | КТП №1643 | ПО Волгоградские Электрические Сети Филиалa "Волгоградэнерго" | Волгоградская область | Волгоградская обл., г. Волгоград | 6/0,4 | 0.8 | 0.65229 | 0.65229
8442 | КТП №1644 | ПО Волгоградские Электрические Сети Филиалa "Волгоградэнерго" | Волгоградская область | Волгоградская обл., г. Волгоград | 6/0,4 | 0.95 | 0.81572 | 0.81572
8443 | КТП №1645 | ПО Волгоградские Электрические Сети Филиалa "Волгоградэнерго" | Волгоградская область | Волгоградская обл., г. Волгоград | 6/0,4 | 1.26 | 0.95489 | 0.95489
8444 | КТП №1647 | ПО Волгоградские Электрические Сети Филиалa "Волгоградэнерго" | Волгоградская область | Волгоградская обл., г. Волгоград | 6/0,4 | 0.4 | 0.044246 | 0.044246
8445 | КТП №1651 | ПО Волгоградские Электрические Сети Филиалa "Волгоградэнерго" | Волгоградская область | Волгоградская обл., г. Волгоград | 6/0,4 | 0.88 | 0.78012 | 0.78012
8446 | КТП №3291 | ПО Волгоградские Электрические Сети Филиалa "Волгоградэнерго" | Волгоградская область | Волгоградская обл., г. Волгоград | 6/0,4 | 0.4 | 0.32973 | 0.32973
8447 | КТП №3293 | ПО Волгоградские Электрические Сети Филиалa "Волгоградэнерго" | Волгоградская область | Волгоградская обл., г. Волгоград | 6/0,4 | 0.4 | 0.26434 | 0.26434
8448 | КТП №4214 | ПО Волгоградские Электрические Сети Филиалa "Волгоградэнерго" | Волгоградская область | Волгоградская обл., г. Волгоград | 6/0,4 | 0.63 | 0.48143 | 0.48143
8449 | КТП №4217 | ПО Волгоградские Электрические Сети Филиалa "Волгоградэнерго" | Волгоградская область | Волгоградская обл., г. Волгоград | 6/0,4 | 0.63 | 0.29483 | 0.29483
8450 | КТП №4271 | ПО Волгоградские Электрические Сети Филиалa "Волгоградэнерго" | Волгоградская область | Волгоградская обл., г. Волгоград | 6/0,4 | 0.4 | 0.2149 | 0.2149
8451 | КТП №4275 | ПО Волгоградские Электрические Сети Филиалa "Волгоградэнерго" | Волгоградская область | Волгоградская обл., г. Волгоград | 6/0,4 | - | Демонтировано | Демонтировано
8452 | КТП №5202 | ПО Волгоградские Электрические Сети Филиалa "Волгоградэнерго" | Волгоградская область | Волгоградская обл., г. Волгоград | 6/0,4 | 1.26 | 1.159 | 1.159
8453 | КТП №2302 | ПО Волгоградские Электрические Сети Филиалa "Волгоградэнерго" | Волгоградская область | Волгоградская обл., г. Волгоград | 10/0,4 | 0.4 | 0.19098 | 0.19098
8454 | КТП №2303 | ПО Волгоградские Электрические Сети Филиалa "Волгоградэнерго" | Волгоградская область | Волгоградская обл., г. Волгоград | 10/0,4 | 0.63 | 0.37138 | 0.37138
8455 | КТП №2304 | ПО Волгоградские Электрические Сети Филиалa "Волгоградэнерго" | Волгоградская область | Волгоградская обл., г. Волгоград | 10/0,4 | 0.63 | 0.38654 | 0.38654
8456 | КТП №2306 | ПО Волгоградские Электрические Сети Филиалa "Волгоградэнерго" | Волгоградская область | Волгоградская обл., г. Волгоград | 10/0,4 | 0.8 | 0.48483 | 0.48483
8457 | КТП №2308 | ПО Волгоградские Электрические Сети Филиалa "Волгоградэнерго" | Волгоградская область | Волгоградская обл., г. Волгоград | 10/0,4 | 0.4 | 0.18061 | 0.18061
8458 | КТП №2309 | ПО Волгоградские Электрические Сети Филиалa "Волгоградэнерго" | Волгоградская область | Волгоградская обл., г. Волгоград | 10/0,4 | 0.63 | 0.31397 | 0.31397
8459 | КТП №2312 | ПО Волгоградские Электрические Сети Филиалa "Волгоградэнерго" | Волгоградская область | Волгоградская обл., г. Волгоград | 10/0,4 | 0.4 | 0.18779 | 0.18779
8460 | КТП №618 | ПО Волгоградские Электрические Сети Филиалa "Волгоградэнерго" | Волгоградская область | Волгоградская обл., г. Волгоград | 6/0,4 | 0.4 | 0.22447 | 0.22447
8461 | КТП №2401 | ПО Волгоградские Электрические Сети Филиалa "Волгоградэнерго" | Волгоградская область | Волгоградская обл., г. Волгоград | 10/0,4 | 0.4 | 0.28587 | 0.28587
8462 | КТП №2402 | ПО Волгоградские Электрические Сети Филиалa "Волгоградэнерго" | Волгоградская область | Волгоградская обл., г. Волгоград | 10/0,4 | 0.4 | 0.20613 | 0.20613
8463 | КТП №2403 | ПО Волгоградские Электрические Сети Филиалa "Волгоградэнерго" | Волгоградская область | Волгоградская обл., г. Волгоград | 10/0,4 | 0.8 | 0.70173 | 0.70173
8464 | КТП №2404 | ПО Волгоградские Электрические Сети Филиалa "Волгоградэнерго" | Волгоградская область | Волгоградская обл., г. Волгоград | 10/0,4 | 0.16 | 0.037954 | 0.037954
8465 | КТП №2406 | ПО Волгоградские Электрические Сети Филиалa "Волгоградэнерго" | Волгоградская область | Волгоградская обл., г. Волгоград | 10/0,4 | 0.4 | 0.092093 | 0.092093
8466 | КТП №2411 | ПО Волгоградские Электрические Сети Филиалa "Волгоградэнерго" | Волгоградская область | Волгоградская обл., г. Волгоград | 10/0,4 | 0.25 | 0.11129 | 0.11129
8467 | КТП №2412 | ПО Волгоградские Электрические Сети Филиалa "Волгоградэнерго" | Волгоградская область | Волгоградская обл., г. Волгоград | 10/0,4 | 1.26 | 1.0857 | 1.0857
8468 | КТП №2414 | ПО Волгоградские Электрические Сети Филиалa "Волгоградэнерго" | Волгоградская область | Волгоградская обл., г. Волгоград | 10/0,4 | 0.16 | 0.12966 | 0.12966
8469 | КТП №2415 | ПО Волгоградские Электрические Сети Филиалa "Волгоградэнерго" | Волгоградская область | Волгоградская обл., г. Волгоград | 10/0,4 | 0.4 | 0.086511 | 0.086511
8470 | КТП №2421 | ПО Волгоградские Электрические Сети Филиалa "Волгоградэнерго" | Волгоградская область | Волгоградская обл., г. Волгоград | 10/0,4 | 0.63 | 0.53726 | 0.53726
8471 | КТП №3020 | ПО Волгоградские Электрические Сети Филиалa "Волгоградэнерго" | Волгоградская область | Волгоградская обл., г. Волгоград | 10/0,4 | 0.4 | 0.0067657 | 0.0067657
8472 | РП №1260 | ПО Волгоградские Электрические Сети Филиалa "Волгоградэнерго" | Волгоградская область | Волгоградская обл., г. Волгоград | 6/0,4 | 1.26 | 1.1184 | 1.1184
8473 | КТП №3591 | ПО Волгоградские Электрические Сети Филиалa "Волгоградэнерго" | Волгоградская область | Волгоградская обл., г. Волгоград | 10/0,4 | 0.1 | 0.078646 | 0.078646
8474 | КТП №3596 | ПО Волгоградские Электрические Сети Филиалa "Волгоградэнерго" | Волгоградская область | Волгоградская обл., г. Волгоград | 10/0,4 | 0.63 | 0.5851 | 0.5851
8475 | РП №1620 | ПО Волгоградские Электрические Сети Филиалa "Волгоградэнерго" | Волгоградская область | Волгоградская обл., г. Волгоград | 6/0,4 | 1.26 | 1.1718 | 1.1718
8476 | КТП №2603 | ПО Волгоградские Электрические Сети Филиалa "Волгоградэнерго" | Волгоградская область | Волгоградская обл., г. Волгоград | 10/0,4 | 0.25 | 0.046693 | 0.046693
8477 | КТП №2604 | ПО Волгоградские Электрические Сети Филиалa "Волгоградэнерго" | Волгоградская область | Волгоградская обл., г. Волгоград | 10/0,4 | 0.4 | 0.21809 | 0.21809
8478 | КТП №2605 | ПО Волгоградские Электрические Сети Филиалa "Волгоградэнерго" | Волгоградская область | Волгоградская обл., г. Волгоград | 10/0,4 | 0.16 | 0.14003 | 0.14003
8479 | КТП №2624 | ПО Волгоградские Электрические Сети Филиалa "Волгоградэнерго" | Волгоградская область | Волгоградская обл., г. Волгоград | 10/0,4 | 0.1 | 0.057115 | 0.057115
8480 | РП №3130 | ПО Волгоградские Электрические Сети Филиалa "Волгоградэнерго" | Волгоградская область | Волгоградская обл., г. Волгоград | 6/0,4 | 0.8 | 0.69057 | 0.69057
8481 | РП №4280 | ПО Волгоградские Электрические Сети Филиалa "Волгоградэнерго" | Волгоградская область | Волгоградская обл., г. Волгоград | 6/0,4 | 2 | 1.785 | 1.785
8482 | КТП №2626 | ПО Волгоградские Электрические Сети Филиалa "Волгоградэнерго" | Волгоградская область | Волгоградская обл., г. Волгоград | 10/0,4 | 0.16 | 0.11132 | 0.11132
8483 | КТП №2631 | ПО Волгоградские Электрические Сети Филиалa "Волгоградэнерго" | Волгоградская область | Волгоградская обл., г. Волгоград | 10/0,4 | 0.025 | -0.0086482 | -0.0086482
8484 | КТП №103 | ПО Волгоградские Электрические Сети Филиалa "Волгоградэнерго" | Волгоградская область | Волгоградская обл., с.С-Широкое | 10/0,4 | 0.06 | 0.0558 | 0.0558
8485 | КТП №104 | ПО Волгоградские Электрические Сети Филиалa "Волгоградэнерго" | Волгоградская область | Волгоградская обл., с.С-Широкое | 10/0,4 | 0.16 | 0.09579 | 0.09579
8486 | КТП №105 | ПО Волгоградские Электрические Сети Филиалa "Волгоградэнерго" | Волгоградская область | Волгоградская обл., с.Г-Водяное | 10/0,4 | 0.16 | 0.068355 | 0.068355
8487 | КТП №106 | ПО Волгоградские Электрические Сети Филиалa "Волгоградэнерго" | Волгоградская область | Волгоградская обл., с.Г-Водяное | 10/0,4 | 0.1 | 0.022208 | 0.022208
8488 | КТП №107 | ПО Волгоградские Электрические Сети Филиалa "Волгоградэнерго" | Волгоградская область | Волгоградская обл., с.Г-Водяное | 10/0,4 | 0.063 | 0.026412 | 0.026412
8489 | КТП №108 | ПО Волгоградские Электрические Сети Филиалa "Волгоградэнерго" | Волгоградская область | Волгоградская обл., с.Г-Водяное | 10/0,4 | 0.16 | 0.094097 | 0.094097
8490 | КТП №109 | ПО Волгоградские Электрические Сети Филиалa "Волгоградэнерго" | Волгоградская область | Волгоградская обл., с.Г-Водяное | 10/0,4 | 0.1 | 0.028644 | 0.028644
8491 | КТП №110 | ПО Волгоградские Электрические Сети Филиалa "Волгоградэнерго" | Волгоградская область | Волгоградская обл., с.Г-Водяное | 10/0,4 | 0.16 | 0.049048 | 0.049048
8492 | КТП №112 | ПО Волгоградские Электрические Сети Филиалa "Волгоградэнерго" | Волгоградская область | Волгоградская обл., с.Г-Водяное | 10/0,4 | 0.18 | 0.11592 | 0.11592
8493 | КТП №113 | ПО Волгоградские Электрические Сети Филиалa "Волгоградэнерго" | Волгоградская область | Волгоградская обл., х.Почта | 10/0,4 | 0.06 | 0.030058 | 0.030058
8494 | КТП №114 | ПО Волгоградские Электрические Сети Филиалa "Волгоградэнерго" | Волгоградская область | Волгоградская обл., с.С-Широкое | 10/0,4 | 0.1 | 0.086564 | 0.086564
8495 | КТП №115 | ПО Волгоградские Электрические Сети Филиалa "Волгоградэнерго" | Волгоградская область | Волгоградская обл., с.С-Широкое | 10/0,4 | 0.16 | 0.04583 | 0.04583
8496 | КТП №116 | ПО Волгоградские Электрические Сети Филиалa "Волгоградэнерго" | Волгоградская область | Волгоградская обл., с.С-Широкое | 10/0,4 | 0.25 | 0.2325 | 0.2325
8497 | КТП №117 | ПО Волгоградские Электрические Сети Филиалa "Волгоградэнерго" | Волгоградская область | Волгоградская обл., с.С-Широкое | 10/0,4 | 0.25 | 0.090917 | 0.090917
8498 | КТП №118 | ПО Волгоградские Электрические Сети Филиалa "Волгоградэнерго" | Волгоградская область | Волгоградская обл., с.С-Широкое | 10/0,4 | 0.16 | 0.1488 | 0.1488
8499 | КТП №119 | ПО Волгоградские Электрические Сети Филиалa "Волгоградэнерго" | Волгоградская область | Волгоградская обл., х.Родники | 10/0,4 | 0.25 | 0.12631 | 0.12631
8500 | КТП №120 | ПО Волгоградские Электрические Сети Филиалa "Волгоградэнерго" | Волгоградская область | Волгоградская обл., с.Погожье | 10/0,4 | 0.25 | 0.07161 | 0.07161
8501 | КТП №126 | ПО Волгоградские Электрические Сети Филиалa "Волгоградэнерго" | Волгоградская область | Волгоградская обл., с.Семеновка | 10/0,4 | 0.16 | 0.087662 | 0.087662
8502 | КТП №128 | ПО Волгоградские Электрические Сети Филиалa "Волгоградэнерго" | Волгоградская область | Волгоградская обл., с.Семеновка | 10/0,4 | 0.16 | 0.05484 | 0.05484
8503 | КТП №131 | ПО Волгоградские Электрические Сети Филиалa "Волгоградэнерго" | Волгоградская область | Волгоградская обл., с.М-Ивановка | 10/0,4 | 0.1 | 0.083347 | 0.083347
8504 | КТП №132 | ПО Волгоградские Электрические Сети Филиалa "Волгоградэнерго" | Волгоградская область | Волгоградская обл., с.М-Ивановка | 10/0,4 | 0.16 | 0.078008 | 0.078008
8505 | КТП №133 | ПО Волгоградские Электрические Сети Филиалa "Волгоградэнерго" | Волгоградская область | Волгоградская обл., с.Давыдовка | 10/0,4 | 0.25 | 0.20032 | 0.20032
8506 | КТП №135 | ПО Волгоградские Электрические Сети Филиалa "Волгоградэнерго" | Волгоградская область | Волгоградская обл., с.М-Ивановка | 10/0,4 | 0.25 | 0.052303 | 0.052303
8507 | КТП №136 | ПО Волгоградские Электрические Сети Филиалa "Волгоградэнерго" | Волгоградская область | Волгоградская обл., с.М-Ивановка | 10/0,4 | 0.1 | 0.093 | 0.093
8508 | КТП №137 | ПО Волгоградские Электрические Сети Филиалa "Волгоградэнерго" | Волгоградская область | Волгоградская обл., с.М-Ивановка | 10/0,4 | 0.06 | 0.020404 | 0.020404
8509 | КТП №139 | ПО Волгоградские Электрические Сети Филиалa "Волгоградэнерго" | Волгоградская область | Волгоградская обл., с.Лозное | 10/0,4 | 0.315 | 0.25112 | 0.25112
8510 | КТП №140 | ПО Волгоградские Электрические Сети Филиалa "Волгоградэнерго" | Волгоградская область | Волгоградская обл., с.Лозное | 10/0,4 | 0.16 | 0.1089 | 0.1089
8511 | КТП №141 | ПО Волгоградские Электрические Сети Филиалa "Волгоградэнерго" | Волгоградская область | Волгоградская обл., с.Лозное | 10/0,4 | 0.1 | 0.051169 | 0.051169
8512 | КТП №142 | ПО Волгоградские Электрические Сети Филиалa "Волгоградэнерго" | Волгоградская область | Волгоградская обл., с.Лозное | 10/0,4 | 0.18 | 0.070866 | 0.070866
8513 | КТП №143 | ПО Волгоградские Электрические Сети Филиалa "Волгоградэнерго" | Волгоградская область | Волгоградская обл., х.Родники | 10/0,4 | 0.1 | 0.093 | 0.093
8514 | КТП №144 | ПО Волгоградские Электрические Сети Филиалa "Волгоградэнерго" | Волгоградская область | Волгоградская обл., с.Лозное | 10/0,4 | 0.1 | 0.063396 | 0.063396
8515 | КТП №146 | ПО Волгоградские Электрические Сети Филиалa "Волгоградэнерго" | Волгоградская область | Волгоградская обл., с.Прямая Балка | 10/0,4 | 0.4 | 0.16284 | 0.16284
8516 | КТП №147 | ПО Волгоградские Электрические Сети Филиалa "Волгоградэнерго" | Волгоградская область | Волгоградская обл., с.Бойкие Дворики | 10/0,4 | 0.1 | 0.018991 | 0.018991
8517 | КТП №148 | ПО Волгоградские Электрические Сети Филиалa "Волгоградэнерго" | Волгоградская область | Волгоградская обл., х.Спартак | 10/0,4 | 0.16 | 0.078008 | 0.078008
8518 | КТП №149 | ПО Волгоградские Электрические Сети Филиалa "Волгоградэнерго" | Волгоградская область | Волгоградская обл., х.Садки | 10/0,4 | 0.25 | 0.068392 | 0.068392
8519 | КТП №150 | ПО Волгоградские Электрические Сети Филиалa "Волгоградэнерго" | Волгоградская область | Волгоградская обл., х.Садки | 10/0,4 | 0.25 | 0.061957 | 0.061957
8520 | КТП №151 | ПО Волгоградские Электрические Сети Филиалa "Волгоградэнерго" | Волгоградская область | Волгоградская обл., с.М-Ивановка | 10/0,4 | 0.06 | 0.033275 | 0.033275
8521 | КТП №152 | ПО Волгоградские Электрические Сети Филиалa "Волгоградэнерго" | Волгоградская область | Волгоградская обл., х.Полунино | 10/0,4 | 0.16 | 0.087662 | 0.087662
8522 | КТП №153 | ПО Волгоградские Электрические Сети Филиалa "Волгоградэнерго" | Волгоградская область | Волгоградская обл., х.Полунино | 10/0,4 | 0.1 | 0.06404 | 0.06404
8523 | КТП №154 | ПО Волгоградские Электрические Сети Филиалa "Волгоградэнерго" | Волгоградская область | Волгоградская обл., с.Г-Балыклей | 10/0,4 | 0.1 | 0.0093372 | 0.0093372
8524 | КТП №170 | ПО Волгоградские Электрические Сети Филиалa "Волгоградэнерго" | Волгоградская область | Волгоградская обл., с.Варькино | 10/0,4 | 0.06 | 0.033275 | 0.033275
8525 | КТП №171 | ПО Волгоградские Электрические Сети Филиалa "Волгоградэнерго" | Волгоградская область | Волгоградская обл., с.Варькино | 10/0,4 | 0.1 | 0.06404 | 0.06404
8526 | КТП №172 | ПО Волгоградские Электрические Сети Филиалa "Волгоградэнерго" | Волгоградская область | Волгоградская обл., с.Прямая Балка | 10/0,4 | 0.63 | 0.52476 | 0.52476
8527 | КТП №184 | ПО Волгоградские Электрические Сети Филиалa "Волгоградэнерго" | Волгоградская область | Волгоградская обл., г.Дубовка | 10/0,4 | 0.25 | 0.11344 | 0.11344
8528 | КТП №190 | ПО Волгоградские Электрические Сети Филиалa "Волгоградэнерго" | Волгоградская область | Волгоградская обл., ст.Суводская | 10/0,4 | 0.063 | 0.04929 | 0.04929
8529 | КТП №191 | ПО Волгоградские Электрические Сети Филиалa "Волгоградэнерго" | Волгоградская область | Волгоградская обл., с.Давыдовка | 10/0,4 | 0.16 | 0.10053 | 0.10053
8530 | КТП №192 | ПО Волгоградские Электрические Сети Филиалa "Волгоградэнерго" | Волгоградская область | Волгоградская обл., с.Г-Водяное | 10/0,4 | 0.16 | 0.023306 | 0.023306
8531 | КТП №194 | ПО Волгоградские Электрические Сети Филиалa "Волгоградэнерго" | Волгоградская область | Волгоградская обл., с.Пичуга | 10/0,4 | 0.16 | 0.061919 | 0.061919
8532 | КТП №195 | ПО Волгоградские Электрические Сети Филиалa "Волгоградэнерго" | Волгоградская область | Волгоградская обл., с.Пичуга | 10/0,4 | 0.18 | 0.048341 | 0.048341
8533 | КТП №196 | ПО Волгоградские Электрические Сети Филиалa "Волгоградэнерго" | Волгоградская область | Волгоградская обл., х.Челюскинец | 10/0,4 | 0.1 | 0.093 | 0.093
8534 | КТП №197 | ПО Волгоградские Электрические Сети Филиалa "Волгоградэнерго" | Волгоградская область | Волгоградская обл., с.М-Ивановка | 10/0,4 | 0.06 | 0.0558 | 0.0558
8535 | КТП №198 | ПО Волгоградские Электрические Сети Филиалa "Волгоградэнерго" | Волгоградская область | Волгоградская обл., х.Челюскинец | 10/0,4 | 0.16 | 0.078008 | 0.078008
8536 | КТП №201 | ПО Волгоградские Электрические Сети Филиалa "Волгоградэнерго" | Волгоградская область | Волгоградская обл., с.Г-Пролейка | 10/0,4 | 0.025 | 0.02325 | 0.02325
8537 | КТП №202 | ПО Волгоградские Электрические Сети Филиалa "Волгоградэнерго" | Волгоградская область | Волгоградская обл., с.Г-Пролейка | 10/0,4 | 0.16 | 0.097315 | 0.097315
8538 | КТП №203 | ПО Волгоградские Электрические Сети Филиалa "Волгоградэнерго" | Волгоградская область | Волгоградская обл., с.Г-Пролейка | 10/0,4 | 0.1 | 0.083347 | 0.083347
8539 | КТП №204 | ПО Волгоградские Электрические Сети Филиалa "Волгоградэнерго" | Волгоградская область | Волгоградская обл., с.Г-Пролейка | 10/0,4 | 0.1 | 0.012555 | 0.012555
8540 | КТП №205 | ПО Волгоградские Электрические Сети Филиалa "Волгоградэнерго" | Волгоградская область | Волгоградская обл., ст.Суводская | 10/0,4 | 0.063 | 0.02963 | 0.02963
8541 | КТП №205 | ПО Волгоградские Электрические Сети Филиалa "Волгоградэнерго" | Волгоградская область | Волгоградская обл., ст.Суводская | 10/0,4 | 0.063 | 0.02963 | 0.02963
8542 | КТП №207 | ПО Волгоградские Электрические Сети Филиалa "Волгоградэнерго" | Волгоградская область | Волгоградская обл., х.Растрыгин | 10/0,4 | 0.1 | 0.012555 | 0.012555
8543 | КТП №209 | ПО Волгоградские Электрические Сети Филиалa "Волгоградэнерго" | Волгоградская область | Волгоградская обл., ст.Суводская | 10/0,4 | 0.63 | 0.51511 | 0.51511
8544 | КТП №210 | ПО Волгоградские Электрические Сети Филиалa "Волгоградэнерго" | Волгоградская область | Волгоградская обл., ст.Суводская | 10/0,4 | 0.1 | 0.022208 | 0.022208
8545 | КТП №211 | ПО Волгоградские Электрические Сети Филиалa "Волгоградэнерго" | Волгоградская область | Волгоградская обл., х.Полунино | 10/0,4 | 0.16 | 0.10697 | 0.10697
8546 | КТП №215 | ПО Волгоградские Электрические Сети Филиалa "Волгоградэнерго" | Волгоградская область | Волгоградская обл., с.Пичуга | 10/0,4 | 0.16 | 0.12628 | 0.12628
8547 | КТП №216 | ПО Волгоградские Электрические Сети Филиалa "Волгоградэнерго" | Волгоградская область | Волгоградская обл., с.Погожье | 10/0,4 | 0.063 | 0.04057 | 0.04057
8548 | КТП №217 | ПО Волгоградские Электрические Сети Филиалa "Волгоградэнерго" | Волгоградская область | Волгоградская обл., с.Оленье | 10/0,4 | 0.4 | 0.372 | 0.372
8549 | КТП №219 | ПО Волгоградские Электрические Сети Филиалa "Волгоградэнерго" | Волгоградская область | Волгоградская обл., с.Оленье | 10/0,4 | 0.1 | 0.012555 | 0.012555
8550 | КТП №222 | ПО Волгоградские Электрические Сети Филиалa "Волгоградэнерго" | Волгоградская область | Волгоградская обл., с.Оленье | 10/0,4 | 0.025 | 0.0093 | 0.0093
8551 | КТП №225 | ПО Волгоградские Электрические Сети Филиалa "Волгоградэнерго" | Волгоградская область | Волгоградская обл., с.Пичуга | 10/0,4 | 0.4 | 0.35591 | 0.35591
8552 | КТП №228 | ПО Волгоградские Электрические Сети Филиалa "Волгоградэнерго" | Волгоградская область | Волгоградская обл., с.М-Ивановка | 10/0,4 | 0.4 | 0.34948 | 0.34948
8553 | КТП №244 | ПО Волгоградские Электрические Сети Филиалa "Волгоградэнерго" | Волгоградская область | Волгоградская обл., с.Песковатка | 10/0,4 | 0.1 | 0.022208 | 0.022208
8554 | КТП №247 | ПО Волгоградские Электрические Сети Филиалa "Волгоградэнерго" | Волгоградская область | Волгоградская обл., с.Лозное | 10/0,4 | 0.1 | 0.022208 | 0.022208
8555 | КТП №248 | ПО Волгоградские Электрические Сети Филиалa "Волгоградэнерго" | Волгоградская область | Волгоградская обл., х.Садки | 10/0,4 | 0.1 | 0.012555 | 0.012555
8556 | КТП №250 | ПО Волгоградские Электрические Сети Филиалa "Волгоградэнерго" | Волгоградская область | Волгоградская обл., с.М-Ивановка | 10/0,4 | 0.1 | 0.06404 | 0.06404
8557 | КТП №251 | ПО Волгоградские Электрические Сети Филиалa "Волгоградэнерго" | Волгоградская область | Волгоградская обл., х.Садки | 10/0,4 | 0.1 | 0.06404 | 0.06404
8558 | КТП №253 | ПО Волгоградские Электрические Сети Филиалa "Волгоградэнерго" | Волгоградская область | Волгоградская обл., с.М-Ивановка | 10/0,4 | 0.03 | 0.0053754 | 0.0053754
8559 | КТП №254 | ПО Волгоградские Электрические Сети Филиалa "Волгоградэнерго" | Волгоградская область | Волгоградская обл., с.Петропавловка | 10/0,4 | 0.16 | 0.1134 | 0.1134
8560 | КТП №255 | ПО Волгоградские Электрические Сети Филиалa "Волгоградэнерго" | Волгоградская область | Волгоградская обл., с.Погожье | 10/0,4 | 0.3 | 0.25326 | 0.25326
8561 | КТП №257 | ПО Волгоградские Электрические Сети Филиалa "Волгоградэнерго" | Волгоградская область | Волгоградская обл., х.Челюскинец | 10/0,4 | 0.63 | 0.55501 | 0.55501
8562 | КТП №258 | ПО Волгоградские Электрические Сети Филиалa "Волгоградэнерго" | Волгоградская область | Волгоградская обл., х.Челюскинец | 10/0,4 | 0.63 | 0.52476 | 0.52476
8563 | КТП №259 | ПО Волгоградские Электрические Сети Филиалa "Волгоградэнерго" | Волгоградская область | Волгоградская обл., х.Челюскинец | 10/0,4 | 0.1 | 0.06404 | 0.06404
8564 | КТП №261 | ПО Волгоградские Электрические Сети Филиалa "Волгоградэнерго" | Волгоградская область | Волгоградская обл., х.Челюскинец | 10/0,4 | 0.16 | 0.023306 | 0.023306
8565 | КТП №264 | ПО Волгоградские Электрические Сети Филиалa "Волгоградэнерго" | Волгоградская область | Волгоградская обл., г.Дубовка | 10/0,4 | 0.16 | 0.029741 | 0.029741
8566 | КТП №266 | ПО Волгоградские Электрические Сети Филиалa "Волгоградэнерго" | Волгоградская область | Волгоградская обл., с.Г-Пролейка | 10/0,4 | 0.1 | 0.093 | 0.093
8567 | КТП №268 | ПО Волгоградские Электрические Сети Филиалa "Волгоградэнерго" | Волгоградская область | Волгоградская обл., с.Г-Пролейка | 10/0,4 | 0.1 | 0.044733 | 0.044733
8568 | КТП №270 | ПО Волгоградские Электрические Сети Филиалa "Волгоградэнерго" | Волгоградская область | Волгоградская обл., с.М-Ивановка | 10/0,4 | 0.1 | 0.049238 | 0.049238
8569 | КТП №271 | ПО Волгоградские Электрические Сети Филиалa "Волгоградэнерго" | Волгоградская область | Волгоградская обл., с.Прямая Балка | 10/0,4 | 0.1 | 0.070475 | 0.070475
8570 | КТП №273 | ПО Волгоградские Электрические Сети Филиалa "Волгоградэнерго" | Волгоградская область | Волгоградская обл., с.Г-Пролейка | 10/0,4 | 0.025 | 0.02325 | 0.02325
8571 | КТП №275 | ПО Волгоградские Электрические Сети Филиалa "Волгоградэнерго" | Волгоградская область | Волгоградская обл., с.Г-Пролейка | 10/0,4 | 0.025 | 0.02325 | 0.02325
8572 | КТП №276 | ПО Волгоградские Электрические Сети Филиалa "Волгоградэнерго" | Волгоградская область | Волгоградская обл., с.Г-Пролейка | 10/0,4 | 0.25 | 0.2325 | 0.2325
8573 | КТП №277 | ПО Волгоградские Электрические Сети Филиалa "Волгоградэнерго" | Волгоградская область | Волгоградская обл., с.Г-Пролейка | 10/0,4 | 0.063 | 0.023194 | 0.023194
8574 | КТП №278 | ПО Волгоградские Электрические Сети Филиалa "Волгоградэнерго" | Волгоградская область | Волгоградская обл., с.Г-Пролейка | 10/0,4 | 0.063 | 0.05859 | 0.05859
8575 | КТП №279 | ПО Волгоградские Электрические Сети Филиалa "Волгоградэнерго" | Волгоградская область | Волгоградская обл., с.Г-Пролейка | 10/0,4 | 0.25 | 0.2325 | 0.2325
8576 | КТП №281 | ПО Волгоградские Электрические Сети Филиалa "Волгоградэнерго" | Волгоградская область | Волгоградская обл., с.С-Широкое | 10/0,4 | 0.1 | 0.093 | 0.093
8577 | КТП №282 | ПО Волгоградские Электрические Сети Филиалa "Волгоградэнерго" | Волгоградская область | Волгоградская обл., с.С-Широкое | 10/0,4 | 0.16 | 0.1488 | 0.1488
8578 | КТП №286 | ПО Волгоградские Электрические Сети Филиалa "Волгоградэнерго" | Волгоградская область | Волгоградская обл., с.Погожье | 10/0,4 | 0.16 | 0.023306 | 0.023306
8579 | КТП №291 | ПО Волгоградские Электрические Сети Филиалa "Волгоградэнерго" | Волгоградская область | Волгоградская обл., с.Г-Пролейка | 10/0,4 | 0.25 | 0.090917 | 0.090917
8580 | КТП №296 | ПО Волгоградские Электрические Сети Филиалa "Волгоградэнерго" | Волгоградская область | Волгоградская обл., с.С-Широкое | 10/0,4 | 0.25 | 0.20354 | 0.20354
8581 | КТП №298 | ПО Волгоградские Электрические Сети Филиалa "Волгоградэнерго" | Волгоградская область | Волгоградская обл., с.Давыдовка | 10/0,4 | 0.16 | 0.055484 | 0.055484
8582 | КТП №299 | ПО Волгоградские Электрические Сети Филиалa "Волгоградэнерго" | Волгоградская область | Волгоградская обл., с.Пичуга | 10/0,4 | 0.25 | 0.084481 | 0.084481
8583 | КТП №300 | ПО Волгоградские Электрические Сети Филиалa "Волгоградэнерго" | Волгоградская область | Волгоградская обл., с.Давыдовка | 10/0,4 | 0.25 | 0.17136 | 0.17136
8584 | КТП №301 | ПО Волгоградские Электрические Сети Филиалa "Волгоградэнерго" | Волгоградская область | Волгоградская обл., с.Давыдовка | 10/0,4 | 0.25 | 0.052303 | 0.052303
8585 | КТП №302 | ПО Волгоградские Электрические Сети Филиалa "Волгоградэнерго" | Волгоградская область | Волгоградская обл., с.Давыдовка | 10/0,4 | 0.16 | 0.020088 | 0.020088
8586 | КТП №308 | ПО Волгоградские Электрические Сети Филиалa "Волгоградэнерго" | Волгоградская область | Волгоградская обл., с.Пичуга | 10/0,4 | 0.25 | 0.16171 | 0.16171
8587 | КТП №309 | ПО Волгоградские Электрические Сети Филиалa "Волгоградэнерго" | Волгоградская область | Волгоградская обл., с.Г-Водяное | 10/0,4 | 0.16 | 0.036177 | 0.036177
8588 | КТП №311 | ПО Волгоградские Электрические Сети Филиалa "Волгоградэнерго" | Волгоградская область | Волгоградская обл., с.Пичуга | 10/0,4 | 0.63 | 0.52927 | 0.52927
8589 | КТП №315 | ПО Волгоградские Электрические Сети Филиалa "Волгоградэнерго" | Волгоградская область | Волгоградская обл., с.Караваинка | 10/0,4 | 0.25 | 0.2325 | 0.2325
8590 | КТП №316 | ПО Волгоградские Электрические Сети Филиалa "Волгоградэнерго" | Волгоградская область | Волгоградская обл., с.Лозное | 10/0,4 | 0.4 | 0.2819 | 0.2819
8591 | КТП №317 | ПО Волгоградские Электрические Сети Филиалa "Волгоградэнерго" | Волгоградская область | Волгоградская обл., с.Караваинка | 10/0,4 | 0.16 | 0.10053 | 0.10053
8592 | КТП №320 | ПО Волгоградские Электрические Сети Филиалa "Волгоградэнерго" | Волгоградская область | Волгоградская обл., с.Лозное | 10/0,4 | 0.06 | 0.023622 | 0.023622
8593 | КТП №322 | ПО Волгоградские Электрические Сети Филиалa "Волгоградэнерго" | Волгоградская область | Волгоградская обл., с.Прямая Балка | 10/0,4 | 0.25 | 0.14884 | 0.14884
8594 | КТП №324 | ПО Волгоградские Электрические Сети Филиалa "Волгоградэнерго" | Волгоградская область | Волгоградская обл., х.Родники | 10/0,4 | 0.063 | 0.05859 | 0.05859
8595 | КТП №325 | ПО Волгоградские Электрические Сети Филиалa "Волгоградэнерго" | Волгоградская область | Волгоградская обл., с.Лозное | 10/0,4 | 0.25 | 0.16814 | 0.16814
8596 | КТП №329 | ПО Волгоградские Электрические Сети Филиалa "Волгоградэнерго" | Волгоградская область | Волгоградская обл., с.Песковатка | 10/0,4 | 0.32 | 0.040176 | 0.040176
8597 | КТП №330 | ПО Волгоградские Электрические Сети Филиалa "Волгоградэнерго" | Волгоградская область | Волгоградская обл., с.Г-Водяное | 10/0,4 | 0.16 | 0.061919 | 0.061919
8598 | КТП №341 | ПО Волгоградские Электрические Сети Филиалa "Волгоградэнерго" | Волгоградская область | Волгоградская обл., с.Г-Пролейка | 10/0,4 | 0.03 | 0.0279 | 0.0279
8599 | КТП №342 | ПО Волгоградские Электрические Сети Филиалa "Волгоградэнерго" | Волгоградская область | Волгоградская обл., с.Г-Балыклей | 10/0,4 | 0.1 | 0.076911 | 0.076911
8600 | КТП №345 | ПО Волгоградские Электрические Сети Филиалa "Волгоградэнерго" | Волгоградская область | Волгоградская обл., с.Лозное | 10/0,4 | 0.16 | 0.042613 | 0.042613
8601 | КТП №352 | ПО Волгоградские Электрические Сети Филиалa "Волгоградэнерго" | Волгоградская область | Волгоградская обл., с.Г-Водяное | 10/0,4 | 0.1 | 0.06597 | 0.06597
8602 | КТП №353 | ПО Волгоградские Электрические Сети Филиалa "Волгоградэнерго" | Волгоградская область | Волгоградская обл., с.Прямая Балка | 10/0,4 | 0.25 | 0.11344 | 0.11344
8603 | КТП №355 | ПО Волгоградские Электрические Сети Филиалa "Волгоградэнерго" | Волгоградская область | Волгоградская обл., с.Песковатка | 10/0,4 | 0.25 | 0.20354 | 0.20354
8604 | КТП №357 | ПО Волгоградские Электрические Сети Филиалa "Волгоградэнерго" | Волгоградская область | Волгоградская обл., с.Песковатка | 10/0,4 | 0.1 | 0.015773 | 0.015773
8605 | КТП №359 | ПО Волгоградские Электрические Сети Филиалa "Волгоградэнерго" | Волгоградская область | Волгоградская обл., с.Лозное | 10/0,4 | 0.25 | 0.12631 | 0.12631
8606 | КТП №360 | ПО Волгоградские Электрические Сети Филиалa "Волгоградэнерго" | Волгоградская область | Волгоградская обл., с.М-Ивановка | 10/0,4 | 0.63 | 0.50545 | 0.50545
8607 | КТП №361 | ПО Волгоградские Электрические Сети Филиалa "Волгоградэнерго" | Волгоградская область | Волгоградская обл., с.Оленье | 10/0,4 | 0.16 | 0.061919 | 0.061919
8608 | КТП №362 | ПО Волгоградские Электрические Сети Филиалa "Волгоградэнерго" | Волгоградская область | Волгоградская обл., с.Песковатка | 10/0,4 | 0.1 | 0.022208 | 0.022208
8609 | КТП №365 | ПО Волгоградские Электрические Сети Филиалa "Волгоградэнерго" | Волгоградская область | Волгоградская обл., с.Г-Водяное | 10/0,4 | 0.16 | 0.10053 | 0.10053
8610 | КТП №366 | ПО Волгоградские Электрические Сети Филиалa "Волгоградэнерго" | Волгоградская область | Волгоградская обл., х.Спартак | 10/0,4 | 0.1 | 0.057604 | 0.057604
8611 | КТП №37 | ПО Волгоградские Электрические Сети Филиалa "Волгоградэнерго" | Волгоградская область | Волгоградская обл., с.Песковатка | 10/0,4 | 0.03 | 0.011811 | 0.011811
8612 | КТП №372 | ПО Волгоградские Электрические Сети Филиалa "Волгоградэнерго" | Волгоградская область | Волгоградская обл., с.Лозное | 10/0,4 | 0.63 | 0.49902 | 0.49902
8613 | КТП №373 | ПО Волгоградские Электрические Сети Филиалa "Волгоградэнерго" | Волгоградская область | Волгоградская обл., с.Г-Пролейка | 10/0,4 | 0.25 | 0.17072 | 0.17072
8614 | КТП №379 | ПО Волгоградские Электрические Сети Филиалa "Волгоградэнерго" | Волгоградская область | Волгоградская обл., с.Песковатка | 10/0,4 | 0.16 | 0.055484 | 0.055484
8615 | КТП №38 | ПО Волгоградские Электрические Сети Филиалa "Волгоградэнерго" | Волгоградская область | Волгоградская обл., с.Песковатка | 10/0,4 | 0.1 | 0.070475 | 0.070475
8616 | КТП №382 | ПО Волгоградские Электрические Сети Филиалa "Волгоградэнерго" | Волгоградская область | Волгоградская обл., с.Варькино | 10/0,4 | 0.4 | 0.30121 | 0.30121
8617 | КТП №383 | ПО Волгоградские Электрические Сети Филиалa "Волгоградэнерго" | Волгоградская область | Волгоградская обл., с.Прямая Балка | 10/0,4 | 0.1 | 0.037654 | 0.037654
8618 | КТП №384 | ПО Волгоградские Электрические Сети Филиалa "Волгоградэнерго" | Волгоградская область | Волгоградская обл., с.Г-Пролейка | 10/0,4 | 0.1 | 0.093 | 0.093
8619 | КТП №385 | ПО Волгоградские Электрические Сети Филиалa "Волгоградэнерго" | Волгоградская область | Волгоградская обл., с.Г-Пролейка | 10/0,4 | 0.1 | 0.044733 | 0.044733
8620 | КТП №387 | ПО Волгоградские Электрические Сети Филиалa "Волгоградэнерго" | Волгоградская область | Волгоградская обл., с.Оленье | 10/0,4 | 1 | 0.92356 | 0.92356
8621 | КТП №389 | ПО Волгоградские Электрические Сети Филиалa "Волгоградэнерго" | Волгоградская область | Волгоградская обл., с.Оленье | 10/0,4 | 0.25 | 0.16171 | 0.16171
8622 | КТП №392 | ПО Волгоградские Электрические Сети Филиалa "Волгоградэнерго" | Волгоградская область | Волгоградская обл., с.Оленье | 10/0,4 | 0.16 | 0.049048 | 0.049048
8623 | КТП №393 | ПО Волгоградские Электрические Сети Филиалa "Волгоградэнерго" | Волгоградская область | Волгоградская обл., с.Оленье | 10/0,4 | 0.1 | 0.057604 | 0.057604
8624 | КТП №396 | ПО Волгоградские Электрические Сети Филиалa "Волгоградэнерго" | Волгоградская область | Волгоградская обл., с.Г-Водяное | 10/0,4 | 0.63 | 0.51511 | 0.51511
8625 | КТП №398 | ПО Волгоградские Электрические Сети Филиалa "Волгоградэнерго" | Волгоградская область | Волгоградская обл., с.Прямая Балка | 10/0,4 | 0.4 | 0.27868 | 0.27868
8626 | КТП №399 | ПО Волгоградские Электрические Сети Филиалa "Волгоградэнерго" | Волгоградская область | Волгоградская обл., с.Прямая Балка | 10/0,4 | 0.25 | 0.16042 | 0.16042
8627 | КТП №40 | ПО Волгоградские Электрические Сети Филиалa "Волгоградэнерго" | Волгоградская область | Волгоградская обл., х.Садки | 10/0,4 | 0.063 | 0.05859 | 0.05859
8628 | КТП №400 | ПО Волгоградские Электрические Сети Филиалa "Волгоградэнерго" | Волгоградская область | Волгоградская обл., с.Г-Пролейка | 10/0,4 | 0.25 | 0.13725 | 0.13725
8629 | КТП №405 | ПО Волгоградские Электрические Сети Филиалa "Волгоградэнерго" | Волгоградская область | Волгоградская обл., с.Песковатка | 10/0,4 | 0.1 | 0.093 | 0.093
8630 | КТП №406 | ПО Волгоградские Электрические Сети Филиалa "Волгоградэнерго" | Волгоградская область | Волгоградская обл., с.Оленье | 10/0,4 | 0.25 | 0.097352 | 0.097352
8631 | КТП №407 | ПО Волгоградские Электрические Сети Филиалa "Волгоградэнерго" | Волгоградская область | Волгоградская обл., с.Лозное | 10/0,4 | 0.63 | 0.42823 | 0.42823
8632 | КТП №41 | ПО Волгоградские Электрические Сети Филиалa "Волгоградэнерго" | Волгоградская область | Волгоградская обл., с.Песковатка | 10/0,4 | 0.16 | 0.061919 | 0.061919
8633 | КТП №412 | ПО Волгоградские Электрические Сети Филиалa "Волгоградэнерго" | Волгоградская область | Волгоградская обл., с.Песковатка | 10/0,4 | 0.16 | 0.071573 | 0.071573
8634 | КТП №413 | ПО Волгоградские Электрические Сети Филиалa "Волгоградэнерго" | Волгоградская область | Волгоградская обл., с.Песковатка | 10/0,4 | 0.025 | 0.02325 | 0.02325
8635 | КТП №419 | ПО Волгоградские Электрические Сети Филиалa "Волгоградэнерго" | Волгоградская область | Волгоградская обл., с.Караваинка | 10/0,4 | 0.25 | 0.2325 | 0.2325
8636 | КТП №42 | ПО Волгоградские Электрические Сети Филиалa "Волгоградэнерго" | Волгоградская область | Волгоградская обл., с.Песковатка | 10/0,4 | 0.4 | 0.3173 | 0.3173
8637 | КТП №420 | ПО Волгоградские Электрические Сети Филиалa "Волгоградэнерго" | Волгоградская область | Волгоградская обл., х.Челюскинец | 10/0,4 | 0.1 | 0.020921 | 0.020921
8638 | КТП №423 | ПО Волгоградские Электрические Сети Филиалa "Волгоградэнерго" | Волгоградская область | Волгоградская обл., с.Оленье | 10/0,4 | 0.25 | 0.16042 | 0.16042
8639 | КТП №427 | ПО Волгоградские Электрические Сети Филиалa "Волгоградэнерго" | Волгоградская область | Волгоградская обл., с.Пичуга | 10/0,4 | 1 | 0.93 | 0.93
8640 | КТП №428 | ПО Волгоградские Электрические Сети Филиалa "Волгоградэнерго" | Волгоградская область | Волгоградская обл., с.Пичуга | 10/0,4 | 0.4 | 0.372 | 0.372
8641 | КТП №429 | ПО Волгоградские Электрические Сети Филиалa "Волгоградэнерго" | Волгоградская область | Волгоградская обл., с.Пичуга | 10/0,4 | 0.63 | 0.36387 | 0.36387
8642 | КТП №43 | ПО Волгоградские Электрические Сети Филиалa "Волгоградэнерго" | Волгоградская область | Волгоградская обл., с.Пичуга | 10/0,4 | 0.16 | 0.14108 | 0.14108
8643 | КТП №433 | ПО Волгоградские Электрические Сети Филиалa "Волгоградэнерго" | Волгоградская область | Волгоградская обл., с.Лозное | 10/0,4 | 0.4 | 0.14161 | 0.14161
8644 | КТП №434 | ПО Волгоградские Электрические Сети Филиалa "Волгоградэнерго" | Волгоградская область | Волгоградская обл., с.Г-Пролейка | 10/0,4 | 0.25 | 0.07161 | 0.07161
8645 | КТП №44 | ПО Волгоградские Электрические Сети Филиалa "Волгоградэнерго" | Волгоградская область | Волгоградская обл., с.Песковатка | 10/0,4 | 0.1 | 0.012555 | 0.012555
8646 | КТП №440 | ПО Волгоградские Электрические Сети Филиалa "Волгоградэнерго" | Волгоградская область | Волгоградская обл., с.Оленье | 10/0,4 | 0.16 | 0.023306 | 0.023306
8647 | КТП №441 | ПО Волгоградские Электрические Сети Филиалa "Волгоградэнерго" | Волгоградская область | Волгоградская обл., с.Г-Пролейка | 10/0,4 | 0.25 | 0.066462 | 0.066462
8648 | КТП №445 | ПО Волгоградские Электрические Сети Филиалa "Волгоградэнерго" | Волгоградская область | Волгоградская обл., ст.Суводская | 10/0,4 | 0.4 | 0.36235 | 0.36235
8649 | КТП №445 | ПО Волгоградские Электрические Сети Филиалa "Волгоградэнерго" | Волгоградская область | Волгоградская обл., х.Полунино | 10/0,4 | 0.1 | 0.093 | 0.093
8650 | КТП №446 | ПО Волгоградские Электрические Сети Филиалa "Волгоградэнерго" | Волгоградская область | Волгоградская обл., с.Бойкие Дворики | 10/0,4 | 0.063 | 0.036065 | 0.036065
8651 | КТП №448 | ПО Волгоградские Электрические Сети Филиалa "Волгоградэнерго" | Волгоградская область | Волгоградская обл., с.Пичуга | 10/0,4 | 0.25 | 0.2325 | 0.2325
8652 | КТП №449 | ПО Волгоградские Электрические Сети Филиалa "Волгоградэнерго" | Волгоградская область | Волгоградская обл., с.Г-Пролейка | 10/0,4 | 0.063 | 0.05859 | 0.05859
8653 | КТП №456 | ПО Волгоградские Электрические Сети Филиалa "Волгоградэнерго" | Волгоградская область | Волгоградская обл., х.Челюскинец | 10/0,4 | 0.16 | 0.094097 | 0.094097
8654 | КТП №459 | ПО Волгоградские Электрические Сети Филиалa "Волгоградэнерго" | Волгоградская область | Волгоградская обл., с.Караваинка | 10/0,4 | 0.25 | 0.13082 | 0.13082
8655 | КТП №46 | ПО Волгоградские Электрические Сети Филиалa "Волгоградэнерго" | Волгоградская область | Волгоградская обл., с.Оленье | 10/0,4 | 0.25 | 0.032996 | 0.032996
8656 | КТП №463 | ПО Волгоградские Электрические Сети Филиалa "Волгоградэнерго" | Волгоградская область | Волгоградская обл., с.Песковатка | 10/0,4 | 0.63 | 0.52154 | 0.52154
8657 | КТП №466 | ПО Волгоградские Электрические Сети Филиалa "Волгоградэнерго" | Волгоградская область | Волгоградская обл., с.М-Ивановка | 10/0,4 | 0.1 | 0.093 | 0.093
8658 | КТП №467 | ПО Волгоградские Электрические Сети Филиалa "Волгоградэнерго" | Волгоградская область | Волгоградская обл., с.Лозное | 10/0,4 | 0.25 | 0.039432 | 0.039432
8659 | КТП №469 | ПО Волгоградские Электрические Сети Филиалa "Волгоградэнерго" | Волгоградская область | Волгоградская обл., ст.Суводская | 10/0,4 | 0.25 | 0.13275 | 0.13275
8660 | КТП №48 | ПО Волгоградские Электрические Сети Филиалa "Волгоградэнерго" | Волгоградская область | Волгоградская обл., с.Оленье | 10/0,4 | 0.25 | 0.17136 | 0.17136
8661 | КТП №492 | ПО Волгоградские Электрические Сети Филиалa "Волгоградэнерго" | Волгоградская область | Волгоградская обл., с.С-Широкое | 10/0,4 | 2.5 | 2.325 | 2.325
8662 | КТП №506 | ПО Волгоградские Электрические Сети Филиалa "Волгоградэнерго" | Волгоградская область | Волгоградская обл., х.Спартак | 10/0,4 | 0.16 | 0.1488 | 0.1488
8663 | КТП №519 | ПО Волгоградские Электрические Сети Филиалa "Волгоградэнерго" | Волгоградская область | Волгоградская обл., с.М-Ивановка | 10/0,4 | 0.4 | 0.21433 | 0.21433
8664 | КТП №52 | ПО Волгоградские Электрические Сети Филиалa "Волгоградэнерго" | Волгоградская область | Волгоградская обл., х.Екатериновка | 10/0,4 | 0.16 | 0.061919 | 0.061919
8665 | КТП №520 | ПО Волгоградские Электрические Сети Филиалa "Волгоградэнерго" | Волгоградская область | Волгоградская обл., с.М-Ивановка | 10/0,4 | 0.16 | 0.068355 | 0.068355
8666 | КТП №521 | ПО Волгоградские Электрические Сети Филиалa "Волгоградэнерго" | Волгоградская область | Волгоградская обл., с.М-Ивановка | 10/0,4 | 0.4 | 0.35591 | 0.35591
8667 | КТП №526 | ПО Волгоградские Электрические Сети Филиалa "Волгоградэнерго" | Волгоградская область | Волгоградская обл., с.М-Ивановка | 10/0,4 | 0.16 | 0.036177 | 0.036177
8668 | КТП №528 | ПО Волгоградские Электрические Сети Филиалa "Волгоградэнерго" | Волгоградская область | Волгоградская обл., с.М-Ивановка | 10/0,4 | 0.16 | 0.055484 | 0.055484
8669 | КТП №529 | ПО Волгоградские Электрические Сети Филиалa "Волгоградэнерго" | Волгоградская область | Волгоградская обл., с.М-Ивановка | 10/0,4 | 0.1 | 0.057604 | 0.057604
8670 | КТП №530 | ПО Волгоградские Электрические Сети Филиалa "Волгоградэнерго" | Волгоградская область | Волгоградская обл., с.Давыдовка | 10/0,4 | 0.16 | 0.052266 | 0.052266
8671 | КТП №531 | ПО Волгоградские Электрические Сети Филиалa "Волгоградэнерго" | Волгоградская область | Волгоградская обл., с.Давыдовка | 10/0,4 | 0.25 | 0.11344 | 0.11344
8672 | КТП №54 | ПО Волгоградские Электрические Сети Филиалa "Волгоградэнерго" | Волгоградская область | Волгоградская обл., с.Песковатка | 10/0,4 | 0.1 | 0.070475 | 0.070475
8673 | КТП №540 | ПО Волгоградские Электрические Сети Филиалa "Волгоградэнерго" | Волгоградская область | Волгоградская обл., с.М-Ивановка | 10/0,4 | 1 | 0.93 | 0.93
8674 | КТП №542 | ПО Волгоградские Электрические Сети Филиалa "Волгоградэнерго" | Волгоградская область | Волгоградская обл., с.М-Ивановка | 10/0,4 | 0.1 | 0.037654 | 0.037654
8675 | КТП №543 | ПО Волгоградские Электрические Сети Филиалa "Волгоградэнерго" | Волгоградская область | Волгоградская обл., с.М-Ивановка | 10/0,4 | 0.1 | 0.028644 | 0.028644
8676 | КТП №546 | ПО Волгоградские Электрические Сети Филиалa "Волгоградэнерго" | Волгоградская область | Волгоградская обл., с.Погожье | 10/0,4 | 0.25 | 0.097352 | 0.097352
8677 | КТП №547 | ПО Волгоградские Электрические Сети Филиалa "Волгоградэнерго" | Волгоградская область | Волгоградская обл., с.Семеновка | 10/0,4 | 0.16 | 0.094097 | 0.094097
8678 | КТП №548 | ПО Волгоградские Электрические Сети Филиалa "Волгоградэнерго" | Волгоградская область | Волгоградская обл., с.Погожье | 10/0,4 | 0.4 | 0.25294 | 0.25294
8679 | КТП №55 | ПО Волгоградские Электрические Сети Филиалa "Волгоградэнерго" | Волгоградская область | Волгоградская обл., г.Дубовка | 10/0,4 | 0.1 | 0.031862 | 0.031862
8680 | КТП №552 | ПО Волгоградские Электрические Сети Филиалa "Волгоградэнерго" | Волгоградская область | Волгоградская обл., с.Погожье | 10/0,4 | 0.16 | 0.071573 | 0.071573
8681 | КТП №553 | ПО Волгоградские Электрические Сети Филиалa "Волгоградэнерго" | Волгоградская область | Волгоградская обл., с.Погожье | 10/0,4 | 0.4 | 0.30764 | 0.30764
8682 | КТП №554 | ПО Волгоградские Электрические Сети Филиалa "Волгоградэнерго" | Волгоградская область | Волгоградская обл., с.Погожье | 10/0,4 | 0.1 | 0.093 | 0.093
8683 | КТП №56 | ПО Волгоградские Электрические Сети Филиалa "Волгоградэнерго" | Волгоградская область | Волгоградская обл., г.Дубовка | 10/0,4 | 0.25 | 0.13918 | 0.13918
8684 | КТП №561 | ПО Волгоградские Электрические Сети Филиалa "Волгоградэнерго" | Волгоградская область | Волгоградская обл., с.М-Ивановка | 10/0,4 | 0.063 | 0.05859 | 0.05859
8685 | КТП №565 | ПО Волгоградские Электрические Сети Филиалa "Волгоградэнерго" | Волгоградская область | Волгоградская обл., с.Оленье | 10/0,4 | 0.25 | 0.2325 | 0.2325
8686 | КТП №567 | ПО Волгоградские Электрические Сети Филиалa "Волгоградэнерго" | Волгоградская область | Волгоградская обл., с.Погожье | 10/0,4 | 0.16 | 0.055484 | 0.055484
8687 | КТП №574 | ПО Волгоградские Электрические Сети Филиалa "Волгоградэнерго" | Волгоградская область | Волгоградская обл., с.Погожье | 10/0,4 | 0.4 | 0.21111 | 0.21111
8688 | КТП №575 | ПО Волгоградские Электрические Сети Филиалa "Волгоградэнерго" | Волгоградская область | Волгоградская обл., с.Погожье | 10/0,4 | 0.16 | 0.1134 | 0.1134
8689 | КТП №576 | ПО Волгоградские Электрические Сети Филиалa "Волгоградэнерго" | Волгоградская область | Волгоградская обл., с.Г-Пролейка | 10/0,4 | 0.063 | 0.02963 | 0.02963
8690 | КТП №600 | ПО Волгоградские Электрические Сети Филиалa "Волгоградэнерго" | Волгоградская область | Волгоградская обл., с.С-Широкое | 10/0,4 | 0.25 | 0.066462 | 0.066462
8691 | КТП №601 | ПО Волгоградские Электрические Сети Филиалa "Волгоградэнерго" | Волгоградская область | Волгоградская обл., с.С-Широкое | 10/0,4 | 0.25 | 0.081263 | 0.081263
8692 | КТП №604 | ПО Волгоградские Электрические Сети Филиалa "Волгоградэнерго" | Волгоградская область | Волгоградская обл., с.Лозное | 10/0,4 | 0.25 | 0.10379 | 0.10379
8693 | КТП №605 | ПО Волгоградские Электрические Сети Филиалa "Волгоградэнерго" | Волгоградская область | Волгоградская обл., с.Лозное | 10/0,4 | 0.25 | 0.13082 | 0.13082
8694 | КТП №606 | ПО Волгоградские Электрические Сети Филиалa "Волгоградэнерго" | Волгоградская область | Волгоградская обл., с.Лозное | 10/0,4 | 0.063 | 0.026412 | 0.026412
8695 | КТП №607 | ПО Волгоградские Электрические Сети Филиалa "Волгоградэнерго" | Волгоградская область | Волгоградская обл., с.Лозное | 10/0,4 | 0.25 | 0.052303 | 0.052303
8696 | КТП №608 | ПО Волгоградские Электрические Сети Филиалa "Волгоградэнерго" | Волгоградская область | Волгоградская обл., с.Лозное | 10/0,4 | 0.16 | 0.032959 | 0.032959
8697 | КТП №609 | ПО Волгоградские Электрические Сети Филиалa "Волгоградэнерго" | Волгоградская область | Волгоградская обл., с.Лозное | 10/0,4 | 0.1 | 0.015773 | 0.015773
8698 | КТП №61 | ПО Волгоградские Электрические Сети Филиалa "Волгоградэнерго" | Волгоградская область | Волгоградская обл., с.Пичуга | 10/0,4 | 0.4 | 0.34754 | 0.34754
8699 | КТП №613 | ПО Волгоградские Электрические Сети Филиалa "Волгоградэнерго" | Волгоградская область | Волгоградская обл., с.Лозное | 10/0,4 | 0.4 | 0.27547 | 0.27547
8700 | КТП №614 | ПО Волгоградские Электрические Сети Филиалa "Волгоградэнерго" | Волгоградская область | Волгоградская обл., с.Лозное | 10/0,4 | 0.25 | 0.12438 | 0.12438
8701 | КТП №618 | ПО Волгоградские Электрические Сети Филиалa "Волгоградэнерго" | Волгоградская область | Волгоградская обл., с.Лозное | 10/0,4 | 0.25 | 0.097352 | 0.097352
8702 | КТП №619 | ПО Волгоградские Электрические Сети Филиалa "Волгоградэнерго" | Волгоградская область | Волгоградская обл., с.Лозное | 10/0,4 | 0.1 | 0.022208 | 0.022208
8703 | КТП №62 | ПО Волгоградские Электрические Сети Филиалa "Волгоградэнерго" | Волгоградская область | Волгоградская обл., с.Песковатка | 10/0,4 | 0.16 | 0.09088 | 0.09088
8704 | КТП №621 | ПО Волгоградские Электрические Сети Филиалa "Волгоградэнерго" | Волгоградская область | Волгоградская обл., х.Родники | 10/0,4 | 0.25 | 0.13082 | 0.13082
8705 | КТП №622 | ПО Волгоградские Электрические Сети Филиалa "Волгоградэнерго" | Волгоградская область | Волгоградская обл., х.Родники | 10/0,4 | 0.25 | 0.11666 | 0.11666
8706 | КТП №623 | ПО Волгоградские Электрические Сети Филиалa "Волгоградэнерго" | Волгоградская область | Волгоградская обл., х.Полунино | 10/0,4 | 0.16 | 0.047118 | 0.047118
8707 | КТП №624 | ПО Волгоградские Электрические Сети Филиалa "Волгоградэнерго" | Волгоградская область | Волгоградская обл., х.Полунино | 10/0,4 | 0.1 | 0.035723 | 0.035723
8708 | КТП №625 | ПО Волгоградские Электрические Сети Филиалa "Волгоградэнерго" | Волгоградская область | Волгоградская обл., с.Г-Балыклей | 10/0,4 | 0.16 | 0.11984 | 0.11984
8709 | КТП №626 | ПО Волгоградские Электрические Сети Филиалa "Волгоградэнерго" | Волгоградская область | Волгоградская обл., х.Родники | 10/0,4 | 0.05 | 0.0465 | 0.0465
8710 | КТП №66 | ПО Волгоградские Электрические Сети Филиалa "Волгоградэнерго" | Волгоградская область | Волгоградская обл., с.Пичуга | 10/0,4 | 0.16 | 0.056771 | 0.056771
8711 | КТП №67 | ПО Волгоградские Электрические Сети Филиалa "Волгоградэнерго" | Волгоградская область | Волгоградская обл., с.Пичуга | 10/0,4 | 0.16 | 0.020088 | 0.020088
8712 | КТП №68 | ПО Волгоградские Электрические Сети Филиалa "Волгоградэнерго" | Волгоградская область | Волгоградская обл., с.Пичуга | 10/0,4 | 0.4 | 0.36428 | 0.36428
8713 | КТП №69 | ПО Волгоградские Электрические Сети Филиалa "Волгоградэнерго" | Волгоградская область | Волгоградская обл., с.Пичуга | 10/0,4 | 0.16 | 0.058702 | 0.058702
8714 | КТП №70 | ПО Волгоградские Электрические Сети Филиалa "Волгоградэнерго" | Волгоградская область | Волгоградская обл., с.Пичуга | 10/0,4 | 0.63 | 0.5312 | 0.5312
8715 | КТП №74 | ПО Волгоградские Электрические Сети Филиалa "Волгоградэнерго" | Волгоградская область | Волгоградская обл., с.Пичуга | 10/0,4 | 0.63 | 0.57625 | 0.57625
8716 | КТП №92 | ПО Волгоградские Электрические Сети Филиалa "Волгоградэнерго" | Волгоградская область | Волгоградская обл., с.Прямая Балка | 10/0,4 | 0.03 | 0.018247 | 0.018247
8717 | КТП №93 | ПО Волгоградские Электрические Сети Филиалa "Волгоградэнерго" | Волгоградская область | Волгоградская обл., с.Прямая Балка | 10/0,4 | 0.16 | 0.087662 | 0.087662
8718 | КТП №94 | ПО Волгоградские Электрические Сети Филиалa "Волгоградэнерго" | Волгоградская область | Волгоградская обл., с.Прямая Балка | 10/0,4 | 0.1 | 0.070475 | 0.070475
8719 | КТП №95 | ПО Волгоградские Электрические Сети Филиалa "Волгоградэнерго" | Волгоградская область | Волгоградская обл., с.Прямая Балка | 10/0,4 | 0.25 | 0.039432 | 0.039432
8720 | КТП №96 | ПО Волгоградские Электрические Сети Филиалa "Волгоградэнерго" | Волгоградская область | Волгоградская обл., с.Прямая Балка | 10/0,4 | 0.25 | 0.16171 | 0.16171
8721 | КТП №97 | ПО Волгоградские Электрические Сети Филиалa "Волгоградэнерго" | Волгоградская область | Волгоградская обл., с.М-Ивановка | 10/0,4 | 0.06 | 0.0558 | 0.0558
8722 | КТП №98 | ПО Волгоградские Электрические Сети Филиалa "Волгоградэнерго" | Волгоградская область | Волгоградская обл., с.Прямая Балка | 10/0,4 | 0.25 | 0.13918 | 0.13918
8723 | КТП №101 | ПО Волгоградские Электрические Сети Филиалa "Волгоградэнерго" | Волгоградская область | Волгоградская обл., с.Пичуга | 10/0,4 | 0.063 | 0.00837 | 0.00837
8724 | КТП №102 | ПО Волгоградские Электрические Сети Филиалa "Волгоградэнерго" | Волгоградская область | Волгоградская обл., с.Пичуга | 10/0,4 | 0.4 | 0.34875 | 0.34875
8725 | КТП №111 | ПО Волгоградские Электрические Сети Филиалa "Волгоградэнерго" | Волгоградская область | Волгоградская обл., с.Пичуга | 10/0,4 | 0.4 | 0.3162 | 0.3162
8726 | КТП №99 | ПО Волгоградские Электрические Сети Филиалa "Волгоградэнерго" | Волгоградская область | Волгоградская обл., с.Прямая Балка | 10/0,4 | 0.1 | 0.093 | 0.093
8727 | КТП №954 | ПО Волгоградские Электрические Сети Филиалa "Волгоградэнерго" | Волгоградская область | Волгоградская обл., Калачевский район | 10/0,4 | 0.1 | 0.047436 | 0.047436
8728 | КТП №938 | ПО Волгоградские Электрические Сети Филиалa "Волгоградэнерго" | Волгоградская область | Волгоградская обл., Калачевский район | 10/0,4 | 0.16 | 0.076206 | 0.076206
8729 | КТП №937 | ПО Волгоградские Электрические Сети Филиалa "Волгоградэнерго" | Волгоградская область | Волгоградская обл., Калачевский район | 10/0,4 | 0.16 | 0.013652 | 0.013652
8730 | КТП №935 | ПО Волгоградские Электрические Сети Филиалa "Волгоградэнерго" | Волгоградская область | Волгоградская обл., Калачевский район | 10/0,4 | 0.1 | 0.06597 | 0.05097
8731 | КТП №903 | ПО Волгоградские Электрические Сети Филиалa "Волгоградэнерго" | Волгоградская область | Волгоградская обл., Калачевский район | 10/0,4 | 0.16 | 0.092424 | 0.092424
8732 | КТП №963 | ПО Волгоградские Электрические Сети Филиалa "Волгоградэнерго" | Волгоградская область | Волгоградская обл., Калачевский район | 10/0,4 | 0.25 | 0.13983 | 0.13983
8733 | КТП №1016 | ПО Волгоградские Электрические Сети Филиалa "Волгоградэнерго" | Волгоградская область | Волгоградская обл., Калачевский район | 10/0,4 | 0.16 | 0.034504 | 0.034504
8734 | КТП №1028 | ПО Волгоградские Электрические Сети Филиалa "Волгоградэнерго" | Волгоградская область | Волгоградская обл., Калачевский район | 10/0,4 | 0.1 | 0.062109 | 0.062109
8735 | КТП №950 | ПО Волгоградские Электрические Сети Филиалa "Волгоградэнерго" | Волгоградская область | Волгоградская обл., Калачевский район | 10/0,4 | 0.25 | 0.13442 | 0.13442
8736 | КТП №1057 | ПО Волгоградские Электрические Сети Филиалa "Волгоградэнерго" | Волгоградская область | Волгоградская обл., Калачевский район | 10/0,4 | 0.16 | 0.036048 | 0.036048
8737 | КТП №962 | ПО Волгоградские Электрические Сети Филиалa "Волгоградэнерго" | Волгоградская область | Волгоградская обл., Калачевский район | 10/0,4 | 0.4 | 0.35115 | 0.23815
8738 | КТП №941 | ПО Волгоградские Электрические Сети Филиалa "Волгоградэнерго" | Волгоградская область | Волгоградская обл., Калачевский район | 10/0,4 | 0.025 | 0.011666 | 0.011666
8739 | КТП №953 | ПО Волгоградские Электрические Сети Филиалa "Волгоградэнерго" | Волгоградская область | Волгоградская обл., Калачевский район | 10/0,4 | 0.063 | 0.053956 | 0.053956
8740 | КТП №1085 | ПО Волгоградские Электрические Сети Филиалa "Волгоградэнерго" | Волгоградская область | Волгоградская обл., Калачевский район | 10/0,4 | 0.25 | 0.2101 | 0.2101
8741 | КТП №1042 | ПО Волгоградские Электрические Сети Филиалa "Волгоградэнерго" | Волгоградская область | Волгоградская обл., Калачевский район | 10/0,4 | 0.4 | 0.34343 | 0.32843
8742 | КТП №1901 | ПО Волгоградские Электрические Сети Филиалa "Волгоградэнерго" | Волгоградская область | Волгоградская обл., Калачевский район | 10/0,4 | 0.63 | 0.48087 | 0.48087
8743 | КТП №1039 | ПО Волгоградские Электрические Сети Филиалa "Волгоградэнерго" | Волгоградская область | Волгоградская обл., Калачевский район | 10/0,4 | 0.1 | 0.05207 | 0.05207
8744 | КТП №1033 | ПО Волгоградские Электрические Сети Филиалa "Волгоградэнерго" | Волгоградская область | Волгоградская обл., Калачевский район | 10/0,4 | 0.25 | 0.15373 | 0.15373
8745 | КТП №967 | ПО Волгоградские Электрические Сети Филиалa "Волгоградэнерго" | Волгоградская область | Волгоградская обл., Калачевский район | 10/0,4 | 0.1 | 0.062109 | 0.062109
8746 | КТП №966 | ПО Волгоградские Электрические Сети Филиалa "Волгоградэнерго" | Волгоградская область | Волгоградская обл., Калачевский район | 10/0,4 | 0.16 | 0.019058 | -0.0009417
8747 | КТП №925 | ПО Волгоградские Электрические Сети Филиалa "Волгоградэнерго" | Волгоградская область | Волгоградская обл., Калачевский район | 10/0,4 | 0.16 | 0.084701 | 0.084701
8748 | КТП №1032 | ПО Волгоградские Электрические Сети Филиалa "Волгоградэнерго" | Волгоградская область | Волгоградская обл., Калачевский район | 10/0,4 | 0.063 | 0.047778 | 0.047778
8749 | КТП №964 | ПО Волгоградские Электрические Сети Филиалa "Волгоградэнерго" | Волгоградская область | Волгоградская обл., Калачевский район | 10/0,4 | 0.25 | 0.094263 | 0.094263
8750 | КТП №913 | ПО Волгоградские Электрические Сети Филиалa "Волгоградэнерго" | Волгоградская область | Волгоградская обл., Калачевский район | 10/0,4 | 0.1 | 0.063654 | 0.063654
8751 | КТП №1061 | ПО Волгоградские Электрические Сети Филиалa "Волгоградэнерго" | Волгоградская область | Волгоградская обл., Калачевский район | 10/0,4 | 1 | 0.91687 | 0.91687
8752 | КТП №1080 | ПО Волгоградские Электрические Сети Филиалa "Волгоградэнерго" | Волгоградская область | Волгоградская обл., Калачевский район | 10/0,4 | 0.25 | 0.15759 | 0.15759
8753 | КТП №839 | ПО Волгоградские Электрические Сети Филиалa "Волгоградэнерго" | Волгоградская область | Волгоградская обл., Калачевский район | 10/0,4 | 0.16 | 0.13567 | 0.13567
8754 | КТП №1913 | ПО Волгоградские Электрические Сети Филиалa "Волгоградэнерго" | Волгоградская область | Волгоградская обл., Калачевский район | 10/0,4 | 0.16 | 0.076979 | 0.061979
8755 | КТП №1076 | ПО Волгоградские Электрические Сети Филиалa "Волгоградэнерго" | Волгоградская область | Волгоградская обл., Калачевский район | 10/0,4 | 0.25 | 0.18307 | 0.18307
8756 | КТП №646 | ПО Волгоградские Электрические Сети Филиалa "Волгоградэнерго" | Волгоградская область | Волгоградская обл., Калачевский район | 10/0,4 | 0.25 | 0.13288 | 0.13288
8757 | КТП №1996 | ПО Волгоградские Электрические Сети Филиалa "Волгоградэнерго" | Волгоградская область | Волгоградская обл., Калачевский район | 10/0,4 | 0.1 | 0.050525 | 0.050525
8758 | КТП №1993 | ПО Волгоградские Электрические Сети Филиалa "Волгоградэнерго" | Волгоградская область | Волгоградская обл., Калачевский район | 10/0,4 | 4 | 3.72 | 3.72
8759 | КТП №1974 | ПО Волгоградские Электрические Сети Филиалa "Волгоградэнерго" | Волгоградская область | Волгоградская обл., Калачевский район | 10/0,4 | 0.16 | 0.10246 | 0.10046
8760 | КТП №1979 | ПО Волгоградские Электрические Сети Филиалa "Волгоградэнерго" | Волгоградская область | Волгоградская обл., Калачевский район | 10/0,4 | 0.1 | 0.079099 | 0.079099
8761 | КТП №1978 | ПО Волгоградские Электрические Сети Филиалa "Волгоградэнерго" | Волгоградская область | Волгоградская обл., Калачевский район | 10/0,4 | 0.1 | 0.03508 | 0.03408
8762 | КТП №1972 | ПО Волгоградские Электрические Сети Филиалa "Волгоградэнерго" | Волгоградская область | Волгоградская обл., Калачевский район | 10/0,4 | 0.1 | 0.023496 | 0.021746
8763 | КТП №1992 | ПО Волгоградские Электрические Сети Филиалa "Волгоградэнерго" | Волгоградская область | Волгоградская обл., Калачевский район | 10/0,4 | 0.16 | 0.12795 | 0.12795
8764 | КТП №1983 | ПО Волгоградские Электрические Сети Филиалa "Волгоградэнерго" | Волгоградская область | Волгоградская обл., Калачевский район | 10/0,4 | 0.1 | 0.046664 | 0.046664
8765 | КТП №1982 | ПО Волгоградские Электрические Сети Филиалa "Волгоградэнерго" | Волгоградская область | Волгоградская обл., Калачевский район | 10/0,4 | 0.25 | 0.21319 | 0.19819
8766 | КТП №1973 | ПО Волгоградские Электрические Сети Филиалa "Волгоградэнерго" | Волгоградская область | Волгоградская обл., Калачевский район | 10/0,4 | 0.16 | 0.048405 | 0.048405
8767 | КТП №1988 | ПО Волгоградские Электрические Сети Филиалa "Волгоградэнерго" | Волгоградская область | Волгоградская обл., Калачевский район | 10/0,4 | 0.16 | 0.09088 | 0.08788
8768 | КТП №1989 | ПО Волгоградские Электрические Сети Филиалa "Волгоградэнерго" | Волгоградская область | Волгоградская обл., Калачевский район | 10/0,4 | 0.25 | 0.11434 | 0.11434
8769 | КТП №1977 | ПО Волгоградские Электрические Сети Филиалa "Волгоградэнерго" | Волгоградская область | Волгоградская обл., Калачевский район | 10/0,4 | 0.16 | 0.06385 | 0.06385
8770 | КТП №1985 | ПО Волгоградские Электрические Сети Филиалa "Волгоградэнерго" | Волгоградская область | Волгоградская обл., Калачевский район | 10/0,4 | 0.16 | 0.06385 | 0.06385
8771 | КТП №1986 | ПО Волгоградские Электрические Сети Филиалa "Волгоградэнерго" | Волгоградская область | Волгоградская обл., Калачевский район | 10/0,4 | 0.25 | 0.22092 | 0.22092
8772 | КТП №1961 | ПО Волгоградские Электрические Сети Филиалa "Волгоградэнерго" | Волгоградская область | Волгоградская обл., Калачевский район | 10/0,4 | 0.1 | 0.06906 | 0.06906
8773 | КТП №1962 | ПО Волгоградские Электрические Сети Филиалa "Волгоградэнерго" | Волгоградская область | Волгоградская обл., Калачевский район | 10/0,4 | 0.1 | 0.054386 | 0.054386
8774 | КТП №1963 | ПО Волгоградские Электрические Сети Филиалa "Волгоградэнерго" | Волгоградская область | Волгоградская обл., Калачевский район | 10/0,4 | 0.1 | 0.019634 | 0.019634
8775 | КТП №1964 | ПО Волгоградские Электрические Сети Филиалa "Волгоградэнерго" | Волгоградская область | Волгоградская обл., Калачевский район | 10/0,4 | 0.063 | 0.02461 | 0.02461
8776 | КТП №1965 | ПО Волгоградские Электрические Сети Филиалa "Волгоградэнерго" | Волгоградская область | Волгоградская обл., Калачевский район | 10/0,4 | 0.16 | 0.051494 | 0.051494
8777 | КТП №1968 | ПО Волгоградские Электрические Сети Филиалa "Волгоградэнерго" | Волгоградская область | Волгоградская обл., Калачевский район | 10/0,4 | 0.06 | 0.034949 | 0.034949
8778 | КТП №1969 | ПО Волгоградские Электрические Сети Филиалa "Волгоградэнерго" | Волгоградская область | Волгоградская обл., Калачевский район | 10/0,4 | 0.063 | 0.049323 | 0.049323
8779 | КТП №1928 | ПО Волгоградские Электрические Сети Филиалa "Волгоградэнерго" | Волгоградская область | Волгоградская обл., Калачевский район | 10/0,4 | 0.16 | 0.083157 | 0.083157
8780 | КТП №1705 | ПО Волгоградские Электрические Сети Филиалa "Волгоградэнерго" | Волгоградская область | Волгоградская обл., Калачевский район | 10/0,4 | 0.1 | 0.064426 | 0.064426
8781 | КТП №1704 | ПО Волгоградские Электрические Сети Филиалa "Волгоградэнерго" | Волгоградская область | Волгоградская обл., Калачевский район | 10/0,4 | 0.1 | 0.048208 | 0.048208
8782 | КТП №1710 | ПО Волгоградские Электрические Сети Филиалa "Волгоградэнерго" | Волгоградская область | Волгоградская обл., Калачевский район | 10/0,4 | 0.16 | 0.094741 | 0.094741
8783 | КТП №1729 | ПО Волгоградские Электрические Сети Филиалa "Волгоградэнерго" | Волгоградская область | Волгоградская обл., Калачевский район | 10/0,4 | 0.16 | 0.12177 | 0.12177
8784 | КТП №1703 | ПО Волгоградские Электрические Сети Филиалa "Волгоградэнерго" | Волгоградская область | Волгоградская обл., Калачевский район | 10/0,4 | 0.25 | 0.15527 | 0.15527
8785 | КТП №1712 | ПО Волгоградские Электрические Сети Филиалa "Волгоградэнерго" | Волгоградская область | Волгоградская обл., Калачевский район | 10/0,4 | 0.16 | 0.14494 | 0.14494
8786 | КТП №1720 | ПО Волгоградские Электрические Сети Филиалa "Волгоградэнерго" | Волгоградская область | Волгоградская обл., Калачевский район | 10/0,4 | 0.16 | 0.078523 | 0.078523
8787 | КТП №1726 | ПО Волгоградские Электрические Сети Филиалa "Волгоградэнерго" | Волгоградская область | Волгоградская обл., Калачевский район | 10/0,4 | 0.25 | 0.19929 | 0.19929
8788 | КТП №1094 | ПО Волгоградские Электрические Сети Филиалa "Волгоградэнерго" | Волгоградская область | Волгоградская обл., Калачевский район | 10/0,4 | 0.1 | 0.077555 | 0.077555
8789 | КТП №1711 | ПО Волгоградские Электрические Сети Филиалa "Волгоградэнерго" | Волгоградская область | Волгоградская обл., Калачевский район | 10/0,4 | 0.063 | 0.058589 | 0.058589
8790 | КТП №1728 | ПО Волгоградские Электрические Сети Филиалa "Волгоградэнерго" | Волгоградская область | Волгоградская обл., Калачевский район | 10/0,4 | 0.16 | 0.13027 | 0.13027
8791 | КТП №1701 | ПО Волгоградские Электрические Сети Филиалa "Волгоградэнерго" | Волгоградская область | Волгоградская обл., Калачевский район | 10/0,4 | 0.16 | 0.12872 | 0.12872
8792 | КТП №1702 | ПО Волгоградские Электрические Сети Филиалa "Волгоградэнерго" | Волгоградская область | Волгоградская обл., Калачевский район | 10/0,4 | 0.1 | 0.059792 | 0.029792
8793 | КТП №1721 | ПО Волгоградские Электрические Сети Филиалa "Волгоградэнерго" | Волгоградская область | Волгоградская обл., Калачевский район | 10/0,4 | 0.063 | 0.01457 | 0.01457
8794 | КТП №1738 | ПО Волгоградские Электрические Сети Филиалa "Волгоградэнерго" | Волгоградская область | Волгоградская обл., Калачевский район | 10/0,4 | 0.04 | 0.021755 | 0.021755
8795 | КТП №1739 | ПО Волгоградские Электрические Сети Филиалa "Волгоградэнерго" | Волгоградская область | Волгоградская обл., Калачевский район | 10/0,4 | 0.063 | 0.044689 | 0.044689
8796 | КТП №1707 | ПО Волгоградские Электрические Сети Филиалa "Волгоградэнерго" | Волгоградская область | Волгоградская обл., Калачевский район | 10/0,4 | 0.63 | 0.52875 | 0.52875
8797 | КТП №1708 | ПО Волгоградские Электрические Сети Филиалa "Волгоградэнерго" | Волгоградская область | Волгоградская обл., Калачевский район | 10/0,4 | 0.1 | 0.027357 | 0.027357
8798 | КТП №1709 | ПО Волгоградские Электрические Сети Филиалa "Волгоградэнерго" | Волгоградская область | Волгоградская обл., Калачевский район | 10/0,4 | 0.063 | 0.054729 | 0.054729
8799 | КТП №1742 | ПО Волгоградские Электрические Сети Филиалa "Волгоградэнерго" | Волгоградская область | Волгоградская обл., Калачевский район | 10/0,4 | 0.04 | 0.024844 | 0.024844
8800 | КТП №932 | ПО Волгоградские Электрические Сети Филиалa "Волгоградэнерго" | Волгоградская область | Волгоградская обл., Калачевский район | 10/0,4 | 0.4 | 0.26774 | 0.26774
8801 | КТП №1950 | ПО Волгоградские Электрические Сети Филиалa "Волгоградэнерго" | Волгоградская область | Волгоградская обл., Калачевский район | 10/0,4 | 0.16 | 0.079296 | 0.079296
8802 | КТП №1759 | ПО Волгоградские Электрические Сети Филиалa "Волгоградэнерго" | Волгоградская область | Волгоградская обл., Калачевский район | 10/0,4 | 0.16 | 0.094741 | 0.092741
8803 | КТП №642 | ПО Волгоградские Электрические Сети Филиалa "Волгоградэнерго" | Волгоградская область | Волгоградская обл., Калачевский район | 10/0,4 | 0.25 | 0.21705 | 0.21705
8804 | КТП №640 | ПО Волгоградские Электрические Сети Филиалa "Волгоградэнерго" | Волгоградская область | Волгоградская обл., Калачевский район | 10/0,4 | 0.25 | 0.10121 | 0.097214
8805 | КТП №1951 | ПО Волгоградские Электрические Сети Филиалa "Волгоградэнерго" | Волгоградская область | Волгоградская обл., Калачевский район | 10/0,4 | 0.16 | 0.048405 | 0.048405
8806 | КТП №657 | ПО Волгоградские Электрические Сети Филиалa "Волгоградэнерго" | Волгоградская область | Волгоградская обл., Калачевский район | 10/0,4 | 0.16 | 0.056127 | 0.056127
8807 | КТП №933 | ПО Волгоградские Электрические Сети Филиалa "Волгоградэнерго" | Волгоградская область | Волгоградская обл., Калачевский район | 10/0,4 | 0.16 | 0.040682 | 0.025682
8808 | КТП №934 | ПО Волгоградские Электрические Сети Филиалa "Волгоградэнерго" | Волгоградская область | Волгоградская обл., Калачевский район | 10/0,4 | 0.25 | 0.081907 | 0.051907
8809 | КТП №1077 | ПО Волгоградские Электрические Сети Филиалa "Волгоградэнерго" | Волгоградская область | Волгоградская обл., Калачевский район | 10/0,4 | 0.25 | 0.10121 | 0.10121
8810 | КТП №1706 | ПО Волгоградские Электрические Сети Филиалa "Волгоградэнерго" | Волгоградская область | Волгоградская обл., Калачевский район | 10/0,4 | 0.1 | 0.050525 | 0.050525
8811 | КТП №922 | ПО Волгоградские Электрические Сети Филиалa "Волгоградэнерго" | Волгоградская область | Волгоградская обл., Калачевский район | 10/0,4 | 0.25 | 0.078046 | 0.078046
8812 | КТП №921 | ПО Волгоградские Электрические Сети Филиалa "Волгоградэнерго" | Волгоградская область | Волгоградская обл., Калачевский район | 10/0,4 | 0.63 | 0.52798 | 0.52798
8813 | КТП №920 | ПО Волгоградские Электрические Сети Филиалa "Волгоградэнерго" | Волгоградская область | Волгоградская обл., Калачевский район | 10/0,4 | 0.63 | 0.53956 | 0.53956
8814 | КТП №916 | ПО Волгоградские Электрические Сети Филиалa "Волгоградэнерго" | Волгоградская область | Волгоградская обл., Калачевский район | 10/0,4 | 0.16 | 0.079296 | 0.079296
8815 | КТП №915 | ПО Волгоградские Электрические Сети Филиалa "Волгоградэнерго" | Волгоградская область | Волгоградская обл., Калачевский район | 10/0,4 | 0.1 | 0.069832 | 0.069832
8816 | КТП №919 | ПО Волгоградские Электрические Сети Филиалa "Волгоградэнерго" | Волгоградская область | Волгоградская обл., Калачевский район | 10/0,4 | 0.16 | 0.14108 | 0.14108
8817 | КТП №985 | ПО Волгоградские Электрические Сети Филиалa "Волгоградэнерго" | Волгоградская область | Волгоградская обл., Калачевский район | 10/0,4 | 0.063 | 0.050867 | 0.035867
8818 | КТП №983 | ПО Волгоградские Электрические Сети Филиалa "Волгоградэнерго" | Волгоградская область | Волгоградская обл., Калачевский район | 10/0,4 | 0.16 | 0.11791 | 0.10291
8819 | КТП №918 | ПО Волгоградские Электрические Сети Филиалa "Волгоградэнерго" | Волгоградская область | Волгоградская обл., Калачевский район | 10/0,4 | 0.16 | 0.14108 | 0.14108
8820 | КТП №917 | ПО Волгоградские Электрические Сети Филиалa "Волгоградэнерго" | Волгоградская область | Волгоградская обл., Калачевский район | 10/0,4 | 0.63 | 0.57818 | 0.57818
8821 | КТП №981 | ПО Волгоградские Электрические Сети Филиалa "Волгоградэнерго" | Волгоградская область | Волгоградская обл., Калачевский район | 10/0,4 | 0.1 | 0.054386 | 0.054386
8822 | КТП №992 | ПО Волгоградские Электрические Сети Филиалa "Волгоградэнерго" | Волгоградская область | Волгоградская обл., Калачевский район | 10/0,4 | 0.16 | 0.14108 | 0.14108
8823 | КТП №1027 | ПО Волгоградские Электрические Сети Филиалa "Волгоградэнерго" | Волгоградская область | Волгоградская обл., Калачевский район | 10/0,4 | 0.25 | 0.15527 | 0.15527
8824 | КТП №906 | ПО Волгоградские Электрические Сети Филиалa "Волгоградэнерго" | Волгоградская область | Волгоградская обл., Калачевский район | 10/0,4 | 0.63 | 0.57818 | 0.57818
8825 | КТП №982 | ПО Волгоградские Электрические Сети Филиалa "Волгоградэнерго" | Волгоградская область | Волгоградская обл., Калачевский район | 10/0,4 | 0.1 | 0.085277 | 0.085277
8826 | КТП №904 | ПО Волгоградские Электрические Сети Филиалa "Волгоградэнерго" | Волгоградская область | Волгоградская обл., Калачевский район | 10/0,4 | 0.16 | 0.12949 | 0.12949
8827 | КТП №984 | ПО Волгоградские Электрические Сети Филиалa "Волгоградэнерго" | Волгоградская область | Волгоградская обл., Калачевский район | 10/0,4 | 0.25 | 0.17458 | 0.17458
8828 | КТП №1001 | ПО Волгоградские Электрические Сети Филиалa "Волгоградэнерго" | Волгоградская область | Волгоградская обл., Калачевский район | 10/0,4 | 0.25 | 0.2325 | 0.2325
8829 | КТП №955 | ПО Волгоградские Электрические Сети Филиалa "Волгоградэнерго" | Волгоградская область | Волгоградская обл., Калачевский район | 10/0,4 | 0.16 | 0.13027 | 0.13027
8830 | КТП №975 | ПО Волгоградские Электрические Сети Филиалa "Волгоградэнерго" | Волгоградская область | Волгоградская обл., Калачевский район | 10/0,4 | 0.1 | 0.085277 | 0.085277
8831 | КТП №976 | ПО Волгоградские Электрические Сети Филиалa "Волгоградэнерго" | Волгоградская область | Волгоградская обл., Калачевский район | 10/0,4 | 0.1 | 0.023496 | -0.0065045
8832 | КТП №942 | ПО Волгоградские Электрические Сети Филиалa "Волгоградэнерго" | Волгоградская область | Волгоградская обл., Калачевский район | 10/0,4 | 0.25 | 0.22478 | 0.22478
8833 | КТП №926 | ПО Волгоградские Электрические Сети Филиалa "Волгоградэнерго" | Волгоградская область | Волгоградская обл., Калачевский район | 10/0,4 | 0.4 | 0.36428 | 0.36428
8834 | КТП №1936 | ПО Волгоградские Электрические Сети Филиалa "Волгоградэнерго" | Волгоградская область | Волгоградская обл., Калачевский район | 10/0,4 | 0.1 | 0.085277 | 0.085277
8835 | КТП №927 | ПО Волгоградские Электрические Сети Филиалa "Волгоградэнерго" | Волгоградская область | Волгоградская обл., Калачевский район | 10/0,4 | 0.63 | 0.51176 | 0.51176
8836 | КТП №1038 | ПО Волгоградские Электрические Сети Филиалa "Волгоградэнерго" | Волгоградская область | Волгоградская обл., Калачевский район | 10/0,4 | 0.1 | 0.069832 | 0.069832
8837 | КТП №986 | ПО Волгоградские Электрические Сети Филиалa "Волгоградэнерго" | Волгоградская область | Волгоградская обл., Калачевский район | 10/0,4 | 0.25 | 0.070323 | 0.070323
8838 | КТП №989 | ПО Волгоградские Электрические Сети Филиалa "Волгоградэнерго" | Волгоградская область | Волгоградская обл., Калачевский район | 10/0,4 | 0.315 | 0.076714 | 0.076714
8839 | КТП №951 | ПО Волгоградские Электрические Сети Филиалa "Волгоградэнерго" | Волгоградская область | Волгоградская обл., Калачевский район | 10/0,4 | 0.25 | 0.14755 | 0.14755
8840 | КТП №907 | ПО Волгоградские Электрические Сети Филиалa "Волгоградэнерго" | Волгоградская область | Волгоградская обл., Калачевский район | 10/0,4 | 0.1 | 0.023496 | 0.023496
8841 | КТП №988 | ПО Волгоградские Электрические Сети Филиалa "Волгоградэнерго" | Волгоградская область | Волгоградская обл., Калачевский район | 10/0,4 | 0.25 | 0.074184 | 0.074184
8842 | КТП №1031 | ПО Волгоградские Электрические Сети Филиалa "Волгоградэнерго" | Волгоградская область | Волгоградская обл., Калачевский район | 10/0,4 | 0.25 | 0.10121 | 0.10121
8843 | КТП №956 | ПО Волгоградские Электрические Сети Филиалa "Волгоградэнерго" | Волгоградская область | Волгоградская обл., Калачевский район | 10/0,4 | 0.1 | 0.046664 | 0.046664
8844 | КТП №1063 | ПО Волгоградские Электрические Сети Филиалa "Волгоградэнерго" | Волгоградская область | Волгоградская обл., Калачевский район | 10/0,4 | 0.25 | 0.19389 | 0.19389
8845 | КТП №943 | ПО Волгоградские Электрические Сети Филиалa "Волгоградэнерго" | Волгоградская область | Волгоградская обл., Калачевский район | 10/0,4 | 0.25 | 0.10121 | 0.10121
8846 | КТП №908 | ПО Волгоградские Электрические Сети Филиалa "Волгоградэнерго" | Волгоградская область | Волгоградская обл., Калачевский район | 10/0,4 | 0.063 | 0.0083923 | 0.0083923
8847 | КТП №987 | ПО Волгоградские Электрические Сети Филиалa "Волгоградэнерго" | Волгоградская область | Волгоградская обл., Калачевский район | 10/0,4 | 0.25 | 0.15913 | 0.15913
8848 | КТП №998 | ПО Волгоградские Электрические Сети Филиалa "Волгоградэнерго" | Волгоградская область | Волгоградская обл., Калачевский район | 10/0,4 | 0.16 | 0.094741 | 0.094741
8849 | КТП №952 | ПО Волгоградские Электрические Сети Филиалa "Волгоградэнерго" | Волгоградская область | Волгоградская обл., Калачевский район | 10/0,4 | 0.04 | 0.025616 | 0.025616
8850 | КТП №1068 | ПО Волгоградские Электрические Сети Филиалa "Волгоградэнерго" | Волгоградская область | Волгоградская обл., Калачевский район | 10/0,4 | 0.16 | 0.067711 | 0.062711
8851 | КТП №991 | ПО Волгоградские Электрические Сети Филиалa "Волгоградэнерго" | Волгоградская область | Волгоградская обл., Калачевский район | 10/0,4 | 0.63 | 0.4662 | 0.4462
8852 | КТП №990 | ПО Волгоградские Электрические Сети Филиалa "Волгоградэнерго" | Волгоградская область | Волгоградская обл., Калачевский район | 10/0,4 | 0.25 | 0.02511 | 0.02511
8853 | КТП №993 | ПО Волгоградские Электрические Сети Филиалa "Волгоградэнерго" | Волгоградская область | Волгоградская обл., Калачевский район | 10/0,4 | 0.16 | 0.025236 | 0.025236
8854 | КТП №1098 | ПО Волгоградские Электрические Сети Филиалa "Волгоградэнерго" | Волгоградская область | Волгоградская обл., Калачевский район | 10/0,4 | 0.063 | 0.047006 | 0.047006
8855 | КТП №911 | ПО Волгоградские Электрические Сети Филиалa "Волгоградэнерго" | Волгоградская область | Волгоградская обл., Калачевский район | 10/0,4 | 0.1 | 0.058248 | 0.058248
8856 | КТП №909 | ПО Волгоградские Электрические Сети Филиалa "Волгоградэнерго" | Волгоградская область | Волгоградская обл., Калачевский район | 10/0,4 | 0.315 | 0.11147 | 0.096466
8857 | КТП №994 | ПО Волгоградские Электрические Сети Филиалa "Волгоградэнерго" | Волгоградская область | Волгоградская обл., Калачевский район | 10/0,4 | 0.1 | 0.069832 | 0.054832
8858 | КТП №914 | ПО Волгоградские Электрические Сети Филиалa "Волгоградэнерго" | Волгоградская область | Волгоградская обл., Калачевский район | 10/0,4 | 0.1 | 0.054386 | 0.054386
8859 | КТП №971 | ПО Волгоградские Электрические Сети Филиалa "Волгоградэнерго" | Волгоградская область | Волгоградская обл., Калачевский район | 10/0,4 | 0.1 | 0.085277 | 0.085277
8860 | КТП №1002 | ПО Волгоградские Электрические Сети Филиалa "Волгоградэнерго" | Волгоградская область | Волгоградская обл., Калачевский район | 10/0,4 | 0.16 | 0.052266 | 0.022266
8861 | КТП №946 | ПО Волгоградские Электрические Сети Филиалa "Волгоградэнерго" | Волгоградская область | Волгоградская обл., Калачевский район | 10/0,4 | 0.1 | 0.050525 | 0.050525
8862 | КТП №973 | ПО Волгоградские Электрические Сети Филиалa "Волгоградэнерго" | Волгоградская область | Волгоградская обл., Калачевский район | 10/0,4 | 0.1 | 0.054386 | 0.054386
8863 | КТП №945 | ПО Волгоградские Электрические Сети Филиалa "Волгоградэнерго" | Волгоградская область | Волгоградская обл., Калачевский район | 10/0,4 | 0.1 | 0.042802 | 0.027802
8864 | КТП №910 | ПО Волгоградские Электрические Сети Филиалa "Волгоградэнерго" | Волгоградская область | Волгоградская обл., Калачевский район | 10/0,4 | 0.16 | 0.13722 | 0.13722
8865 | КТП №978 | ПО Волгоградские Электрические Сети Филиалa "Волгоградэнерго" | Волгоградская область | Волгоградская обл., Калачевский район | 10/0,4 | 0.25 | 0.15913 | 0.15913
8866 | КТП №979 | ПО Волгоградские Электрические Сети Филиалa "Волгоградэнерго" | Волгоградская область | Волгоградская обл., Калачевский район | 10/0,4 | 0.1 | 0.038941 | 0.038941
8867 | КТП №970 | ПО Волгоградские Электрические Сети Филиалa "Волгоградэнерго" | Волгоградская область | Волгоградская обл., Калачевский район | 10/0,4 | 0.16 | 0.11019 | 0.11019
8868 | КТП №650 | ПО Волгоградские Электрические Сети Филиалa "Волгоградэнерго" | Волгоградская область | Волгоградская обл., Калачевский район | 10/0,4 | 0.25 | 0.1321 | 0.1321
8869 | КТП №649 | ПО Волгоградские Электрические Сети Филиалa "Волгоградэнерго" | Волгоградская область | Волгоградская обл., Калачевский район | 10/0,4 | 0.25 | 0.10121 | 0.10121
8870 | КТП №816 | ПО Волгоградские Электрические Сети Филиалa "Волгоградэнерго" | Волгоградская область | Волгоградская обл., Калачевский район | 10/0,4 | 0.25 | 0.11666 | 0.11666
8871 | КТП №627 | ПО Волгоградские Электрические Сети Филиалa "Волгоградэнерго" | Волгоградская область | Волгоградская обл., Калачевский район | 10/0,4 | 0.16 | 0.059989 | 0.059989
8872 | КТП №1073 | ПО Волгоградские Электрические Сети Филиалa "Волгоградэнерго" | Волгоградская область | Волгоградская обл., Калачевский район | 10/0,4 | 0.16 | 0.071573 | 0.068573
8873 | КТП №652 | ПО Волгоградские Электрические Сети Филиалa "Волгоградэнерго" | Волгоградская область | Волгоградская обл., Калачевский район | 10/0,4 | 0.1 | 0.031218 | 0.031218
8874 | КТП №653 | ПО Волгоградские Электрические Сети Филиалa "Волгоградэнерго" | Волгоградская область | Волгоградская обл., Калачевский район | 10/0,4 | 0.25 | 0.13983 | 0.12983
8875 | КТП №654 | ПО Волгоградские Электрические Сети Филиалa "Волгоградэнерго" | Волгоградская область | Волгоградская обл., Калачевский район | 10/0,4 | 0.03 | 0.0085932 | 0.0085932
8876 | КТП №817 | ПО Волгоградские Электрические Сети Филиалa "Волгоградэнерго" | Волгоградская область | Волгоградская обл., Калачевский район | 10/0,4 | 0.25 | 0.19775 | 0.19775
8877 | КТП №1914 | ПО Волгоградские Электрические Сети Филиалa "Волгоградэнерго" | Волгоградская область | Волгоградская обл., Калачевский район | 10/0,4 | 0.16 | 0.06385 | 0.06385
8878 | КТП №1024 | ПО Волгоградские Электрические Сети Филиалa "Волгоградэнерго" | Волгоградская область | Волгоградская обл., Калачевский район | 10/0,4 | 0.25 | 0.15141 | 0.15141
8879 | КТП №1025 | ПО Волгоградские Электрические Сети Филиалa "Волгоградэнерго" | Волгоградская область | Волгоградская обл., Калачевский район | 10/0,4 | 0.1 | 0.077555 | 0.077555
8880 | КТП №1026 | ПО Волгоградские Электрические Сети Филиалa "Волгоградэнерго" | Волгоградская область | Волгоградская обл., Калачевский район | 10/0,4 | 0.063 | 0.050867 | 0.050867
8881 | КТП №1019 | ПО Волгоградские Электрические Сети Филиалa "Волгоградэнерго" | Волгоградская область | Волгоградская обл., Калачевский район | 10/0,4 | 0.025 | 0.011666 | 0.011666
8882 | КТП №1020 | ПО Волгоградские Электрические Сети Филиалa "Волгоградэнерго" | Волгоградская область | Волгоградская обл., Калачевский район | 10/0,4 | 0.063 | 0.047006 | 0.047006
8883 | КТП №1022 | ПО Волгоградские Электрические Сети Филиалa "Волгоградэнерго" | Волгоградская область | Волгоградская обл., Калачевский район | 10/0,4 | 0.04 | 0.025616 | 0.025616
8884 | КТП №1023 | ПО Волгоградские Электрические Сети Филиалa "Волгоградэнерго" | Волгоградская область | Волгоградская обл., Калачевский район | 10/0,4 | 0.063 | 0.047006 | 0.047006
8885 | КТП №1011 | ПО Волгоградские Электрические Сети Филиалa "Волгоградэнерго" | Волгоградская область | Волгоградская обл., Калачевский район | 10/0,4 | 0.25 | 0.20161 | 0.20161
8886 | КТП №1012 | ПО Волгоградские Электрические Сети Филиалa "Волгоградэнерго" | Волгоградская область | Волгоградская обл., Калачевский район | 10/0,4 | 0.25 | 0.18616 | 0.18616
8887 | КТП №1010 | ПО Волгоградские Электрические Сети Филиалa "Волгоградэнерго" | Волгоградская область | Волгоградская обл., Калачевский район | 10/0,4 | 0.25 | 0.17844 | 0.17844
8888 | КТП №1009 | ПО Волгоградские Электрические Сети Филиалa "Волгоградэнерго" | Волгоградская область | Волгоградская обл., Калачевский район | 10/0,4 | 0.063 | 0.050867 | 0.050867
8889 | КТП №1924 | ПО Волгоградские Электрические Сети Филиалa "Волгоградэнерго" | Волгоградская область | Волгоградская обл., Калачевский район | 10/0,4 | 0.16 | 0.048405 | 0.048405
8890 | КТП №1008 | ПО Волгоградские Электрические Сети Филиалa "Волгоградэнерго" | Волгоградская область | Волгоградская обл., Калачевский район | 10/0,4 | 0.1 | 0.085277 | 0.085277
8891 | КТП №1007 | ПО Волгоградские Электрические Сети Филиалa "Волгоградэнерго" | Волгоградская область | Волгоградская обл., Калачевский район | 10/0,4 | 0.25 | 0.0626 | 0.0576
8892 | КТП №1006 | ПО Волгоградские Электрические Сети Филиалa "Волгоградэнерго" | Волгоградская область | Волгоградская обл., Калачевский район | 10/0,4 | 0.4 | 0.10943 | 0.094428
8893 | КТП №995 | ПО Волгоградские Электрические Сети Филиалa "Волгоградэнерго" | Волгоградская область | Волгоградская обл., Калачевский район | 10/0,4 | 0.82 | 0.51933 | 0.51933
8894 | КТП №1918 | ПО Волгоградские Электрические Сети Филиалa "Волгоградэнерго" | Волгоградская область | Волгоградская обл., Калачевский район | 10/0,4 | 0.25 | 0.039432 | 0.039432
8895 | КТП №1931 | ПО Волгоградские Электрические Сети Филиалa "Волгоградэнерго" | Волгоградская область | Волгоградская обл., Калачевский район | 6/0,4 | 1.25 | 1.1528 | 1.1528
8896 | КТП №1941 | ПО Волгоградские Электрические Сети Филиалa "Волгоградэнерго" | Волгоградская область | Волгоградская обл., Калачевский район | 10/0,4 | 0.16 | 0.053811 | 0.053811
8897 | КТП №1942 | ПО Волгоградские Электрические Сети Филиалa "Волгоградэнерго" | Волгоградская область | Волгоградская обл., Калачевский район | 10/0,4 | 0.16 | 0.14262 | 0.14262
8898 | КТП №1943 | ПО Волгоградские Электрические Сети Филиалa "Волгоградэнерго" | Волгоградская область | Волгоградская обл., Калачевский район | 10/0,4 | 0.25 | 0.21474 | 0.21474
8899 | КТП №1945 | ПО Волгоградские Электрические Сети Филиалa "Волгоградэнерго" | Волгоградская область | Волгоградская обл., Калачевский район | 10/0,4 | 0.04 | 0.021755 | 0.0067546
8900 | КТП №1990 | ПО Волгоградские Электрические Сети Филиалa "Волгоградэнерго" | Волгоградская область | Волгоградская обл., Калачевский район | 10/0,4 | 0.06 | 0.037265 | 0.037265
8901 | КТП №1991 | ПО Волгоградские Электрические Сети Филиалa "Волгоградэнерго" | Волгоградская область | Волгоградская обл., Калачевский район | 10/0,4 | 0.063 | 0.035422 | 0.035422
8902 | КТП №1976 | ПО Волгоградские Электрические Сети Филиалa "Волгоградэнерго" | Волгоградская область | Волгоградская обл., Калачевский район | 10/0,4 | 0.16 | 0.1488 | 0.1488
8903 | КТП №1981 | ПО Волгоградские Электрические Сети Филиалa "Волгоградэнерго" | Волгоградская область | Волгоградская обл., Калачевский район | 10/0,4 | 0.1 | 0.079099 | 0.079099
8904 | КТП №1997 | ПО Волгоградские Электрические Сети Филиалa "Волгоградэнерго" | Волгоградская область | Волгоградская обл., Калачевский район | 10/0,4 | 0.16 | 0.075434 | 0.061434
8905 | КТП №1980 | ПО Волгоградские Электрические Сети Филиалa "Волгоградэнерго" | Волгоградская область | Волгоградская обл., Калачевский район | 10/0,4 | 0.1 | 0.086564 | 0.086564
8906 | КТП №696 | ПО Волгоградские Электрические Сети Филиалa "Волгоградэнерго" | Волгоградская область | Береславка | 10/0,4 | 0.06 | 0.04185 | 0.04185
8907 | КТП №1626 | ПО Волгоградские Электрические Сети Филиалa "Волгоградэнерго" | Волгоградская область | Береславка | 10/0,4 | 0.63 | 0.58497 | 0.58497
8908 | КТП №718 | ПО Волгоградские Электрические Сети Филиалa "Волгоградэнерго" | Волгоградская область | Береславка | 10/0,4 | 0.4 | 0.35712 | 0.35712
8909 | КТП №608 | ПО Волгоградские Электрические Сети Филиалa "Волгоградэнерго" | Волгоградская область | Береславка | 10/0,4 | 0.4 | 0.3627 | 0.3627
8910 | КТП №1798 | ПО Волгоградские Электрические Сети Филиалa "Волгоградэнерго" | Волгоградская область | Береславка | 10/0,4 | 0.25 | 0.22971 | 0.22971
8911 | КТП №675 | ПО Волгоградские Электрические Сети Филиалa "Волгоградэнерго" | Волгоградская область | Береславка | 10/0,4 | 0.25 | 0.2232 | 0.2232
8912 | КТП №1631 | ПО Волгоградские Электрические Сети Филиалa "Волгоградэнерго" | Волгоградская область | Береславка | 10/0,4 | 0.25 | 0.2046 | 0.2046
8913 | КТП №1632 | ПО Волгоградские Электрические Сети Филиалa "Волгоградэнерго" | Волгоградская область | Береславка | 10/0,4 | 0.25 | 0.2046 | 0.2046
8914 | КТП №673 | ПО Волгоградские Электрические Сети Филиалa "Волгоградэнерго" | Волгоградская область | Береславка | 10/0,4 | 0.16 | 0.13206 | 0.13206
8915 | КТП №931 | ПО Волгоградские Электрические Сети Филиалa "Волгоградэнерго" | Волгоградская область | Береславка | 10/0,4 | 0.1 | 0.0651 | 0.0651
8916 | КТП №677 | ПО Волгоградские Электрические Сети Филиалa "Волгоградэнерго" | Волгоградская область | Береславка | 10/0,4 | 0.16 | 0.11904 | 0.11904
8917 | КТП №1762 | ПО Волгоградские Электрические Сети Филиалa "Волгоградэнерго" | Волгоградская область | Береславка | 10/0,4 | 0.1 | 0.0744 | 0.0744
8918 | КТП №611 | ПО Волгоградские Электрические Сети Филиалa "Волгоградэнерго" | Волгоградская область | Н. Рогачик | 10/0,4 | 0.04 | 0.03627 | 0.03627
8919 | КТП №1799 | ПО Волгоградские Электрические Сети Филиалa "Волгоградэнерго" | Волгоградская область | Береславка | 10/0,4 | 0.25 | 0.23233 | 0.23233
8920 | КТП №1801 | ПО Волгоградские Электрические Сети Филиалa "Волгоградэнерго" | Волгоградская область | Береславка | 10/0,4 | 0.16 | 0.1395 | 0.1395
8921 | КТП №680 | ПО Волгоградские Электрические Сети Филиалa "Волгоградэнерго" | Волгоградская область | Береславка | 10/0,4 | 0.4 | 0.35526 | 0.35526
8922 | КТП №679 | ПО Волгоградские Электрические Сети Филиалa "Волгоградэнерго" | Волгоградская область | Береславка | 10/0,4 | 0.4 | 0.34875 | 0.34875
8923 | КТП №1673 | ПО Волгоградские Электрические Сети Филиалa "Волгоградэнерго" | Волгоградская область | Береславка | 10/0,4 | 0.25 | 0.22599 | 0.22599
8924 | КТП №818 | ПО Волгоградские Электрические Сети Филиалa "Волгоградэнерго" | Волгоградская область | Береславка | 10/0,4 | 0.4 | 0.33945 | 0.33945
8925 | КТП №936 | ПО Волгоградские Электрические Сети Филиалa "Волгоградэнерго" | Волгоградская область | Береславка | 10/0,4 | 0.25 | 0.22506 | 0.22506
8926 | КТП №791 | ПО Волгоградские Электрические Сети Филиалa "Волгоградэнерго" | Волгоградская область | Береславка | 10/0,4 | 0.16 | 0.12927 | 0.12927
8927 | КТП №1791 | ПО Волгоградские Электрические Сети Филиалa "Волгоградэнерго" | Волгоградская область | Береславка | 10/0,4 | 0.16 | 0.14415 | 0.14415
8928 | КТП №678 | ПО Волгоградские Электрические Сети Филиалa "Волгоградэнерго" | Волгоградская область | Береславка | 10/0,4 | 0.25 | 0.093 | 0.093
8929 | КТП №1764 | ПО Волгоградские Электрические Сети Филиалa "Волгоградэнерго" | Волгоградская область | Береславка | 10/0,4 | 0.16 | 0.1302 | 0.1302
8930 | КТП №902 | ПО Волгоградские Электрические Сети Филиалa "Волгоградэнерго" | Волгоградская область | Береславка | 10/0,4 | 0.4 | 0.279 | 0.279
8931 | КТП №676 | ПО Волгоградские Электрические Сети Филиалa "Волгоградэнерго" | Волгоградская область | Береславка | 10/0,4 | 0.4 | 0.29202 | 0.29202
8932 | КТП №963 | ПО Волгоградские Электрические Сети Филиалa "Волгоградэнерго" | Волгоградская область | Береславка | 10/0,4 | 0.1 | 0.0744 | 0.0744
8933 | КТП №1603 | ПО Волгоградские Электрические Сети Филиалa "Волгоградэнерго" | Волгоградская область | Береславка | 10/0,4 | 0.1 | 0.093 | 0.093
8934 | КТП №959 | ПО Волгоградские Электрические Сети Филиалa "Волгоградэнерго" | Волгоградская область | Береславка | 10/0,4 | 0.25 | 0.18228 | 0.18228
8935 | КТП №1761 | ПО Волгоградские Электрические Сети Филиалa "Волгоградэнерго" | Волгоградская область | Береславка | 10/0,4 | 0.63 | 0.5859 | 0.5859
8936 | КТП №949 | ПО Волгоградские Электрические Сети Филиалa "Волгоградэнерго" | Волгоградская область | Береславка | 10/0,4 | 0.16 | 0.14601 | 0.14601
8937 | КТП №687 | ПО Волгоградские Электрические Сети Филиалa "Волгоградэнерго" | Волгоградская область | Береславка | 10/0,4 | 0.063 | 0.05115 | 0.05115
8938 | КТП №1806 | ПО Волгоградские Электрические Сети Филиалa "Волгоградэнерго" | Волгоградская область | Береславка | 10/0,4 | 0.25 | 0.2325 | 0.2325
8939 | КТП №1800 | ПО Волгоградские Электрические Сети Филиалa "Волгоградэнерго" | Волгоградская область | Береславка | 10/0,4 | 0.18 | 0.1395 | 0.1395
8940 | КТП №882 | ПО Волгоградские Электрические Сети Филиалa "Волгоградэнерго" | Волгоградская область | Береславка | 10/0,4 | 0.4 | 0.3441 | 0.3441
8941 | КТП №765 | ПО Волгоградские Электрические Сети Филиалa "Волгоградэнерго" | Волгоградская область | Береславка | 10/0,4 | 0.1 | 0.0744 | 0.0744
8942 | КТП №909 | ПО Волгоградские Электрические Сети Филиалa "Волгоградэнерго" | Волгоградская область | Береславка | 10/0,4 | 0.63 | 0.58311 | 0.58311
8943 | КТП №1657 | ПО Волгоградские Электрические Сети Филиалa "Волгоградэнерго" | Волгоградская область | Береславка | 10/0,4 | 0.63 | 0.5859 | 0.5859
8944 | КТП №604 | ПО Волгоградские Электрические Сети Филиалa "Волгоградэнерго" | Волгоградская область | Волгодонской | 10/0,4 | 0.4 | 0.34968 | 0.34968
8945 | КТП №636 | ПО Волгоградские Электрические Сети Филиалa "Волгоградэнерго" | Волгоградская область | Волгодонской | 10/0,4 | 0.25 | 0.21576 | 0.21576
8946 | КТП №639 | ПО Волгоградские Электрические Сети Филиалa "Волгоградэнерго" | Волгоградская область | Волгодонской | 10/0,4 | 0.063 | 0.05301 | 0.05301
8947 | КТП №800 | ПО Волгоградские Электрические Сети Филиалa "Волгоградэнерго" | Волгоградская область | Волгодонской | 10/0,4 | 0.16 | 0.12927 | 0.12927
8948 | КТП №629 | ПО Волгоградские Электрические Сети Филиалa "Волгоградэнерго" | Волгоградская область | Волгодонской | 10/0,4 | 0.1 | 0.093 | 0.093
8949 | КТП №1602 | ПО Волгоградские Электрические Сети Филиалa "Волгоградэнерго" | Волгоградская область | Буэиновка | 10/0,4 | 0.1 | 0.08091 | 0.08091
8950 | КТП №846 | ПО Волгоградские Электрические Сети Филиалa "Волгоградэнерго" | Волгоградская область | Буэиновка | 10/0,4 | 0.1 | 0.06975 | 0.06975
8951 | КТП №1641 | ПО Волгоградские Электрические Сети Филиалa "Волгоградэнерго" | Волгоградская область | Буэиновка | 10/0,4 | 0.1 | 0.087978 | 0.087978
8952 | КТП №892 | ПО Волгоградские Электрические Сети Филиалa "Волгоградэнерго" | Волгоградская область | Буэиновка | 10/0,4 | 0.25 | 0.22041 | 0.22041
8953 | КТП №729 | ПО Волгоградские Электрические Сети Филиалa "Волгоградэнерго" | Волгоградская область | Буэиновка | 10/0,4 | 0.1 | 0.0837 | 0.0837
8954 | КТП №730 | ПО Волгоградские Электрические Сети Филиалa "Волгоградэнерго" | Волгоградская область | Буэиновка | 10/0,4 | 0.16 | 0.13671 | 0.13671
8955 | КТП №890 | ПО Волгоградские Электрические Сети Филиалa "Волгоградэнерго" | Волгоградская область | Буэиновка | 10/0,4 | 0.1 | 0.07068 | 0.07068
8956 | КТП №784 | ПО Волгоградские Электрические Сети Филиалa "Волгоградэнерго" | Волгоградская область | Буэиновка | 10/0,4 | 0.16 | 0.14787 | 0.14787
8957 | КТП №879 | ПО Волгоградские Электрические Сети Филиалa "Волгоградэнерго" | Волгоградская область | Буэиновка | 10/0,4 | 0.16 | 0.1488 | 0.1488
8958 | КТП №875 | ПО Волгоградские Электрические Сети Филиалa "Волгоградэнерго" | Волгоградская область | Буэиновка | 10/0,4 | 0.63 | 0.58497 | 0.58497
8959 | КТП №889 | ПО Волгоградские Электрические Сети Филиалa "Волгоградэнерго" | Волгоградская область | Буэиновка | 10/0,4 | 0.63 | 0.57939 | 0.57939
8960 | КТП №891 | ПО Волгоградские Электрические Сети Филиалa "Волгоградэнерго" | Волгоградская область | Буэиновка | 10/0,4 | 0.63 | 0.5766 | 0.5766
8961 | КТП №630 | ПО Волгоградские Электрические Сети Филиалa "Волгоградэнерго" | Волгоградская область | Буэиновка | 10/0,4 | 0.4 | 0.35433 | 0.35433
8962 | КТП №725 | ПО Волгоградские Электрические Сети Филиалa "Волгоградэнерго" | Волгоградская область | Буэиновка | 10/0,4 | 0.1 | 0.06696 | 0.06696
8963 | КТП №897 | ПО Волгоградские Электрические Сети Филиалa "Волгоградэнерго" | Волгоградская область | Буэиновка | 10/0,4 | 0.1 | 0.0744 | 0.0744
8964 | КТП №900 | ПО Волгоградские Электрические Сети Филиалa "Волгоградэнерго" | Волгоградская область | Буэиновка | 10/0,4 | 0.1 | 0.08835 | 0.08835
8965 | КТП №720 | ПО Волгоградские Электрические Сети Филиалa "Волгоградэнерго" | Волгоградская область | Буэиновка | 10/0,4 | 0.16 | 0.14657 | 0.14657
8966 | КТП №723 | ПО Волгоградские Электрические Сети Филиалa "Волгоградэнерго" | Волгоградская область | Буэиновка | 10/0,4 | 0.63 | 0.58581 | 0.58581
8967 | КТП №724 | ПО Волгоградские Электрические Сети Филиалa "Волгоградэнерго" | Волгоградская область | Буэиновка | 10/0,4 | 0.16 | 0.11904 | 0.11904
8968 | КТП №1619 | ПО Волгоградские Электрические Сети Филиалa "Волгоградэнерго" | Волгоградская область | Ярки рубежные | 10/0,4 | 0.1 | 0.04557 | 0.04557
8969 | КТП №805 | ПО Волгоградские Электрические Сети Филиалa "Волгоградэнерго" | Волгоградская область | Ярки рубежные | 10/0,4 | 0.1 | 0.05115 | 0.05115
8970 | КТП №842 | ПО Волгоградские Электрические Сети Филиалa "Волгоградэнерго" | Волгоградская область | Ярки рубежные | 10/0,4 | 0.063 | 0.0372 | 0.0372
8971 | КТП №877 | ПО Волгоградские Электрические Сети Филиалa "Волгоградэнерго" | Волгоградская область | Ярки рубежные | 10/0,4 | 0.16 | 0.14592 | 0.14592
8972 | КТП №830 | ПО Волгоградские Электрические Сети Филиалa "Волгоградэнерго" | Волгоградская область | Ярки рубежные | 10/0,4 | 0.063 | 0.056451 | 0.056451
8973 | КТП №822 | ПО Волгоградские Электрические Сети Филиалa "Волгоградэнерго" | Волгоградская область | Ярки рубежные | 10/0,4 | 0.1 | 0.091326 | 0.091326
8974 | КТП №828 | ПО Волгоградские Электрические Сети Филиалa "Волгоградэнерго" | Волгоградская область | Ярки рубежные | 10/0,4 | 0.1 | 0.088629 | 0.088629
8975 | КТП №878 | ПО Волгоградские Электрические Сети Филиалa "Волгоградэнерго" | Волгоградская область | Ярки рубежные | 10/0,4 | 0.1 | 0.093 | 0.093
8976 | КТП №681 | ПО Волгоградские Электрические Сети Филиалa "Волгоградэнерго" | Волгоградская область | Карповка | 10/0,4 | 0.4 | 0.36847 | 0.36847
8977 | КТП №1699 | ПО Волгоградские Электрические Сети Филиалa "Волгоградэнерго" | Волгоградская область | Карповка | 10/0,4 | 0.16 | 0.11439 | 0.11439
8978 | КТП №929 | ПО Волгоградские Электрические Сети Филиалa "Волгоградэнерго" | Волгоградская область | Карповка | 10/0,4 | 0.1 | 0.0744 | 0.0744
8979 | КТП №621 | ПО Волгоградские Электрические Сети Филиалa "Волгоградэнерго" | Волгоградская область | Карповка | 10/0,4 | 0.16 | 0.09021 | 0.09021
8980 | КТП №664 | ПО Волгоградские Электрические Сети Филиалa "Волгоградэнерго" | Волгоградская область | Карповка | 10/0,4 | 0.25 | 0.093 | 0.093
8981 | КТП №827 | ПО Волгоградские Электрические Сети Филиалa "Волгоградэнерго" | Волгоградская область | Карповка | 10/0,4 | 0.04 | 0.034317 | 0.034317
8982 | КТП №669 | ПО Волгоградские Электрические Сети Филиалa "Волгоградэнерго" | Волгоградская область | Карповка | 10/0,4 | 0.25 | 0.22394 | 0.22394
8983 | КТП №663 | ПО Волгоградские Электрические Сети Филиалa "Волгоградэнерго" | Волгоградская область | Карповка | 10/0,4 | 0.1 | 0.06417 | 0.06417
8984 | КТП №1647 | ПО Волгоградские Электрические Сети Филиалa "Волгоградэнерго" | Волгоградская область | Карповка | 10/0,4 | 0.25 | 0.18414 | 0.18414
8985 | КТП №614 | ПО Волгоградские Электрические Сети Филиалa "Волгоградэнерго" | Волгоградская область | Карповка | 10/0,4 | 0.32 | 0.25845 | 0.25845
8986 | КТП №664 | ПО Волгоградские Электрические Сети Филиалa "Волгоградэнерго" | Волгоградская область | Карповка | 10/0,4 | 0.25 | 0.10974 | 0.10974
8987 | КТП №665 | ПО Волгоградские Электрические Сети Филиалa "Волгоградэнерго" | Волгоградская область | Карповка | 10/0,4 | 0.8 | 0.6975 | 0.6975
8988 | КТП №1638 | ПО Волгоградские Электрические Сети Филиалa "Волгоградэнерго" | Волгоградская область | Карповка | 10/0,4 | 0.16 | 0.1488 | 0.1488
8989 | КТП №670 | ПО Волгоградские Электрические Сети Филиалa "Волгоградэнерго" | Волгоградская область | Карповка | 10/0,4 | 0.63 | 0.5859 | 0.5859
8990 | КТП №1768 | ПО Волгоградские Электрические Сети Филиалa "Волгоградэнерго" | Волгоградская область | Карповка | 10/0,4 | 1 | 0.93 | 0.93
8991 | КТП №668 | ПО Волгоградские Электрические Сети Филиалa "Волгоградэнерго" | Волгоградская область | Карповка | 10/0,4 | 0.25 | 0.23092 | 0.23092
8992 | КТП №666 | ПО Волгоградские Электрические Сети Филиалa "Волгоградэнерго" | Волгоградская область | Карповка | 10/0,4 | 0.25 | 0.2317 | 0.2317
8993 | КТП №612 | ПО Волгоградские Электрические Сети Филиалa "Волгоградэнерго" | Волгоградская область | Карповка | 10/0,4 | 0.32 | 0.2511 | 0.2511
8994 | КТП №682 | ПО Волгоградские Электрические Сети Филиалa "Волгоградэнерго" | Волгоградская область | Карповка | 10/0,4 | 0.63 | 0.47337 | 0.47337
8995 | КТП №1676 | ПО Волгоградские Электрические Сети Филиалa "Волгоградэнерго" | Волгоградская область | Карповка | 10/0,4 | 0.1 | 0.091605 | 0.091605
8996 | КТП №873 | ПО Волгоградские Электрические Сети Филиалa "Волгоградэнерго" | Волгоградская область | Карповка | 10/0,4 | 0.16 | 0.11067 | 0.11067
8997 | КТП №858 | ПО Волгоградские Электрические Сети Филиалa "Волгоградэнерго" | Волгоградская область | Карповка | 10/0,4 | 0.8 | 0.65844 | 0.65844
8998 | КТП №835 | ПО Волгоградские Электрические Сети Филиалa "Волгоградэнерго" | Волгоградская область | Карповка | 10/0,4 | 0.25 | 0.16461 | 0.16461
8999 | КТП №1629 | ПО Волгоградские Электрические Сети Филиалa "Волгоградэнерго" | Волгоградская область | Карповка | 10/0,4 | 0.25 | 0.17577 | 0.17577
9000 | КТП №623 | ПО Волгоградские Электрические Сети Филиалa "Волгоградэнерго" | Волгоградская область | Карповка | 10/0,4 | 0.25 | 0.14136 | 0.14136
9001 | КТП №634 | ПО Волгоградские Электрические Сети Филиалa "Волгоградэнерго" | Волгоградская область | Карповка | 10/0,4 | 0.25 | 0.17577 | 0.17577
9002 | КТП №833 | ПО Волгоградские Электрические Сети Филиалa "Волгоградэнерго" | Волгоградская область | Карповка | 10/0,4 | 0.63 | 0.55614 | 0.55614
9003 | КТП №625 | ПО Волгоградские Электрические Сети Филиалa "Волгоградэнерго" | Волгоградская область | Карповка | 10/0,4 | 0.16 | 0.10974 | 0.10974
9004 | КТП №674 | ПО Волгоградские Электрические Сети Филиалa "Волгоградэнерго" | Волгоградская область | Карповка | 10/0,4 | 0.25 | 0.2325 | 0.2325
9005 | КТП №662 | ПО Волгоградские Электрические Сети Филиалa "Волгоградэнерго" | Волгоградская область | Карповка | 10/0,4 | 0.063 | 0.05859 | 0.05859
9006 | КТП №1625 | ПО Волгоградские Электрические Сети Филиалa "Волгоградэнерго" | Волгоградская область | Карповка | 10/0,4 | 0.1 | 0.093 | 0.093
9007 | КТП №692 | ПО Волгоградские Электрические Сети Филиалa "Волгоградэнерго" | Волгоградская область | Карповка | 10/0,4 | 0.4 | 0.372 | 0.372
9008 | КТП №668 | ПО Волгоградские Электрические Сети Филиалa "Волгоградэнерго" | Волгоградская область | Карповка | 10/0,4 | 0.1 | 0.091047 | 0.091047
9009 | КТП №666 | ПО Волгоградские Электрические Сети Филиалa "Волгоградэнерго" | Волгоградская область | Карповка | 10/0,4 | 0.25 | 0.2318 | 0.2318
9010 | КТП №1768 | ПО Волгоградские Электрические Сети Филиалa "Волгоградэнерго" | Волгоградская область | Карповка | 10/0,4 | 1 | 0.93 | 0.93
9011 | КТП №670 | ПО Волгоградские Электрические Сети Филиалa "Волгоградэнерго" | Волгоградская область | Карповка | 10/0,4 | 0.63 | 0.5859 | 0.5859
9012 | КТП №1638 | ПО Волгоградские Электрические Сети Филиалa "Волгоградэнерго" | Волгоградская область | Карповка | 10/0,4 | 0.4 | 0.372 | 0.372
9013 | КТП №665 | ПО Волгоградские Электрические Сети Филиалa "Волгоградэнерго" | Волгоградская область | Карповка | 10/0,4 | 0.4 | 0.31341 | 0.31341
9014 | КТП №611 | ПО Волгоградские Электрические Сети Филиалa "Волгоградэнерго" | Волгоградская область | Н. Рогачик | 10/0,4 | 0.63 | 0.58218 | 0.58218
9015 | КТП №1677 | ПО Волгоградские Электрические Сети Филиалa "Волгоградэнерго" | Волгоградская область | Н. Рогачик | 10/0,4 | 0.16 | 0.12555 | 0.12555
9016 | КТП №911 | ПО Волгоградские Электрические Сети Филиалa "Волгоградэнерго" | Волгоградская область | п. Береславка | 10/0,4 | 0.1 | 0.088722 | 0.088722
9017 | КТП №641 | ПО Волгоградские Электрические Сети Филиалa "Волгоградэнерго" | Волгоградская область | п. Береславка | 10/0,4 | 0.315 | 0.29295 | 0.29295
9018 | КТП №1799 | ПО Волгоградские Электрические Сети Филиалa "Волгоградэнерго" | Волгоградская область | п. Береславка | 10/0,4 | 0.63 | 0.58573 | 0.58573
9019 | КТП №718 | ПО Волгоградские Электрические Сети Филиалa "Волгоградэнерго" | Волгоградская область | п. Береславка | 10/0,4 | 1.03 | 0.95697 | 0.95697
9020 | КТП №866 | ПО Волгоградские Электрические Сети Филиалa "Волгоградэнерго" | Волгоградская область | п. Водный | 10/0,4 | 0.25 | 0.17577 | 0.17577
9021 | КТП №705 | ПО Волгоградские Электрические Сети Филиалa "Волгоградэнерго" | Волгоградская область | п. Водный | 10/0,4 | 0.25 | 0.15345 | 0.15345
9022 | КТП №1671 | ПО Волгоградские Электрические Сети Филиалa "Волгоградэнерго" | Волгоградская область | п. Водный | 10/0,4 | 0.25 | 0.21297 | 0.21297
9023 | КТП №1620 | ПО Волгоградские Электрические Сети Филиалa "Волгоградэнерго" | Волгоградская область | п. Водный | 10/0,4 | 0.63 | 0.5859 | 0.5859
9024 | КТП №1670 | ПО Волгоградские Электрические Сети Филиалa "Волгоградэнерго" | Волгоградская область | п. Водный | 10/0,4 | 0.25 | 0.2325 | 0.2325
9025 | КТП №709 | ПО Волгоградские Электрические Сети Филиалa "Волгоградэнерго" | Волгоградская область | п. Водный | 10/0,4 | 0.16 | 0.1488 | 0.1488
9026 | КТП №1669 | ПО Волгоградские Электрические Сети Филиалa "Волгоградэнерго" | Волгоградская область | п. Водный | 10/0,4 | 0.25 | 0.19344 | 0.19344
9027 | КТП №965 | ПО Волгоградские Электрические Сети Филиалa "Волгоградэнерго" | Волгоградская область | п. Водный | 10/0,4 | 0.16 | 0.09672 | 0.09672
9028 | КТП №1521 | ПО Волгоградские Электрические Сети Филиалa "Волгоградэнерго" | Волгоградская область | п. Водный | 10/0,4 | 0.4 | 0.32271 | 0.32271
9029 | КТП №704 | ПО Волгоградские Электрические Сети Филиалa "Волгоградэнерго" | Волгоградская область | п. Водный | 10/0,4 | 0.32 | 0.2976 | 0.2976
9030 | КТП №703 | ПО Волгоградские Электрические Сети Филиалa "Волгоградэнерго" | Волгоградская область | п. Пархоменко | 10/0,4 | 0.16 | 0.14136 | 0.14136
9031 | КТП №637 | ПО Волгоградские Электрические Сети Филиалa "Волгоградэнерго" | Волгоградская область | п.Водный | 10/0,4 | 0.4 | 0.372 | 0.372
9032 | КТП №714 | ПО Волгоградские Электрические Сети Филиалa "Волгоградэнерго" | Волгоградская область | п.Водный | 10/0,4 | 0.54 | 0.5022 | 0.5022
9033 | КТП №777 | ПО Волгоградские Электрические Сети Филиалa "Волгоградэнерго" | Волгоградская область | п.Водный | 10/0,4 | 0.36 | 0.3348 | 0.3348
9034 | КТП №717 | ПО Волгоградские Электрические Сети Филиалa "Волгоградэнерго" | Волгоградская область | п.Водный | 10/0,4 | 0.25 | 0.19902 | 0.19902
9035 | КТП №715 | ПО Волгоградские Электрические Сети Филиалa "Волгоградэнерго" | Волгоградская область | п.Водный | 10/0,4 | 0.4 | 0.32364 | 0.32364
9036 | КТП №1680 | ПО Волгоградские Электрические Сети Филиалa "Волгоградэнерго" | Волгоградская область | п.Водный | 10/0,4 | 0.1 | 0.04557 | 0.04557
9037 | КТП №716 | ПО Волгоградские Электрические Сети Филиалa "Волгоградэнерго" | Волгоградская область | п.Водный | 10/0,4 | 0.1 | 0.093 | 0.093
9038 | КТП №1084 | ПО Волгоградские Электрические Сети Филиалa "Волгоградэнерго" | Волгоградская область | п.Водный | 10/0,4 | 0.4 | 0.31806 | 0.31806
9039 | КТП №1521 | ПО Волгоградские Электрические Сети Филиалa "Волгоградэнерго" | Волгоградская область | п.Водный | 10/0,4 | 0.16 | 0.09486 | 0.09486
9040 | КТП №713 | ПО Волгоградские Электрические Сети Филиалa "Волгоградэнерго" | Волгоградская область | Горный | 10/0,4 | 0.18 | 0.11067 | 0.11067
9041 | КТП №799 | ПО Волгоградские Электрические Сети Филиалa "Волгоградэнерго" | Волгоградская область | Горный | 10/0,4 | 0.25 | 0.18321 | 0.18321
9042 | КТП №712 | ПО Волгоградские Электрические Сети Филиалa "Волгоградэнерго" | Волгоградская область | Горный | 10/0,4 | 0.25 | 0.19344 | 0.19344
9043 | КТП №838 | ПО Волгоградские Электрические Сети Филиалa "Волгоградэнерго" | Волгоградская область | Горный | 10/0,4 | 0.25 | 0.22785 | 0.22785
9044 | КТП №710 | ПО Волгоградские Электрические Сети Филиалa "Волгоградэнерго" | Волгоградская область | Горный | 10/0,4 | 0.16 | 0.14396 | 0.14396
9045 | КТП №731 | ПО Волгоградские Электрические Сети Филиалa "Волгоградэнерго" | Волгоградская область | Горный | 10/0,4 | 0.16 | 0.13959 | 0.13959
9046 | КТП №1757 | ПО Волгоградские Электрические Сети Филиалa "Волгоградэнерго" | Волгоградская область | Горный | 10/0,4 | 0.25 | 0.15717 | 0.15717
9047 | КТП №1733 | ПО Волгоградские Электрические Сети Филиалa "Волгоградэнерго" | Волгоградская область | Горный | 10/0,4 | 2.6 | 2.418 | 2.418
9048 | КТП №1732 | ПО Волгоградские Электрические Сети Филиалa "Волгоградэнерго" | Волгоградская область | Горный | 10/0,4 | 1 | 0.93 | 0.93
9049 | КТП №626 | ПО Волгоградские Электрические Сети Филиалa "Волгоградэнерго" | Волгоградская область | Горный | 10/0,4 | 0.1 | 0.084537 | 0.084537
9050 | КТП №707 | ПО Волгоградские Электрические Сети Филиалa "Волгоградэнерго" | Волгоградская область | Горный | 10/0,4 | 0.25 | 0.2325 | 0.2325
9051 | КТП №722 | ПО Волгоградские Электрические Сети Филиалa "Волгоградэнерго" | Волгоградская область | Привольное | 10/0,4 | 0.16 | 0.1422 | 0.1422
9052 | КТП №1790 | ПО Волгоградские Электрические Сети Филиалa "Волгоградэнерго" | Волгоградская область | Привольное | 10/0,4 | 0.16 | 0.14183 | 0.14183
9053 | КТП №884 | ПО Волгоградские Электрические Сети Филиалa "Волгоградэнерго" | Волгоградская область | Привольное | 10/0,4 | 0.16 | 0.14024 | 0.14024
9054 | КТП №762 | ПО Волгоградские Электрические Сети Филиалa "Волгоградэнерго" | Волгоградская область | Привольное | 10/0,4 | 0.1 | 0.07533 | 0.07533
9055 | КТП №1650 | ПО Волгоградские Электрические Сети Филиалa "Волгоградэнерго" | Волгоградская область | Привольное | 10/0,4 | 0.4 | 0.27993 | 0.27993
9056 | КТП №742 | ПО Волгоградские Электрические Сети Филиалa "Волгоградэнерго" | Волгоградская область | Привольное | 10/0,4 | 0.25 | 0.16554 | 0.16554
9057 | КТП №771 | ПО Волгоградские Электрические Сети Филиалa "Волгоградэнерго" | Волгоградская область | Привольное | 10/0,4 | 0.25 | 0.10323 | 0.10323
9058 | КТП №1781 | ПО Волгоградские Электрические Сети Филиалa "Волгоградэнерго" | Волгоградская область | Привольное | 10/0,4 | 0.25 | 0.16182 | 0.16182
9059 | КТП №1780 | ПО Волгоградские Электрические Сети Филиалa "Волгоградэнерго" | Волгоградская область | Привольное | 10/0,4 | 0.63 | 0.46593 | 0.46593
9060 | КТП №779 | ПО Волгоградские Электрические Сети Филиалa "Волгоградэнерго" | Волгоградская область | Привольное | 10/0,4 | 0.25 | 0.14043 | 0.14043
9061 | КТП №832 | ПО Волгоградские Электрические Сети Филиалa "Волгоградэнерго" | Волгоградская область | Привольное | 10/0,4 | 0.16 | 0.14248 | 0.14248
9062 | КТП №829 | ПО Волгоградские Электрические Сети Филиалa "Волгоградэнерго" | Волгоградская область | Привольное | 10/0,4 | 0.6 | 0.55344 | 0.55344
9063 | КТП №841 | ПО Волгоградские Электрические Сети Филиалa "Волгоградэнерго" | Волгоградская область | Привольное | 10/0,4 | 0.16 | 0.12927 | 0.12927
9064 | КТП №605 | ПО Волгоградские Электрические Сети Филиалa "Волгоградэнерго" | Волгоградская область | Привольное | 10/0,4 | 0.63 | 0.58358 | 0.58358
9065 | КТП №819 | ПО Волгоградские Электрические Сети Филиалa "Волгоградэнерго" | Волгоградская область | Привольное | 10/0,4 | 0.25 | 0.01767 | 0.01767
9066 | КТП №802 | ПО Волгоградские Электрические Сети Филиалa "Волгоградэнерго" | Волгоградская область | Привольное | 10/0,4 | 0.63 | 0.54684 | 0.54684
9067 | КТП №1782 | ПО Волгоградские Электрические Сети Филиалa "Волгоградэнерго" | Волгоградская область | Привольное | 10/0,4 | 0.63 | 0.49476 | 0.49476
9068 | КТП №887 | ПО Волгоградские Электрические Сети Филиалa "Волгоградэнерго" | Волгоградская область | Привольное | 10/0,4 | 0.4 | 0.28644 | 0.28644
9069 | КТП №803 | ПО Волгоградские Электрические Сети Филиалa "Волгоградэнерго" | Волгоградская область | Привольное | 10/0,4 | 0.4 | 0.29574 | 0.29574
9070 | КТП №790 | ПО Волгоградские Электрические Сети Филиалa "Волгоградэнерго" | Волгоградская область | Привольное | 10/0,4 | 0.25 | 0.23215 | 0.23215
9071 | КТП №874 | ПО Волгоградские Электрические Сети Филиалa "Волгоградэнерго" | Волгоградская область | Привольное | 10/0,4 | 0.063 | 0.050127 | 0.050127
9072 | КТП №904 | ПО Волгоградские Электрические Сети Филиалa "Волгоградэнерго" | Волгоградская область | Привольное | 10/0,4 | 0.25 | 0.23055 | 0.23055
9073 | КТП №667 | ПО Волгоградские Электрические Сети Филиалa "Волгоградэнерго" | Волгоградская область | Привольное | 10/0,4 | 0.16 | 0.1488 | 0.1488
9074 | КТП №1797 | ПО Волгоградские Электрические Сети Филиалa "Волгоградэнерго" | Волгоградская область | Привольное | 10/0,4 | 0.63 | 0.5859 | 0.5859
9075 | КТП №1796 | ПО Волгоградские Электрические Сети Филиалa "Волгоградэнерго" | Волгоградская область | Привольное | 10/0,4 | 0.63 | 0.55707 | 0.55707
9076 | КТП №808 | ПО Волгоградские Электрические Сети Филиалa "Волгоградэнерго" | Волгоградская область | Привольное | 10/0,4 | 0.4 | 0.36819 | 0.36819
9077 | КТП №872 | ПО Волгоградские Электрические Сети Филиалa "Волгоградэнерго" | Волгоградская область | Привольное | 10/0,4 | 0.63 | 0.56451 | 0.56451
9078 | КТП №633 | ПО Волгоградские Электрические Сети Филиалa "Волгоградэнерго" | Волгоградская область | Привольное | 10/0,4 | 0.25 | 0.22087 | 0.22087
9079 | КТП №811 | ПО Волгоградские Электрические Сети Филиалa "Волгоградэнерго" | Волгоградская область | Привольное | 10/0,4 | 0.16 | 0.14685 | 0.14685
9080 | КТП №1656 | ПО Волгоградские Электрические Сети Филиалa "Волгоградэнерго" | Волгоградская область | Привольное | 10/0,4 | 0.25 | 0.2325 | 0.2325
9081 | КТП №1653 | ПО Волгоградские Электрические Сети Филиалa "Волгоградэнерго" | Волгоградская область | Привольное | 10/0,4 | 0.25 | 0.2325 | 0.2325
9082 | КТП №757 | ПО Волгоградские Электрические Сети Филиалa "Волгоградэнерго" | Волгоградская область | Привольное | 10/0,4 | 0.1 | 0.091047 | 0.091047
9083 | КТП №758 | ПО Волгоградские Электрические Сети Филиалa "Волгоградэнерго" | Волгоградская область | Привольное | 10/0,4 | 0.1 | 0.092172 | 0.092172
9084 | КТП №759 | ПО Волгоградские Электрические Сети Филиалa "Волгоградэнерго" | Волгоградская область | Привольное | 10/0,4 | 0.04 | 0.0372 | 0.0372
9085 | КТП №750 | ПО Волгоградские Электрические Сети Филиалa "Волгоградэнерго" | Волгоградская область | Привольное | 10/0,4 | 0.1 | 0.093 | 0.093
9086 | КТП №764 | ПО Волгоградские Электрические Сети Филиалa "Волгоградэнерго" | Волгоградская область | Привольное | 10/0,4 | 0.063 | 0.05859 | 0.05859
9087 | КТП №831 | ПО Волгоградские Электрические Сети Филиалa "Волгоградэнерго" | Волгоградская область | Привольное | 10/0,4 | 0.04 | 0.0372 | 0.0372
9088 | КТП №751 | ПО Волгоградские Электрические Сети Филиалa "Волгоградэнерго" | Волгоградская область | Крепь | 10/0,4 | 0.03 | 0.026133 | 0.026133
9089 | КТП №753 | ПО Волгоградские Электрические Сети Филиалa "Волгоградэнерго" | Волгоградская область | Крепь | 10/0,4 | 0.63 | 0.58116 | 0.58116
9090 | КТП №743 | ПО Волгоградские Электрические Сети Филиалa "Волгоградэнерго" | Волгоградская область | Крепь | 10/0,4 | 0.4 | 0.37095 | 0.37095
9091 | КТП №628 | ПО Волгоградские Электрические Сети Филиалa "Волгоградэнерго" | Волгоградская область | Крепь | 10/0,4 | 0.1 | 0.086025 | 0.086025
9092 | КТП №739 | ПО Волгоградские Электрические Сети Филиалa "Волгоградэнерго" | Волгоградская область | Крепь | 10/0,4 | 0.4 | 0.372 | 0.372
9093 | КТП №741 | ПО Волгоградские Электрические Сети Филиалa "Волгоградэнерго" | Волгоградская область | Крепь | 10/0,4 | 0.16 | 0.14758 | 0.14758
9094 | КТП №740 | ПО Волгоградские Электрические Сети Филиалa "Волгоградэнерго" | Волгоградская область | Крепь | 10/0,4 | 0.063 | 0.057204 | 0.057204
9095 | КТП №721 | ПО Волгоградские Электрические Сети Филиалa "Волгоградэнерго" | Волгоградская область | Крепь | 10/0,4 | 0.1 | 0.07347 | 0.07347
9096 | КТП №752 | ПО Волгоградские Электрические Сети Филиалa "Волгоградэнерго" | Волгоградская область | Крепь | 10/0,4 | 0.1 | 0.093 | 0.093
9097 | КТП №748 | ПО Волгоградские Электрические Сети Филиалa "Волгоградэнерго" | Волгоградская область | Крепь | 10/0,4 | 0.04 | 0.035796 | 0.035796
9098 | КТП №749 | ПО Волгоградские Электрические Сети Филиалa "Волгоградэнерго" | Волгоградская область | Крепь | 10/0,4 | 0.63 | 0.58274 | 0.58274
9099 | КТП №747 | ПО Волгоградские Электрические Сети Филиалa "Волгоградэнерго" | Волгоградская область | Крепь | 10/0,4 | 0.1 | 0.089373 | 0.089373
9100 | КТП №609 | ПО Волгоградские Электрические Сети Филиалa "Волгоградэнерго" | Волгоградская область | Крепь | 10/0,4 | 0.063 | 0.05859 | 0.05859
9101 | КТП №632 | ПО Волгоградские Электрические Сети Филиалa "Волгоградэнерго" | Волгоградская область | Крепь | 10/0,4 | 0.063 | 0.054591 | 0.054591
9102 | КТП №788 | ПО Волгоградские Электрические Сети Филиалa "Волгоградэнерго" | Волгоградская область | Крепь | 10/0,4 | 0.1 | 0.090861 | 0.090861
9103 | КТП №1646 | ПО Волгоградские Электрические Сети Филиалa "Волгоградэнерго" | Волгоградская область | Крепь | 10/0,4 | 0.1 | 0.092154 | 0.092154
9104 | КТП №631 | ПО Волгоградские Электрические Сети Филиалa "Волгоградэнерго" | Волгоградская область | Крепь | 10/0,4 | 0.063 | 0.054963 | 0.054963
9105 | КТП №898 | ПО Волгоградские Электрические Сети Филиалa "Волгоградэнерго" | Волгоградская область | Крепь | 10/0,4 | 0.025 | 0.02325 | 0.02325
9106 | КТП №782 | ПО Волгоградские Электрические Сети Филиалa "Волгоградэнерго" | Волгоградская область | Крепь | 10/0,4 | 0.4 | 0.36651 | 0.36651
9107 | КТП №732 | ПО Волгоградские Электрические Сети Филиалa "Волгоградэнерго" | Волгоградская область | Крепь | 10/0,4 | 0.16 | 0.14015 | 0.14015
9108 | КТП №783 | ПО Волгоградские Электрические Сети Филиалa "Волгоградэнерго" | Волгоградская область | Крепь | 10/0,4 | 0.063 | 0.05859 | 0.05859
9109 | КТП №789 | ПО Волгоградские Электрические Сети Филиалa "Волгоградэнерго" | Волгоградская область | Крепь | 10/0,4 | 0.16 | 0.1488 | 0.1488
9110 | КТП №785 | ПО Волгоградские Электрические Сети Филиалa "Волгоградэнерго" | Волгоградская область | Крепь | 10/0,4 | 0.063 | 0.058051 | 0.058051
9111 | КТП №733 | ПО Волгоградские Электрические Сети Филиалa "Волгоградэнерго" | Волгоградская область | Крепь | 10/0,4 | 0.16 | 0.12741 | 0.12741
9112 | КТП №861 | ПО Волгоградские Электрические Сети Филиалa "Волгоградэнерго" | Волгоградская область | Крепь | 10/0,4 | 0.1 | 0.06324 | 0.06324
9113 | КТП №746 | ПО Волгоградские Электрические Сети Филиалa "Волгоградэнерго" | Волгоградская область | Крепь | 10/0,4 | 0.03 | 0.019065 | 0.019065
9114 | КТП №735 | ПО Волгоградские Электрические Сети Филиалa "Волгоградэнерго" | Волгоградская область | Крепь | 10/0,4 | 0.63 | 0.57995 | 0.57995
9115 | КТП №734 | ПО Волгоградские Электрические Сети Филиалa "Волгоградэнерго" | Волгоградская область | Крепь | 10/0,4 | 0.25 | 0.21297 | 0.21297
9116 | КТП №860 | ПО Волгоградские Электрические Сети Филиалa "Волгоградэнерго" | Волгоградская область | Крепь | 10/0,4 | 0.63 | 0.56823 | 0.56823
9117 | КТП №863 | ПО Волгоградские Электрические Сети Филиалa "Волгоградэнерго" | Волгоградская область | Крепь | 10/0,4 | 0.25 | 0.20367 | 0.20367
9118 | КТП №862 | ПО Волгоградские Электрические Сети Филиалa "Волгоградэнерго" | Волгоградская область | Крепь | 10/0,4 | 0.1 | 0.090024 | 0.090024
9119 | КТП №736 | ПО Волгоградские Электрические Сети Филиалa "Волгоградэнерго" | Волгоградская область | Крепь | 10/0,4 | 0.16 | 0.1488 | 0.1488
9120 | КТП №813 | ПО Волгоградские Электрические Сети Филиалa "Волгоградэнерго" | Волгоградская область | Крепь | 10/0,4 | 0.063 | 0.057102 | 0.057102
9121 | КТП №865 | ПО Волгоградские Электрические Сети Филиалa "Волгоградэнерго" | Волгоградская область | Крепь | 10/0,4 | 0.16 | 0.13969 | 0.13969
9122 | КТП №864 | ПО Волгоградские Электрические Сети Филиалa "Волгоградэнерго" | Волгоградская область | Крепь | 10/0,4 | 0.063 | 0.04092 | 0.04092
9123 | КТП №635 | ПО Волгоградские Электрические Сети Филиалa "Волгоградэнерго" | Волгоградская область | Крепь | 10/0,4 | 0.25 | 0.22766 | 0.22766
9124 | КТП №738 | ПО Волгоградские Электрические Сети Филиалa "Волгоградэнерго" | Волгоградская область | Крепь | 10/0,4 | 0.16 | 0.14694 | 0.14694
9125 | КТП №745 | ПО Волгоградские Электрические Сети Филиалa "Волгоградэнерго" | Волгоградская область | Крепь | 10/0,4 | 0.16 | 0.13057 | 0.13057
9126 | КТП №797 | ПО Волгоградские Электрические Сети Филиалa "Волгоградэнерго" | Волгоградская область | Крепь | 10/0,4 | 0.1 | 0.06603 | 0.06603
9127 | КТП №793 | ПО Волгоградские Электрические Сети Филиалa "Волгоградэнерго" | Волгоградская область | Крепь | 10/0,4 | 0.1 | 0.06603 | 0.06603
9128 | КТП №795 | ПО Волгоградские Электрические Сети Филиалa "Волгоградэнерго" | Волгоградская область | Крепь | 10/0,4 | 0.63 | 0.5859 | 0.5859
9129 | КТП №794 | ПО Волгоградские Электрические Сети Филиалa "Волгоградэнерго" | Волгоградская область | Крепь | 10/0,4 | 0.1 | 0.093 | 0.093
9130 | КТП №796 | ПО Волгоградские Электрические Сети Филиалa "Волгоградэнерго" | Волгоградская область | Крепь | 10/0,4 | 0.16 | 0.13113 | 0.13113
9131 | КТП №880 | ПО Волгоградские Электрические Сети Филиалa "Волгоградэнерго" | Волгоградская область | Крепь | 10/0,4 | 0.4 | 0.37107 | 0.37107
9132 | КТП №849 | ПО Волгоградские Электрические Сети Филиалa "Волгоградэнерго" | Волгоградская область | Червленое | 10/0,4 | 0.63 | 0.5859 | 0.5859
9133 | КТП №806 | ПО Волгоградские Электрические Сети Филиалa "Волгоградэнерго" | Волгоградская область | Прудовый | 6/0,4 | 0.25 | 0.17763 | 0.17763
9134 | КТП №760 | ПО Волгоградские Электрические Сети Филиалa "Волгоградэнерго" | Волгоградская область | Прудовый | 6/0,4 | 0.16 | 0.0837 | 0.0837
9135 | КТП №1693 | ПО Волгоградские Электрические Сети Филиалa "Волгоградэнерго" | Волгоградская область | М. Горького | 10/0,4 | 0.25 | 0.2325 | 0.2325
9136 | КТП №930 | ПО Волгоградские Электрические Сети Филиалa "Волгоградэнерго" | Волгоградская область | Береславка | 10/0,4 | 0.315 | 0.29295 | 0.29295
9137 | КТП №960 | ПО Волгоградские Электрические Сети Филиалa "Волгоградэнерго" | Волгоградская область | Береславка | 10/0,4 | 0.315 | 0.29295 | 0.29295
9138 | КТП №1623 | ПО Волгоградские Электрические Сети Филиалa "Волгоградэнерго" | Волгоградская область | Береславка | 10/0,4 | 0.315 | 0.29295 | 0.29295
9139 | КТП №1764 | ПО Волгоградские Электрические Сети Филиалa "Волгоградэнерго" | Волгоградская область | Береславка | 10/0,4 | 0.315 | 0.29295 | 0.29295
9140 | КТП №1799 | ПО Волгоградские Электрические Сети Филиалa "Волгоградэнерго" | Волгоградская область | Береславка | 10/0,4 | 0.25 | 0.23233 | 0.23233
9141 | КТП №1801 | ПО Волгоградские Электрические Сети Филиалa "Волгоградэнерго" | Волгоградская область | Береславка | 10/0,4 | 0.16 | 0.1395 | 0.1395
9142 | КТП №680 | ПО Волгоградские Электрические Сети Филиалa "Волгоградэнерго" | Волгоградская область | Береславка | 10/0,4 | 0.4 | 0.35526 | 0.35526
9143 | КТП №679 | ПО Волгоградские Электрические Сети Филиалa "Волгоградэнерго" | Волгоградская область | Береславка | 10/0,4 | 0.4 | 0.34875 | 0.34875
9144 | КТП №1673 | ПО Волгоградские Электрические Сети Филиалa "Волгоградэнерго" | Волгоградская область | Береславка | 10/0,4 | 0.25 | 0.22599 | 0.22599
9145 | КТП №818 | ПО Волгоградские Электрические Сети Филиалa "Волгоградэнерго" | Волгоградская область | Береславка | 10/0,4 | 0.4 | 0.33945 | 0.33945
9146 | КТП №936 | ПО Волгоградские Электрические Сети Филиалa "Волгоградэнерго" | Волгоградская область | Береславка | 10/0,4 | 0.25 | 0.22506 | 0.22506
9147 | КТП №791 | ПО Волгоградские Электрические Сети Филиалa "Волгоградэнерго" | Волгоградская область | Береславка | 10/0,4 | 0.16 | 0.12927 | 0.12927
9148 | КТП №1791 | ПО Волгоградские Электрические Сети Филиалa "Волгоградэнерго" | Волгоградская область | Береславка | 10/0,4 | 0.16 | 0.14415 | 0.14415
9149 | КТП №678 | ПО Волгоградские Электрические Сети Филиалa "Волгоградэнерго" | Волгоградская область | Береславка | 10/0,4 | 0.25 | 0.093 | 0.093
9150 | КТП №902 | ПО Волгоградские Электрические Сети Филиалa "Волгоградэнерго" | Волгоградская область | Береславка | 10/0,4 | 0.4 | 0.279 | 0.279
9151 | КТП №676 | ПО Волгоградские Электрические Сети Филиалa "Волгоградэнерго" | Волгоградская область | Береславка | 10/0,4 | 0.4 | 0.29202 | 0.29202
9152 | КТП №963 | ПО Волгоградские Электрические Сети Филиалa "Волгоградэнерго" | Волгоградская область | Береславка | 10/0,4 | 0.1 | 0.0744 | 0.0744
9153 | КТП №1603 | ПО Волгоградские Электрические Сети Филиалa "Волгоградэнерго" | Волгоградская область | Береславка | 10/0,4 | 0.1 | 0.093 | 0.093
9154 | КТП №959 | ПО Волгоградские Электрические Сети Филиалa "Волгоградэнерго" | Волгоградская область | Береславка | 10/0,4 | 0.25 | 0.18228 | 0.18228
9155 | КТП №1761 | ПО Волгоградские Электрические Сети Филиалa "Волгоградэнерго" | Волгоградская область | Береславка | 10/0,4 | 0.63 | 0.5859 | 0.5859
9156 | КТП №949 | ПО Волгоградские Электрические Сети Филиалa "Волгоградэнерго" | Волгоградская область | Береславка | 10/0,4 | 0.16 | 0.14601 | 0.14601
9157 | КТП №687 | ПО Волгоградские Электрические Сети Филиалa "Волгоградэнерго" | Волгоградская область | Береславка | 10/0,4 | 0.063 | 0.05115 | 0.05115
9158 | КТП №1806 | ПО Волгоградские Электрические Сети Филиалa "Волгоградэнерго" | Волгоградская область | Береславка | 10/0,4 | 0.25 | 0.2325 | 0.2325
9159 | КТП №1800 | ПО Волгоградские Электрические Сети Филиалa "Волгоградэнерго" | Волгоградская область | Береславка | 10/0,4 | 0.18 | 0.1395 | 0.1395
9160 | КТП №882 | ПО Волгоградские Электрические Сети Филиалa "Волгоградэнерго" | Волгоградская область | Береславка | 10/0,4 | 0.4 | 0.3441 | 0.3441
9161 | КТП №765 | ПО Волгоградские Электрические Сети Филиалa "Волгоградэнерго" | Волгоградская область | Береславка | 10/0,4 | 0.1 | 0.0744 | 0.0744
9162 | КТП №909 | ПО Волгоградские Электрические Сети Филиалa "Волгоградэнерго" | Волгоградская область | Береславка | 10/0,4 | 0.63 | 0.58311 | 0.58311
9163 | КТП №911 | ПО Волгоградские Электрические Сети Филиалa "Волгоградэнерго" | Волгоградская область | п. Береславка | 10/0,4 | 0.1 | 0.093 | 0.093
9164 | КТП №1657 | ПО Волгоградские Электрические Сети Филиалa "Волгоградэнерго" | Волгоградская область | Береславка | 10/0,4 | 0.63 | 0.58218 | 0.58218
9165 | КТП №1602 | ПО Волгоградские Электрические Сети Филиалa "Волгоградэнерго" | Волгоградская область | Буэиновка | 10/0,4 | 0.1 | 0.06975 | 0.06975
9166 | КТП №846 | ПО Волгоградские Электрические Сети Филиалa "Волгоградэнерго" | Волгоградская область | Буэиновка | 10/0,4 | 0.1 | 0.06417 | 0.06417
9167 | КТП №1641 | ПО Волгоградские Электрические Сети Филиалa "Волгоградэнерго" | Волгоградская область | Буэиновка | 10/0,4 | 0.1 | 0.06789 | 0.06789
9168 | КТП №892 | ПО Волгоградские Электрические Сети Филиалa "Волгоградэнерго" | Волгоградская область | Буэиновка | 10/0,4 | 0.25 | 0.21204 | 0.21204
9169 | КТП №729 | ПО Волгоградские Электрические Сети Филиалa "Волгоградэнерго" | Волгоградская область | Буэиновка | 10/0,4 | 0.1 | 0.07533 | 0.07533
9170 | КТП №730 | ПО Волгоградские Электрические Сети Филиалa "Волгоградэнерго" | Волгоградская область | Буэиновка | 10/0,4 | 0.1 | 0.07812 | 0.07812
9171 | КТП №890 | ПО Волгоградские Электрические Сети Филиалa "Волгоградэнерго" | Волгоградская область | Буэиновка | 10/0,4 | 0.1 | 0.06045 | 0.06045
9172 | КТП №784 | ПО Волгоградские Электрические Сети Филиалa "Волгоградэнерго" | Волгоградская область | Буэиновка | 10/0,4 | 0.16 | 0.14396 | 0.14396
9173 | КТП №879 | ПО Волгоградские Электрические Сети Филиалa "Волгоградэнерго" | Волгоградская область | Буэиновка | 10/0,4 | 0.16 | 0.1488 | 0.1488
9174 | КТП №875 | ПО Волгоградские Электрические Сети Филиалa "Волгоградэнерго" | Волгоградская область | Буэиновка | 10/0,4 | 0.63 | 0.5859 | 0.5859
9175 | КТП №889 | ПО Волгоградские Электрические Сети Филиалa "Волгоградэнерго" | Волгоградская область | Буэиновка | 10/0,4 | 0.63 | 0.57855 | 0.57855
9176 | КТП №891 | ПО Волгоградские Электрические Сети Филиалa "Волгоградэнерго" | Волгоградская область | Буэиновка | 10/0,4 | 0.1 | 0.079794 | 0.079794
9177 | КТП №630 | ПО Волгоградские Электрические Сети Филиалa "Волгоградэнерго" | Волгоградская область | Буэиновка | 10/0,4 | 0.1 | 0.085467 | 0.085467
9178 | КТП №725 | ПО Волгоградские Электрические Сети Филиалa "Волгоградэнерго" | Волгоградская область | Буэиновка | 10/0,4 | 0.1 | 0.07626 | 0.07626
9179 | КТП №897 | ПО Волгоградские Электрические Сети Филиалa "Волгоградэнерго" | Волгоградская область | Буэиновка | 10/0,4 | 0.1 | 0.06603 | 0.06603
9180 | КТП №900 | ПО Волгоградские Электрические Сети Филиалa "Волгоградэнерго" | Волгоградская область | Буэиновка | 10/0,4 | 0.1 | 0.089187 | 0.089187
9181 | КТП №720 | ПО Волгоградские Электрические Сети Филиалa "Волгоградэнерго" | Волгоградская область | Буэиновка | 10/0,4 | 0.16 | 0.14545 | 0.14545
9182 | КТП №723 | ПО Волгоградские Электрические Сети Филиалa "Волгоградэнерго" | Волгоградская область | Буэиновка | 10/0,4 | 0.063 | 0.05859 | 0.05859
9183 | КТП №724 | ПО Волгоградские Электрические Сети Филиалa "Волгоградэнерго" | Волгоградская область | Буэиновка | 10/0,4 | 0.16 | 0.11532 | 0.11532
9184 | КТП №871 | ПО Волгоградские Электрические Сети Филиалa "Волгоградэнерго" | Волгоградская область | Буэиновка | 10/0,4 | 0.16 | 0.14508 | 0.14508
9185 | КТП №1619 | ПО Волгоградские Электрические Сети Филиалa "Волгоградэнерго" | Волгоградская область | Ярки рубежные | 10/0,4 | 0.1 | 0.04092 | 0.04092
9186 | КТП №805 | ПО Волгоградские Электрические Сети Филиалa "Волгоградэнерго" | Волгоградская область | Ярки рубежные | 10/0,4 | 0.1 | 0.05115 | 0.05115
9187 | КТП №842 | ПО Волгоградские Электрические Сети Филиалa "Волгоградэнерго" | Волгоградская область | Ярки рубежные | 10/0,4 | 0.063 | 0.03162 | 0.03162
9188 | КТП №877 | ПО Волгоградские Электрические Сети Филиалa "Волгоградэнерго" | Волгоградская область | Ярки рубежные | 10/0,4 | 0.16 | 0.14508 | 0.14508
9189 | КТП №830 | ПО Волгоградские Электрические Сети Филиалa "Волгоградэнерго" | Волгоградская область | Ярки рубежные | 10/0,4 | 0.063 | 0.054963 | 0.054963
9190 | КТП №822 | ПО Волгоградские Электрические Сети Филиалa "Волгоградэнерго" | Волгоградская область | Ярки рубежные | 10/0,4 | 0.1 | 0.09021 | 0.09021
9191 | КТП №828 | ПО Волгоградские Электрические Сети Филиалa "Волгоградэнерго" | Волгоградская область | Ярки рубежные | 10/0,4 | 0.1 | 0.08742 | 0.08742
9192 | КТП №878 | ПО Волгоградские Электрические Сети Филиалa "Волгоградэнерго" | Волгоградская область | Ярки рубежные | 10/0,4 | 0.1 | 0.08742 | 0.08742
9193 | КТП №1639 | ПО Волгоградские Электрические Сети Филиалa "Волгоградэнерго" | Волгоградская область | Степаневка | 10/0,4 | 0.1 | 0.08928 | 0.08928
9194 | КТП №1655 | ПО Волгоградские Электрические Сети Филиалa "Волгоградэнерго" | Волгоградская область | Степаневка | 10/0,4 | 0.63 | 0.54126 | 0.54126
9195 | КТП №681 | ПО Волгоградские Электрические Сети Филиалa "Волгоградэнерго" | Волгоградская область | Карповка | 10/0,4 | 0.04 | 0.0372 | 0.0372
9196 | КТП №1699 | ПО Волгоградские Электрические Сети Филиалa "Волгоградэнерго" | Волгоградская область | Карповка | 10/0,4 | 0.16 | 0.09393 | 0.09393
9197 | КТП №929 | ПО Волгоградские Электрические Сети Филиалa "Волгоградэнерго" | Волгоградская область | Карповка | 10/0,4 | 0.1 | 0.04836 | 0.04836
9198 | КТП №621 | ПО Волгоградские Электрические Сети Филиалa "Волгоградэнерго" | Волгоградская область | Карповка | 10/0,4 | 0.16 | 0.06417 | 0.06417
9199 | КТП №664 | ПО Волгоградские Электрические Сети Филиалa "Волгоградэнерго" | Волгоградская область | Карповка | 10/0,4 | 0.25 | 0.0837 | 0.0837
9200 | КТП №827 | ПО Волгоградские Электрические Сети Филиалa "Волгоградэнерго" | Волгоградская область | Карповка | 10/0,4 | 0.04 | 0.034503 | 0.034503
9201 | КТП №669 | ПО Волгоградские Электрические Сети Филиалa "Волгоградэнерго" | Волгоградская область | Карповка | 10/0,4 | 0.25 | 0.22422 | 0.22422
9202 | КТП №663 | ПО Волгоградские Электрические Сети Филиалa "Волгоградэнерго" | Волгоградская область | Карповка | 10/0,4 | 0.1 | -0.1674 | -0.1674
9203 | КТП №1647 | ПО Волгоградские Электрические Сети Филиалa "Волгоградэнерго" | Волгоградская область | Карповка | 10/0,4 | 0.1 | 0.04092 | 0.04092
9204 | КТП №614 | ПО Волгоградские Электрические Сети Филиалa "Волгоградэнерго" | Волгоградская область | Карповка | 10/0,4 | 0.32 | 0.2976 | 0.2976
9205 | КТП №665 | ПО Волгоградские Электрические Сети Филиалa "Волгоградэнерго" | Волгоградская область | Карповка | 10/0,4 | 0.8 | 0.70215 | 0.70215
9206 | КТП №1638 | ПО Волгоградские Электрические Сети Филиалa "Волгоградэнерго" | Волгоградская область | Карповка | 10/0,4 | 0.16 | 0.1488 | 0.1488
9207 | КТП №670 | ПО Волгоградские Электрические Сети Филиалa "Волгоградэнерго" | Волгоградская область | Карповка | 10/0,4 | 0.63 | 0.5859 | 0.5859
9208 | КТП №1768 | ПО Волгоградские Электрические Сети Филиалa "Волгоградэнерго" | Волгоградская область | Карповка | 10/0,4 | 1 | 0.93 | 0.93
9209 | КТП №666 | ПО Волгоградские Электрические Сети Филиалa "Волгоградэнерго" | Волгоградская область | Карповка | 10/0,4 | 0.25 | 0.2317 | 0.2317
9210 | КТП №612 | ПО Волгоградские Электрические Сети Филиалa "Волгоградэнерго" | Волгоградская область | Карповка | 10/0,4 | 0.32 | 0.2511 | 0.2511
9211 | КТП №1676 | ПО Волгоградские Электрические Сети Филиалa "Волгоградэнерго" | Волгоградская область | Карповка | 10/0,4 | 0.16 | 0.14694 | 0.14694
9212 | КТП №873 | ПО Волгоградские Электрические Сети Филиалa "Волгоградэнерго" | Волгоградская область | Карповка | 10/0,4 | 0.16 | 0.11067 | 0.11067
9213 | КТП №858 | ПО Волгоградские Электрические Сети Филиалa "Волгоградэнерго" | Волгоградская область | Карповка | 10/0,4 | 0.8 | 0.65844 | 0.65844
9214 | КТП №835 | ПО Волгоградские Электрические Сети Филиалa "Волгоградэнерго" | Волгоградская область | Карповка | 10/0,4 | 0.25 | 0.16461 | 0.16461
9215 | КТП №1629 | ПО Волгоградские Электрические Сети Филиалa "Волгоградэнерго" | Волгоградская область | Карповка | 10/0,4 | 0.25 | 0.17577 | 0.17577
9216 | КТП №634 | ПО Волгоградские Электрические Сети Филиалa "Волгоградэнерго" | Волгоградская область | Карповка | 10/0,4 | 0.1 | 0.03627 | 0.03627
9217 | КТП №833 | ПО Волгоградские Электрические Сети Филиалa "Волгоградэнерго" | Волгоградская область | Карповка | 10/0,4 | 0.63 | 0.55614 | 0.55614
9218 | КТП №625 | ПО Волгоградские Электрические Сети Филиалa "Волгоградэнерго" | Волгоградская область | Карповка | 10/0,4 | 0.16 | 0.10974 | 0.10974
9219 | КТП №674 | ПО Волгоградские Электрические Сети Филиалa "Волгоградэнерго" | Волгоградская область | Карповка | 10/0,4 | 0.16 | 0.1488 | 0.1488
9220 | КТП №662 | ПО Волгоградские Электрические Сети Филиалa "Волгоградэнерго" | Волгоградская область | Карповка | 10/0,4 | 0.063 | 0.05859 | 0.05859
9221 | КТП №1625 | ПО Волгоградские Электрические Сети Филиалa "Волгоградэнерго" | Волгоградская область | Карповка | 10/0,4 | 0.1 | 0.093 | 0.093
9222 | КТП №692 | ПО Волгоградские Электрические Сети Филиалa "Волгоградэнерго" | Волгоградская область | Карповка | 10/0,4 | 0.4 | 0.372 | 0.372
9223 | КТП №668 | ПО Волгоградские Электрические Сети Филиалa "Волгоградэнерго" | Волгоградская область | Карповка | 10/0,4 | 0.1 | 0.0744 | 0.0744
9224 | КТП №1638 | ПО Волгоградские Электрические Сети Филиалa "Волгоградэнерго" | Волгоградская область | Карповка | 10/0,4 | 0.04 | 0.0372 | 0.0372
9225 | КТП №611 | ПО Волгоградские Электрические Сети Филиалa "Волгоградэнерго" | Волгоградская область | Н. Рогачик | 10/0,4 | 0.04 | 0.03348 | 0.03348
9226 | КТП №1677 | ПО Волгоградские Электрические Сети Филиалa "Волгоградэнерго" | Волгоградская область | Н. Рогачик | 10/0,4 | 0.16 | 0.12555 | 0.12555
9227 | КТП №607 | ПО Волгоградские Электрические Сети Филиалa "Волгоградэнерго" | Волгоградская область | Н. Рогачик | 10/0,4 | 0.16 | 0.1488 | 0.1488
9228 | КТП №616 | ПО Волгоградские Электрические Сети Филиалa "Волгоградэнерго" | Волгоградская область | Н. Рогачик | 10/0,4 | 0.16 | 0.05766 | 0.05766
9229 | КТП №622 | ПО Волгоградские Электрические Сети Филиалa "Волгоградэнерго" | Волгоградская область | Н. Рогачик | 10/0,4 | 0.16 | 0.1488 | 0.1488
9230 | КТП №624 | ПО Волгоградские Электрические Сети Филиалa "Волгоградэнерго" | Волгоградская область | Н. Рогачик | 10/0,4 | 0.16 | 0.00837 | 0.00837
9231 | КТП №638 | ПО Волгоградские Электрические Сети Филиалa "Волгоградэнерго" | Волгоградская область | Н. Рогачик | 10/0,4 | 0.16 | 0.1488 | 0.1488
9232 | КТП №645 | ПО Волгоградские Электрические Сети Филиалa "Волгоградэнерго" | Волгоградская область | Н. Рогачик | 10/0,4 | 0.16 | 0.1488 | 0.1488
9233 | КТП №672 | ПО Волгоградские Электрические Сети Филиалa "Волгоградэнерго" | Волгоградская область | Карповка | 10/0,4 | 0.16 | 0.1488 | 0.1488
9234 | КТП №684 | ПО Волгоградские Электрические Сети Филиалa "Волгоградэнерго" | Волгоградская область | Н. Рогачик | 10/0,4 | 0.16 | 0.14796 | 0.14796
9235 | КТП №685 | ПО Волгоградские Электрические Сети Филиалa "Волгоградэнерго" | Волгоградская область | Н. Рогачик | 10/0,4 | 0.16 | 0.14322 | 0.14322
9236 | КТП №693 | ПО Волгоградские Электрические Сети Филиалa "Волгоградэнерго" | Волгоградская область | Н. Рогачик | 10/0,4 | 0.16 | 0.05673 | 0.05673
9237 | КТП №694 | ПО Волгоградские Электрические Сети Филиалa "Волгоградэнерго" | Волгоградская область | Н. Рогачик | 10/0,4 | 0.16 | 0.1488 | 0.1488
9238 | КТП №772 | ПО Волгоградские Электрические Сети Филиалa "Волгоградэнерго" | Волгоградская область | Н. Рогачик | 10/0,4 | 0.16 | 0.1488 | 0.1488
9239 | КТП №851 | ПО Волгоградские Электрические Сети Филиалa "Волгоградэнерго" | Волгоградская область | Н. Рогачик | 10/0,4 | 0.16 | 0.09393 | 0.09393
9240 | КТП №852 | ПО Волгоградские Электрические Сети Филиалa "Волгоградэнерго" | Волгоградская область | Н. Рогачик | 10/0,4 | 0.16 | 0.1488 | 0.1488
9241 | КТП №853 | ПО Волгоградские Электрические Сети Филиалa "Волгоградэнерго" | Волгоградская область | Н. Рогачик | 10/0,4 | 0.16 | 0.13597 | 0.13597
9242 | КТП №859 | ПО Волгоградские Электрические Сети Филиалa "Волгоградэнерго" | Волгоградская область | Карповка | 10/0,4 | 0.16 | 0.05673 | 0.05673
9243 | КТП №928 | ПО Волгоградские Электрические Сети Филиалa "Волгоградэнерго" | Волгоградская область | Карповка | 10/0,4 | 0.16 | 0.09951 | 0.09951
9244 | КТП №683 | ПО Волгоградские Электрические Сети Филиалa "Волгоградэнерго" | Волгоградская область | Н. Рогачик | 10/0,4 | 0.25 | 0.11997 | 0.11997
9245 | КТП №1649 | ПО Волгоградские Электрические Сети Филиалa "Волгоградэнерго" | Волгоградская область | Н. Рогачик | 10/0,4 | 0.16 | 0.14555 | 0.14555
9246 | КТП №1666 | ПО Волгоградские Электрические Сети Филиалa "Волгоградэнерго" | Волгоградская область | Н. Рогачик | 10/0,4 | 0.16 | 0.1488 | 0.1488
9247 | КТП №1665 | ПО Волгоградские Электрические Сети Филиалa "Волгоградэнерго" | Волгоградская область | Н. Рогачик | 10/0,4 | 0.16 | 0.1488 | 0.1488
9248 | КТП №1676 | ПО Волгоградские Электрические Сети Филиалa "Волгоградэнерго" | Волгоградская область | Н. Рогачик | 10/0,4 | 0.16 | 0.12555 | 0.12555
9249 | КТП №1678 | ПО Волгоградские Электрические Сети Филиалa "Волгоградэнерго" | Волгоградская область | Н. Рогачик | 10/0,4 | 0.16 | 0.1488 | 0.1488
9250 | КТП №1679 | ПО Волгоградские Электрические Сети Филиалa "Волгоградэнерго" | Волгоградская область | Н. Рогачик | 10/0,4 | 0.16 | 0.1488 | 0.1488
9251 | КТП №1689 | ПО Волгоградские Электрические Сети Филиалa "Волгоградэнерго" | Волгоградская область | Н. Рогачик | 10/0,4 | 0.16 | 0.1488 | 0.1488
9252 | КТП №1831 | ПО Волгоградские Электрические Сети Филиалa "Волгоградэнерго" | Волгоградская область | Н. Рогачик | 10/0,4 | 0.16 | 0.11625 | 0.11625
9253 | КТП №1693 | ПО Волгоградские Электрические Сети Филиалa "Волгоградэнерго" | Волгоградская область | М.Горького | 10/0,4 | 0.16 | 0.082584 | 0.082584
9254 | КТП №23 | ПО Волгоградские Электрические Сети Филиалa "Волгоградэнерго" | Волгоградская область | Волгоградская обл., Городищенский р-н, п.Степной | 10/6 | 2.75 | 2.5575 | 2.5575
9255 | КТП №39 | ПО Волгоградские Электрические Сети Филиалa "Волгоградэнерго" | Волгоградская область | Волгоградская обл., Городищенский р-н, п.Степной | 10/6 | 1.7 | 1.581 | 1.581
9256 | КТП №606 | ПО Волгоградские Электрические Сети Филиалa "Волгоградэнерго" | Волгоградская область | Волгоградская обл., Городищенский р-н, п.Степной | 10/0,4 | 0.4 | 0.372 | 0.372
9257 | КТП №279 | ПО Волгоградские Электрические Сети Филиалa "Волгоградэнерго" | Волгоградская область | Волгоградская обл., Городищенский р-н, п.Степной | 10/0,4 | 0.18 | -0.0279 | -0.0279
9258 | КТП №286 | ПО Волгоградские Электрические Сети Филиалa "Волгоградэнерго" | Волгоградская область | Волгоградская обл., Городищенский р-н, п.Степной | 10/0,4 | 0.1 | 0.0093 | 0.0093
9259 | КТП №290 | ПО Волгоградские Электрические Сети Филиалa "Волгоградэнерго" | Волгоградская область | Волгоградская обл., Городищенский р-н, п.Степной | 10/0,4 | 0.25 | 0.05115 | 0.05115
9260 | КТП №294 | ПО Волгоградские Электрические Сети Филиалa "Волгоградэнерго" | Волгоградская область | Волгоградская обл., Городищенский р-н, п.Степной | 10/0,4 | 0.1 | 0.04836 | 0.04836
9261 | КТП №418 | ПО Волгоградские Электрические Сети Филиалa "Волгоградэнерго" | Волгоградская область | Волгоградская обл., Городищенский р-н, п.Степной | 10/0,4 | 0.25 | 0.05115 | 0.05115
9262 | КТП №446 | ПО Волгоградские Электрические Сети Филиалa "Волгоградэнерго" | Волгоградская область | Волгоградская обл., Городищенский р-н, п.Степной | 10/0,4 | 0.4 | 0.372 | 0.372
9263 | КТП №477 | ПО Волгоградские Электрические Сети Филиалa "Волгоградэнерго" | Волгоградская область | Волгоградская обл., Городищенский р-н, п.Степной | 10/0,4 | 0.1 | 0.0186 | 0.0186
9264 | КТП №527 | ПО Волгоградские Электрические Сети Филиалa "Волгоградэнерго" | Волгоградская область | Волгоградская обл., Городищенский р-н, п.Степной | 10/0,4 | 0.25 | 0.22041 | 0.22041
9265 | КТП №568 | ПО Волгоградские Электрические Сети Филиалa "Волгоградэнерго" | Волгоградская область | Волгоградская обл., Городищенский р-н, п.Степной | 10/0,4 | 0.25 | 0.17205 | 0.17205
9266 | КТП №601 | ПО Волгоградские Электрические Сети Филиалa "Волгоградэнерго" | Волгоградская область | Волгоградская обл., Городищенский р-н, п.Степной | 10/0,4 | 0.16 | 0.0093 | 0.0093
9267 | КТП №742 | ПО Волгоградские Электрические Сети Филиалa "Волгоградэнерго" | Волгоградская область | Волгоградская обл., Городищенский р-н, х.Бородино | 10/0,4 | 0.04 | 0.0186 | 0.0186
9268 | КТП №288 | ПО Волгоградские Электрические Сети Филиалa "Волгоградэнерго" | Волгоградская область | Волгоградская обл., Городищенский р-н, х.Красный Пахарь | 10/0,4 | 0.16 | 0.0093 | 0.0093
9269 | КТП №405 | ПО Волгоградские Электрические Сети Филиалa "Волгоградэнерго" | Волгоградская область | Волгоградская обл., Городищенский р-н, х.Красный Пахарь | 10/0,4 | 0.16 | 0.13764 | 0.13764
9270 | КТП №463 | ПО Волгоградские Электрические Сети Филиалa "Волгоградэнерго" | Волгоградская область | Волгоградская обл., Городищенский р-н, х.Красный Пахарь | 10/0,4 | 0.16 | 0.02418 | 0.02418
9271 | КТП №610 | ПО Волгоградские Электрические Сети Филиалa "Волгоградэнерго" | Волгоградская область | Волгоградская обл., Городищенский р-н, х.Красный Пахарь | 10/0,4 | 0.25 | 0.05115 | 0.05115
9272 | КТП №641 | ПО Волгоградские Электрические Сети Филиалa "Волгоградэнерго" | Волгоградская область | Волгоградская обл., Городищенский р-н, п.Степной | 10/0,4 | 0.16 | 0.00651 | 0.00651
9273 | КТП №701 | ПО Волгоградские Электрические Сети Филиалa "Волгоградэнерго" | Волгоградская область | Волгоградская обл., Городищенский р-н, х.Красный Пахарь | 10/0,4 | 0.25 | 0.01767 | 0.01767
9274 | КТП №285 | ПО Волгоградские Электрические Сети Филиалa "Волгоградэнерго" | Волгоградская область | Волгоградская обл., Городищенский р-н, п.Степной | 10/0,4 | 0.16 | 0.04557 | 0.04557
9275 | КТП №287 | ПО Волгоградские Электрические Сети Филиалa "Волгоградэнерго" | Волгоградская область | Волгоградская обл., Городищенский р-н, п.Степной | 10/0,4 | 0.4 | 0.36363 | 0.36363
9276 | КТП №406 | ПО Волгоградские Электрические Сети Филиалa "Волгоградэнерго" | Волгоградская область | Волгоградская обл., Городищенский р-н, п.Степной | 10/0,4 | 0.063 | 0.04743 | 0.04743
9277 | КТП №464 | ПО Волгоградские Электрические Сети Филиалa "Волгоградэнерго" | Волгоградская область | Волгоградская обл., Городищенский р-н, п.Степной | 10/0,4 | 0.63 | 0.08184 | 0.08184
9278 | КТП №493 | ПО Волгоградские Электрические Сети Филиалa "Волгоградэнерго" | Волгоградская область | Волгоградская обл., Городищенский р-н, п.Степной | 10/0,4 | 0.4 | 0.03348 | 0.03348
9279 | КТП №685 | ПО Волгоградские Электрические Сети Филиалa "Волгоградэнерго" | Волгоградская область | Волгоградская обл., Городищенский р-н, п.Степной | 10/0,4 | 0.16 | 0.11625 | 0.11625
9280 | КТП №33 | ПО Волгоградские Электрические Сети Филиалa "Волгоградэнерго" | Волгоградская область | Волгоградская обл., Городищенский р-н, п.Степной | 10/0,4 | 1.6 | 1.488 | 1.488
9281 | КТП №284 | ПО Волгоградские Электрические Сети Филиалa "Волгоградэнерго" | Волгоградская область | Волгоградская обл., Городищенский р-н, п.Степной | 10/0,4 | 0.1 | 0.03813 | 0.03813
9282 | КТП №292 | ПО Волгоградские Электрические Сети Филиалa "Волгоградэнерго" | Волгоградская область | Волгоградская обл., Городищенский р-н, п.Новая Надежда | 10/0,4 | 0.4 | -0.04929 | -0.04929
9283 | КТП №608 | ПО Волгоградские Электрические Сети Филиалa "Волгоградэнерго" | Волгоградская область | Волгоградская обл., Городищенский р-н, п.Новая Надежда | 10/0,4 | 0.4 | 0.15345 | 0.15345
9284 | КТП №645 | ПО Волгоградские Электрические Сети Филиалa "Волгоградэнерго" | Волгоградская область | Волгоградская обл., Городищенский р-н, п.Новая Надежда | 10/0,4 | 0.25 | -0.0372 | -0.0372
9285 | КТП №657 | ПО Волгоградские Электрические Сети Филиалa "Волгоградэнерго" | Волгоградская область | Волгоградская обл., Городищенский р-н, п.Новая Надежда | 10/0,4 | 0.4 | -0.08649 | -0.08649
9286 | КТП №38 | ПО Волгоградские Электрические Сети Филиалa "Волгоградэнерго" | Волгоградская область | Волгоградская обл., Городищенский р-н, п.Новая Надежда | 10/6 | 2.75 | 2.5575 | 2.5575
9287 | КТП №587 | ПО Волгоградские Электрические Сети Филиалa "Волгоградэнерго" | Волгоградская область | Волгоградская обл., Городищенский р-н, п.Новая Надежда | 10/0,4 | 0.25 | 0.10695 | 0.10695
9288 | КТП №800 | ПО Волгоградские Электрические Сети Филиалa "Волгоградэнерго" | Волгоградская область | Волгоградская обл., Городищенский р-н, х.Западновка | 10/0,4 | 0.4 | 0.24087 | 0.24087
9289 | КТП №801 | ПО Волгоградские Электрические Сети Филиалa "Волгоградэнерго" | Волгоградская область | Волгоградская обл., Городищенский р-н, х.Западновка | 10/0,4 | 0.4 | 0.22878 | 0.22878
9290 | КТП №802 | ПО Волгоградские Электрические Сети Филиалa "Волгоградэнерго" | Волгоградская область | Волгоградская обл., Городищенский р-н, х.Западновка | 10/0,4 | 0.16 | 0.041292 | 0.041292
9291 | КТП №870 | ПО Волгоградские Электрические Сети Филиалa "Волгоградэнерго" | Волгоградская область | Волгоградская обл., Городищенский р-н, п.Россошка | 10/0,4 | 0.16 | 0.0372 | 0.0372
9292 | КТП №871 | ПО Волгоградские Электрические Сети Филиалa "Волгоградэнерго" | Волгоградская область | Волгоградская обл., Городищенский р-н, п.Россошка | 10/0,4 | 0.25 | 0.22739 | 0.22739
9293 | КТП №872 | ПО Волгоградские Электрические Сети Филиалa "Волгоградэнерго" | Волгоградская область | Волгоградская обл., Городищенский р-н, п.Россошка | 10/0,4 | 0.4 | 0.35061 | 0.35061
9294 | КТП №875 | ПО Волгоградские Электрические Сети Филиалa "Волгоградэнерго" | Волгоградская область | Волгоградская обл., Городищенский р-н, п.Россошка | 10/0,4 | 0.1 | 0.0093 | 0.0093
9295 | КТП №876 | ПО Волгоградские Электрические Сети Филиалa "Волгоградэнерго" | Волгоградская область | Волгоградская обл., Городищенский р-н, п.Россошка | 10/0,4 | 0.063 | 0.04743 | 0.04743
9296 | КТП №877 | ПО Волгоградские Электрические Сети Филиалa "Волгоградэнерго" | Волгоградская область | Волгоградская обл., Городищенский р-н, п.Россошка | 10/0,4 | 0.1 | 0.08091 | 0.08091
9297 | КТП №878 | ПО Волгоградские Электрические Сети Филиалa "Волгоградэнерго" | Волгоградская область | Волгоградская обл., Городищенский р-н, п.Россошка | 10/0,4 | 0.16 | 0.0093 | 0.0093
9298 | КТП №34 | ПО Волгоградские Электрические Сети Филиалa "Волгоградэнерго" | Волгоградская область | Волгоградская обл., Городищенский р-н, п.Россошка | 10/0,4 | 1.6 | 1.488 | 1.488
9299 | КТП №35 | ПО Волгоградские Электрические Сети Филиалa "Волгоградэнерго" | Волгоградская область | Волгоградская обл., Городищенский р-н, п.Россошка | 10/0,4 | 1.6 | 1.488 | 1.488
9300 | КТП №30 | ПО Волгоградские Электрические Сети Филиалa "Волгоградэнерго" | Волгоградская область | Волгоградская обл., Городищенский р-н, п.Россошка | 10/0,4 | 2.5 | 2.325 | 2.325
9301 | КТП №411 | ПО Волгоградские Электрические Сети Филиалa "Волгоградэнерго" | Волгоградская область | Волгоградская обл., Городищенский р-н, п.Ерзовка | 10/0,4 | 0.16 | 0.11056 | 0.11056
9302 | КТП №81 | ПО Волгоградские Электрические Сети Филиалa "Волгоградэнерго" | Волгоградская область | Волгоградская обл., Городищенский р-н, п.Ерзовка | 10/0,4 | 0.25 | 0.1504 | 0.1504
9303 | КТП №83 | ПО Волгоградские Электрические Сети Филиалa "Волгоградэнерго" | Волгоградская область | Волгоградская обл., Городищенский р-н, п.Ерзовка | 10/0,4 | 0.4 | 0.18659 | 0.18659
9304 | КТП №245 | ПО Волгоградские Электрические Сети Филиалa "Волгоградэнерго" | Волгоградская область | Волгоградская обл., Городищенский р-н, п.Ерзовка | 10/0,4 | 0.16 | 0.064404 | 0.064404
9305 | КТП №246 | ПО Волгоградские Электрические Сети Филиалa "Волгоградэнерго" | Волгоградская область | Волгоградская обл., Городищенский р-н, п.Ерзовка | 10/0,4 | 0.16 | 0.084653 | 0.084653
9306 | КТП №265 | ПО Волгоградские Электрические Сети Филиалa "Волгоградэнерго" | Волгоградская область | Волгоградская обл., Городищенский р-н, п.Ерзовка | 10/0,4 | 0.1 | 0.052768 | 0.052768
9307 | КТП №304 | ПО Волгоградские Электрические Сети Филиалa "Волгоградэнерго" | Волгоградская область | Волгоградская обл., Городищенский р-н, п.Ерзовка | 10/0,4 | 0.16 | 0.090249 | 0.090249
9308 | КТП №326 | ПО Волгоградские Электрические Сети Филиалa "Волгоградэнерго" | Волгоградская область | Волгоградская обл., Городищенский р-н, п.Каменка | 10/0,4 | 0.25 | 0.1763 | 0.1763
9309 | КТП №327 | ПО Волгоградские Электрические Сети Филиалa "Волгоградэнерго" | Волгоградская область | Волгоградская обл., Городищенский р-н, п.Каменка | 10/0,4 | 0.1 | 0.067754 | 0.067754
9310 | КТП №533 | ПО Волгоградские Электрические Сети Филиалa "Волгоградэнерго" | Волгоградская область | Волгоградская обл., Городищенский р-н, п.Ерзовка | 10/0,4 | 0.25 | 0.16291 | 0.16291
9311 | КТП №807 | ПО Волгоградские Электрические Сети Филиалa "Волгоградэнерго" | Волгоградская область | Волгоградская обл., Городищенский р-н, п.Ерзовка | 10/0,4 | 0.4 | 0.23841 | 0.23841
9312 | КТП №193 | ПО Волгоградские Электрические Сети Филиалa "Волгоградэнерго" | Волгоградская область | Волгоградская обл., Городищенский р-н, п.Каменка | 10/0,4 | 0.16 | 0.11578 | 0.11578
9313 | КТП №328 | ПО Волгоградские Электрические Сети Филиалa "Волгоградэнерго" | Волгоградская область | Волгоградская обл., Городищенский р-н, п.Каменка | 10/0,4 | 0.16 | 0.1292 | 0.1292
9314 | КТП №376 | ПО Волгоградские Электрические Сети Филиалa "Волгоградэнерго" | Волгоградская область | Волгоградская обл., Городищенский р-н, п.Каменка | 10/0,4 | 0.1 | 0.067554 | 0.067554
9315 | КТП №377 | ПО Волгоградские Электрические Сети Филиалa "Волгоградэнерго" | Волгоградская область | Волгоградская обл., Городищенский р-н, п.Каменка | 10/0,4 | 0.1 | 0.074022 | 0.074022
9316 | КТП №378 | ПО Волгоградские Электрические Сети Филиалa "Волгоградэнерго" | Волгоградская область | Волгоградская обл., Городищенский р-н, п.Каменка | 10/0,4 | 0.25 | 0.16681 | 0.16681
9317 | КТП №397 | ПО Волгоградские Электрические Сети Филиалa "Волгоградэнерго" | Волгоградская область | Волгоградская обл., Городищенский р-н, п.Каменка | 10/0,4 | 0.25 | 0.1983 | 0.1983
9318 | КТП №408 | ПО Волгоградские Электрические Сети Филиалa "Волгоградэнерго" | Волгоградская область | Волгоградская обл., Городищенский р-н, п.Каменка | 10/0,4 | 0.1 | 0.073995 | 0.073995
9319 | КТП №613 | ПО Волгоградские Электрические Сети Филиалa "Волгоградэнерго" | Волгоградская область | Волгоградская обл., Городищенский р-н, п.Каменка | 10/0,4 | 0.16 | 0.1488 | 0.1488
9320 | КТП №712 | ПО Волгоградские Электрические Сети Филиалa "Волгоградэнерго" | Волгоградская область | Волгоградская обл., Городищенский р-н, п.Каменка | 10/0,4 | 0.16 | 0.13989 | 0.13989
9321 | КТП №746 | ПО Волгоградские Электрические Сети Филиалa "Волгоградэнерго" | Волгоградская область | Волгоградская обл., Городищенский р-н, п.Каменка | 10/0,4 | 0.25 | 0.19948 | 0.19948
9322 | КТП №747 | ПО Волгоградские Электрические Сети Филиалa "Волгоградэнерго" | Волгоградская область | Волгоградская обл., Городищенский р-н, п.Каменка | 10/0,4 | 0.025 | 0.02261 | 0.02261
9323 | КТП №748 | ПО Волгоградские Электрические Сети Филиалa "Волгоградэнерго" | Волгоградская область | Волгоградская обл., Городищенский р-н, п.Каменка | 10/0,4 | 0.1 | 0.073665 | 0.073665
9324 | КТП №424 | ПО Волгоградские Электрические Сети Филиалa "Волгоградэнерго" | Волгоградская область | Волгоградская обл., Городищенский р-н, п.Каменка | 10/0,4 | 0.16 | 0.10661 | 0.10661
9325 | КТП №312 | ПО Волгоградские Электрические Сети Филиалa "Волгоградэнерго" | Волгоградская область | Волгоградская обл., Городищенский р-н, п.Котлубань | 10/0,4 | 0.4 | 0.35247 | 0.35247
9326 | КТП №10 | ПО Волгоградские Электрические Сети Филиалa "Волгоградэнерго" | Волгоградская область | Волгоградская обл., Городищенский р-н, х.Араканцев | 10/0,4 | 0.063 | 0.045125 | 0.045125
9327 | КТП №301 | ПО Волгоградские Электрические Сети Филиалa "Волгоградэнерго" | Волгоградская область | Волгоградская обл., Городищенский р-н, п.Котлубань | 10/0,4 | 0.25 | 0.2325 | 0.2325
9328 | КТП №308 | ПО Волгоградские Электрические Сети Филиалa "Волгоградэнерго" | Волгоградская область | Волгоградская обл., Городищенский р-н, п.Котлубань | 10/0,4 | 0.16 | 0.12488 | 0.12488
9329 | КТП №309 | ПО Волгоградские Электрические Сети Филиалa "Волгоградэнерго" | Волгоградская область | Волгоградская обл., Городищенский р-н, п.Котлубань | 10/0,4 | 0.25 | 0.073697 | 0.073697
9330 | КТП №311 | ПО Волгоградские Электрические Сети Филиалa "Волгоградэнерго" | Волгоградская область | Волгоградская обл., Городищенский р-н, х.Араканцев | 10/0,4 | 0.63 | 0.55061 | 0.55061
9331 | КТП №313 | ПО Волгоградские Электрические Сети Филиалa "Волгоградэнерго" | Волгоградская область | Волгоградская обл., Городищенский р-н, п.Котлубань | 10/0,4 | 0.4 | 0.34313 | 0.34313
9332 | КТП №474 | ПО Волгоградские Электрические Сети Филиалa "Волгоградэнерго" | Волгоградская область | Волгоградская обл., Городищенский р-н, п.Котлубань | 10/0,4 | 0.16 | 0.14769 | 0.14769
9333 | КТП №617 | ПО Волгоградские Электрические Сети Филиалa "Волгоградэнерго" | Волгоградская область | Волгоградская обл., Городищенский р-н, п.Котлубань | 10/0,4 | 0.4 | 0.25032 | 0.25032
9334 | КТП №654 | ПО Волгоградские Электрические Сети Филиалa "Волгоградэнерго" | Волгоградская область | Волгоградская обл., Городищенский р-н, п.Котлубань | 10/0,4 | 0.1 | 0.084334 | 0.084334
9335 | КТП №656 | ПО Волгоградские Электрические Сети Филиалa "Волгоградэнерго" | Волгоградская область | Волгоградская обл., Городищенский р-н, п.Котлубань | 10/0,4 | 0.25 | 0.22069 | 0.22069
9336 | КТП №735 | ПО Волгоградские Электрические Сети Филиалa "Волгоградэнерго" | Волгоградская область | Волгоградская обл., Городищенский р-н, п.Котлубань | 10/0,4 | 0.25 | 0.22266 | 0.22266
9337 | КТП №789 | ПО Волгоградские Электрические Сети Филиалa "Волгоградэнерго" | Волгоградская область | Волгоградская обл., Городищенский р-н, х.Варламов | 10/0,4 | 0.16 | 0.14793 | 0.14793
9338 | КТП №798 | ПО Волгоградские Электрические Сети Филиалa "Волгоградэнерго" | Волгоградская область | Волгоградская обл., Городищенский р-н, х.Варламов | 10/0,4 | 0.25 | 0.18945 | 0.18945
9339 | КТП №67 | ПО Волгоградские Электрические Сети Филиалa "Волгоградэнерго" | Волгоградская область | Волгоградская обл., Городищенский р-н, х.Варламов | 10/0,4 | 0.5 | 0.25339 | 0.25339
9340 | КТП №53 | ПО Волгоградские Электрические Сети Филиалa "Волгоградэнерго" | Волгоградская область | Волгоградская обл., Городищенский р-н, х.Варламов | 10/0,4 | 0.5 | 0.26863 | 0.26863
9341 | КТП №529 | ПО Волгоградские Электрические Сети Филиалa "Волгоградэнерго" | Волгоградская область | Волгоградская обл., Городищенский р-н, п.Самофаловка | 10/0,4 | 0.4 | 0.27271 | 0.27271
9342 | КТП №531 | ПО Волгоградские Электрические Сети Филиалa "Волгоградэнерго" | Волгоградская область | Волгоградская обл., Городищенский р-н, п.Самофаловка | 10/0,4 | 0.16 | 0.1488 | 0.1488
9343 | КТП №583 | ПО Волгоградские Электрические Сети Филиалa "Волгоградэнерго" | Волгоградская область | Волгоградская обл., Городищенский р-н, п.Самофаловка | 10/0,4 | 0.25 | 0.18999 | 0.18999
9344 | КТП №659 | ПО Волгоградские Электрические Сети Филиалa "Волгоградэнерго" | Волгоградская область | Волгоградская обл., Городищенский р-н, п.Самофаловка | 10/0,4 | 0.16 | 0.11422 | 0.11422
9345 | КТП №994 | ПО Волгоградские Электрические Сети Филиалa "Волгоградэнерго" | Волгоградская область | Волгоградская обл., Городищенский р-н, п.Самофаловка | 10/0,4 | 0.16 | 0.10905 | 0.10905
9346 | КТП №24 | ПО Волгоградские Электрические Сети Филиалa "Волгоградэнерго" | Волгоградская область | Волгоградская обл., Городищенский р-н, п.Самофаловка | 10/6 | 1.9 | 1.767 | 1.767
9347 | КТП №480 | ПО Волгоградские Электрические Сети Филиалa "Волгоградэнерго" | Волгоградская область | Волгоградская обл., Городищенский р-н, х.Грачи | 10/0,4 | 0.16 | 0.11247 | 0.11247
9348 | КТП №501 | ПО Волгоградские Электрические Сети Филиалa "Волгоградэнерго" | Волгоградская область | Волгоградская обл., Городищенский р-н, х.Грачи | 10/0,4 | 0.25 | 0.16766 | 0.16766
9349 | КТП №594 | ПО Волгоградские Электрические Сети Филиалa "Волгоградэнерго" | Волгоградская область | Волгоградская обл., Городищенский р-н, х.Грачи | 10/0,4 | 0.25 | 0.22411 | 0.22411
9350 | КТП №618 | ПО Волгоградские Электрические Сети Филиалa "Волгоградэнерго" | Волгоградская область | Волгоградская обл., Городищенский р-н, х.Грачи | 10/0,4 | 0.25 | 0.18881 | 0.18881
9351 | КТП №64 | ПО Волгоградские Электрические Сети Филиалa "Волгоградэнерго" | Волгоградская область | Волгоградская обл., Городищенский р-н, х.Грачи | 10/0,4 | 0.25 | 0.2325 | 0.2325
9352 | КТП №269 | ПО Волгоградские Электрические Сети Филиалa "Волгоградэнерго" | Волгоградская область | Волгоградская обл., Городищенский р-н, х.Грачи | 10/0,4 | 0.25 | 0.20134 | 0.20134
9353 | КТП №257 | ПО Волгоградские Электрические Сети Филиалa "Волгоградэнерго" | Волгоградская область | Волгоградская обл., Городищенский р-н, п.Самофаловка | 10/0,4 | 0.25 | 0.16934 | 0.16934
9354 | КТП №400 | ПО Волгоградские Электрические Сети Филиалa "Волгоградэнерго" | Волгоградская область | Волгоградская обл., Городищенский р-н, п.Самофаловка | 10/0,4 | 0.25 | 0.18969 | 0.18969
9355 | КТП №411 | ПО Волгоградские Электрические Сети Филиалa "Волгоградэнерго" | Волгоградская область | Волгоградская обл., Городищенский р-н, п.Самофаловка | 10/0,4 | 0.4 | 0.27291 | 0.27291
9356 | КТП №416 | ПО Волгоградские Электрические Сети Филиалa "Волгоградэнерго" | Волгоградская область | Волгоградская обл., Городищенский р-н, п.Самофаловка | 10/0,4 | 0.16 | 0.14733 | 0.14733
9357 | КТП №21 | ПО Волгоградские Электрические Сети Филиалa "Волгоградэнерго" | Волгоградская область | Волгоградская обл., Городищенский р-н, п.Самофаловка | 10/6 | 2.9 | 2.697 | 2.697
9358 | КТП №22 | ПО Волгоградские Электрические Сети Филиалa "Волгоградэнерго" | Волгоградская область | Волгоградская обл., Городищенский р-н, п.Самофаловка | 10/0,4 | 1 | 0.93 | 0.93
9359 | КТП №44 | ПО Волгоградские Электрические Сети Филиалa "Волгоградэнерго" | Волгоградская область | Волгоградская обл., Городищенский р-н, п.Самофаловка | 10/6 | 1.2 | 1.116 | 1.116
9360 | КТП №263 | ПО Волгоградские Электрические Сети Филиалa "Волгоградэнерго" | Волгоградская область | Волгоградская обл., Городищенский р-н, п.Самофаловка | 10/0,4 | 0.63 | 0.5859 | 0.5859
9361 | КТП №453 | ПО Волгоградские Электрические Сети Филиалa "Волгоградэнерго" | Волгоградская область | Волгоградская обл., Городищенский р-н, п.Кузьмичи | 10/0,4 | 0.1 | 0.091496 | 0.091496
9362 | КТП №478 | ПО Волгоградские Электрические Сети Филиалa "Волгоградэнерго" | Волгоградская область | Волгоградская обл., Городищенский р-н, п.Кузьмичи | 10/0,4 | 0.25 | 0.2325 | 0.2325
9363 | КТП №507 | ПО Волгоградские Электрические Сети Филиалa "Волгоградэнерго" | Волгоградская область | Волгоградская обл., Городищенский р-н, п.Кузьмичи | 10/0,4 | 0.16 | 0.1488 | 0.1488
9364 | КТП №261 | ПО Волгоградские Электрические Сети Филиалa "Волгоградэнерго" | Волгоградская область | Волгоградская обл., Городищенский р-н, п.Котлубань | 10/0,4 | 0.25 | 0.22449 | 0.22449
9365 | КТП №277 | ПО Волгоградские Электрические Сети Филиалa "Волгоградэнерго" | Волгоградская область | Волгоградская обл., Городищенский р-н, х.Грачи | 10/0,4 | 0.25 | 0.16503 | 0.16503
9366 | КТП №299 | ПО Волгоградские Электрические Сети Филиалa "Волгоградэнерго" | Волгоградская область | Волгоградская обл., Городищенский р-н, х.Грачи | 10/0,4 | 0.1 | 0.072959 | 0.072959
9367 | КТП №315 | ПО Волгоградские Электрические Сети Филиалa "Волгоградэнерго" | Волгоградская область | Волгоградская обл., Городищенский р-н, х.Грачи | 10/0,4 | 0.16 | 0.14672 | 0.14672
9368 | КТП №425 | ПО Волгоградские Электрические Сети Филиалa "Волгоградэнерго" | Волгоградская область | Волгоградская обл., Городищенский р-н, х.Грачи | 10/0,4 | 0.16 | 0.097889 | 0.097889
9369 | КТП №639 | ПО Волгоградские Электрические Сети Филиалa "Волгоградэнерго" | Волгоградская область | Волгоградская обл., Городищенский р-н, х.Грачи | 10/0,4 | 0.1 | 0.082554 | 0.082554
9370 | КТП №7 | ПО Волгоградские Электрические Сети Филиалa "Волгоградэнерго" | Волгоградская область | Волгоградская обл., Городищенский р-н, п.Котлубань | 10/0,4 | 0.1 | 0.080624 | 0.080624
9371 | КТП №297 | ПО Волгоградские Электрические Сети Филиалa "Волгоградэнерго" | Волгоградская область | Волгоградская обл., Городищенский р-н, п.Котлубань | 10/0,4 | 0.18 | 0.1674 | 0.1674
9372 | КТП №310 | ПО Волгоградские Электрические Сети Филиалa "Волгоградэнерго" | Волгоградская область | Волгоградская обл., Городищенский р-н, п.Котлубань | 10/0,4 | 0.16 | 0.12181 | 0.12181
9373 | КТП №412 | ПО Волгоградские Электрические Сети Филиалa "Волгоградэнерго" | Волгоградская область | Волгоградская обл., Городищенский р-н, п.Котлубань | 10/0,4 | 0.03 | 0.0279 | 0.0279
9374 | КТП №414 | ПО Волгоградские Электрические Сети Филиалa "Волгоградэнерго" | Волгоградская область | Волгоградская обл., Городищенский р-н, х.Варламов | 10/0,4 | 0.063 | 0.054986 | 0.054986
9375 | КТП №415 | ПО Волгоградские Электрические Сети Филиалa "Волгоградэнерго" | Волгоградская область | Волгоградская обл., Городищенский р-н, х.Варламов | 10/0,4 | 0.25 | 0.20913 | 0.20913
9376 | КТП №709 | ПО Волгоградские Электрические Сети Филиалa "Волгоградэнерго" | Волгоградская область | Волгоградская обл., Городищенский р-н, п.Котлубань | 10/0,4 | 0.63 | 0.58086 | 0.58086
9377 | КТП №812 | ПО Волгоградские Электрические Сети Филиалa "Волгоградэнерго" | Волгоградская область | Волгоградская обл., Городищенский р-н, х.Варламов | 10/0,4 | 0.16 | 0.13604 | 0.13604
9378 | КТП №813 | ПО Волгоградские Электрические Сети Филиалa "Волгоградэнерго" | Волгоградская область | Волгоградская обл., Городищенский р-н, х.Варламов | 10/0,4 | 0.25 | 0.18356 | 0.18356
9379 | КТП №818 | ПО Волгоградские Электрические Сети Филиалa "Волгоградэнерго" | Волгоградская область | Волгоградская обл., Городищенский р-н, п.Котлубань | 10/0,4 | 0.25 | 0.23185 | 0.23185
9380 | КТП №859 | ПО Волгоградские Электрические Сети Филиалa "Волгоградэнерго" | Волгоградская область | Волгоградская обл., Городищенский р-н, х.Варламов | 10/0,4 | 0.25 | 0.2288 | 0.2288
9381 | КТП №333 | ПО Волгоградские Электрические Сети Филиалa "Волгоградэнерго" | Волгоградская область | Волгоградская обл., Городищенский р-н, п.Сады Придонья | 10/0,4 | 0.4 | 0.3255 | 0.3255
9382 | КТП №334 | ПО Волгоградские Электрические Сети Филиалa "Волгоградэнерго" | Волгоградская область | Волгоградская обл., Городищенский р-н, п.Паньшино | 10/0,4 | 0.4 | 0.36084 | 0.36084
9383 | КТП №335 | ПО Волгоградские Электрические Сети Филиалa "Волгоградэнерго" | Волгоградская область | Волгоградская обл., Городищенский р-н, п.Паньшино | 10/0,4 | 0.63 | 0.54684 | 0.54684
9384 | КТП №382 | ПО Волгоградские Электрические Сети Филиалa "Волгоградэнерго" | Волгоградская область | Волгоградская обл., Городищенский р-н, п.Паньшино | 10/0,4 | 0.63 | 0.558 | 0.558
9385 | КТП №420 | ПО Волгоградские Электрические Сети Филиалa "Волгоградэнерго" | Волгоградская область | Волгоградская обл., Городищенский р-н, п.Сады Придонья | 10/0,4 | 0.25 | -0.06975 | -0.06975
9386 | КТП №577 | ПО Волгоградские Электрические Сети Филиалa "Волгоградэнерго" | Волгоградская область | Волгоградская обл., Городищенский р-н, п.Паньшино | 10/0,4 | 0.63 | 0.4464 | 0.4464
9387 | КТП №711 | ПО Волгоградские Электрические Сети Филиалa "Волгоградэнерго" | Волгоградская область | Волгоградская обл., Городищенский р-н, п.Паньшино | 10/0,4 | 0.25 | 0.1209 | 0.1209
9388 | КТП №796 | ПО Волгоградские Электрические Сети Филиалa "Волгоградэнерго" | Волгоградская область | Волгоградская обл., Городищенский р-н, п.Паньшино | 10/0,4 | 0.4 | 0.1767 | 0.1767
9389 | КТП №988 | ПО Волгоградские Электрические Сети Филиалa "Волгоградэнерго" | Волгоградская область | Волгоградская обл., Городищенский р-н, п.Паньшино | 10/0,4 | 0.1 | 0.07068 | 0.07068
9390 | КТП №439 | ПО Волгоградские Электрические Сети Филиалa "Волгоградэнерго" | Волгоградская область | Волгоградская обл., Городищенский р-н, п.Паньшино | 10/0,4 | 0.25 | 0.1023 | 0.1023
9391 | КТП №759 | ПО Волгоградские Электрические Сети Филиалa "Волгоградэнерго" | Волгоградская область | Волгоградская обл., Городищенский р-н, п.Паньшино | 10/0,4 | 0.063 | 0.04092 | 0.04092
9392 | КТП №978 | ПО Волгоградские Электрические Сети Филиалa "Волгоградэнерго" | Волгоградская область | Волгоградская обл., Городищенский р-н, п.Паньшино | 10/0,4 | 0.16 | 0.0186 | 0.0186
9393 | КТП №984 | ПО Волгоградские Электрические Сети Филиалa "Волгоградэнерго" | Волгоградская область | Волгоградская обл., Городищенский р-н, х.Сакарка | 10/0,4 | 0.16 | 0.0651 | 0.0651
9394 | КТП №986 | ПО Волгоградские Электрические Сети Филиалa "Волгоградэнерго" | Волгоградская область | Волгоградская обл., Городищенский р-н, п.Паньшино | 10/0,4 | 0.1 | 0.02325 | 0.02325
9395 | КТП №987 | ПО Волгоградские Электрические Сети Филиалa "Волгоградэнерго" | Волгоградская область | Волгоградская обл., Городищенский р-н, п.Паньшино | 10/0,4 | 0.25 | 0.19065 | 0.19065
9396 | КТП №989 | ПО Волгоградские Электрические Сети Филиалa "Волгоградэнерго" | Волгоградская область | Волгоградская обл., Городищенский р-н, х.Сакарка | 10/0,4 | 0.16 | 0.10323 | 0.10323
9397 | КТП №947 | ПО Волгоградские Электрические Сети Филиалa "Волгоградэнерго" | Волгоградская область | Волгоградская обл., Городищенский р-н, п.Сады Придонья | 10/0,4 | 2 | 0.9765 | 0.9765
9398 | КТП №100 | ПО Волгоградские Электрические Сети Филиалa "Волгоградэнерго" | Волгоградская область | Волгоградская обл., Городищенский р-н, п.Сады Придонья | 10/0,4 | 2.5 | 1.5159 | 1.5159
9399 | КТП №612 | ПО Волгоградские Электрические Сети Филиалa "Волгоградэнерго" | Волгоградская область | Волгоградская обл., Городищенский р-н, п.Сады Придонья | 10/0,4 | 0.63 | 0.5859 | 0.5859
9400 | КТП №36 | ПО Волгоградские Электрические Сети Филиалa "Волгоградэнерго" | Волгоградская область | Волгоградская обл., Городищенский р-н, п.Песковатка | 10/0,4 | 1.85 | 1.3197 | 1.3197
9401 | КТП №385 | ПО Волгоградские Электрические Сети Филиалa "Волгоградэнерго" | Волгоградская область | Волгоградская обл., Городищенский р-н, п.Песковатка | 10/0,4 | 0.1 | 0.04929 | 0.04929
9402 | КТП №387 | ПО Волгоградские Электрические Сети Филиалa "Волгоградэнерго" | Волгоградская область | Волгоградская обл., Городищенский р-н, п.Песковатка | 10/0,4 | 0.25 | 0.01302 | 0.01302
9403 | КТП №437 | ПО Волгоградские Электрические Сети Филиалa "Волгоградэнерго" | Волгоградская область | Волгоградская обл., Городищенский р-н, п.Песковатка | 10/0,4 | 0.16 | 0.07533 | 0.07533
9404 | КТП №476 | ПО Волгоградские Электрические Сети Филиалa "Волгоградэнерго" | Волгоградская область | Волгоградская обл., Городищенский р-н, п.Песковатка | 10/0,4 | 0.25 | 0.0558 | 0.0558
9405 | КТП №485 | ПО Волгоградские Электрические Сети Филиалa "Волгоградэнерго" | Волгоградская область | Волгоградская обл., Городищенский р-н, п.Песковатка | 10/0,4 | 0.315 | 0.15066 | 0.15066
9406 | КТП №344 | ПО Волгоградские Электрические Сети Филиалa "Волгоградэнерго" | Волгоградская область | Волгоградская обл., Городищенский р-н, п.Песковатка | 10/0,4 | 0.16 | 0.01395 | 0.01395
9407 | КТП №660 | ПО Волгоградские Электрические Сети Филиалa "Волгоградэнерго" | Волгоградская область | Волгоградская обл., Городищенский р-н, п.Песковатка | 10/0,4 | 0.4 | 0.23529 | 0.23529
9408 | КТП №803 | ПО Волгоградские Электрические Сети Филиалa "Волгоградэнерго" | Волгоградская область | Волгоградская обл., Городищенский р-н, п.Песковатка | 10/0,4 | 0.4 | 0.22692 | 0.22692
9409 | КТП №804 | ПО Волгоградские Электрические Сети Филиалa "Волгоградэнерго" | Волгоградская область | Волгоградская обл., Городищенский р-н, п.Песковатка | 10/0,4 | 0.4 | 0.21948 | 0.21948
9410 | КТП №27 | ПО Волгоградские Электрические Сети Филиалa "Волгоградэнерго" | Волгоградская область | Волгоградская обл., Городищенский р-н, п.Песковатка | 10/6 | 4 | 3.72 | 3.72
9411 | КТП №341 | ПО Волгоградские Электрические Сети Филиалa "Волгоградэнерго" | Волгоградская область | Волгоградская обл., Городищенский р-н, х.Вертячий | 10/0,4 | 0.25 | 0.13578 | 0.13578
9412 | КТП №482 | ПО Волгоградские Электрические Сети Филиалa "Волгоградэнерго" | Волгоградская область | Волгоградская обл., Городищенский р-н, х.Вертячий | 10/0,4 | 0.25 | 0.2046 | 0.2046
9413 | КТП №590 | ПО Волгоградские Электрические Сети Филиалa "Волгоградэнерго" | Волгоградская область | Волгоградская обл., Городищенский р-н, х.Вертячий | 10/0,4 | 0.16 | 0.08091 | 0.08091
9414 | КТП №595 | ПО Волгоградские Электрические Сети Филиалa "Волгоградэнерго" | Волгоградская область | Волгоградская обл., Городищенский р-н, х.Вертячий | 10/0,4 | 0.25 | 0.14229 | 0.14229
9415 | КТП №625 | ПО Волгоградские Электрические Сети Филиалa "Волгоградэнерго" | Волгоградская область | Волгоградская обл., Городищенский р-н, х.Вертячий | 10/0,4 | 0.25 | 0.20181 | 0.20181
9416 | КТП №628 | ПО Волгоградские Электрические Сети Филиалa "Волгоградэнерго" | Волгоградская область | Волгоградская обл., Городищенский р-н, х.Вертячий | 10/0,4 | 0.025 | 0.0186 | 0.0186
9417 | КТП №736 | ПО Волгоградские Электрические Сети Филиалa "Волгоградэнерго" | Волгоградская область | Волгоградская обл., Городищенский р-н, х.Вертячий | 10/0,4 | 0.16 | 0.13764 | 0.13764
9418 | КТП №899 | ПО Волгоградские Электрические Сети Филиалa "Волгоградэнерго" | Волгоградская область | Волгоградская обл., Городищенский р-н, х.Вертячий | 10/0,4 | 0.25 | 0.14043 | 0.14043
9419 | КТП №1006 | ПО Волгоградские Электрические Сети Филиалa "Волгоградэнерго" | Волгоградская область | Волгоградская обл., Городищенский р-н, х.Вертячий | 10/0,4 | 0.25 | 0.14601 | 0.14601
9420 | КТП №1020 | ПО Волгоградские Электрические Сети Филиалa "Волгоградэнерго" | Волгоградская область | Волгоградская обл., Городищенский р-н, х.Вертячий | 10/0,4 | 0.16 | 0.06417 | 0.06417
9421 | КТП №536 | ПО Волгоградские Электрические Сети Филиалa "Волгоградэнерго" | Волгоградская область | Волгоградская обл., Городищенский р-н, х.Вертячий | 10/0,4 | 0.04 | 0.00744 | 0.00744
9422 | КТП №340 | ПО Волгоградские Электрические Сети Филиалa "Волгоградэнерго" | Волгоградская область | Волгоградская обл., Городищенский р-н, х.Вертячий | 10/0,4 | 0.1 | 0.07812 | 0.07812
9423 | КТП №343 | ПО Волгоградские Электрические Сети Филиалa "Волгоградэнерго" | Волгоградская область | Волгоградская обл., Городищенский р-н, х.Вертячий | 10/0,4 | 0.1 | 0.05673 | 0.05673
9424 | КТП №519 | ПО Волгоградские Электрические Сети Филиалa "Волгоградэнерго" | Волгоградская область | Волгоградская обл., Городищенский р-н, х.Вертячий | 10/0,4 | 0.4 | 0.15717 | 0.15717
9425 | КТП №1005 | ПО Волгоградские Электрические Сети Филиалa "Волгоградэнерго" | Волгоградская область | Волгоградская обл., Городищенский р-н, х.Вертячий | 10/0,4 | 0.16 | 0.09393 | 0.09393
9426 | КТП №1021 | ПО Волгоградские Электрические Сети Филиалa "Волгоградэнерго" | Волгоградская область | Волгоградская обл., Городищенский р-н, х.Вертячий | 10/0,4 | 0.25 | 0.03441 | 0.03441
9427 | КТП №537 | ПО Волгоградские Электрические Сети Филиалa "Волгоградэнерго" | Волгоградская область | Волгоградская обл., Городищенский р-н, х.Вертячий | 10/0,4 | 0.04 | 0.02604 | 0.02604
9428 | КТП №1032 | ПО Волгоградские Электрические Сети Филиалa "Волгоградэнерго" | Волгоградская область | Волгоградская обл., Городищенский р-н, х.Донской | 10/0,4 | 0.063 | 0.04092 | 0.04092
9429 | КТП №345 | ПО Волгоградские Электрические Сети Филиалa "Волгоградэнерго" | Волгоградская область | Волгоградская обл., Городищенский р-н, п.Паньшино | 10/0,4 | 0.063 | 0.05859 | 0.05859
9430 | КТП №338 | ПО Волгоградские Электрические Сети Филиалa "Волгоградэнерго" | Волгоградская область | Волгоградская обл., Городищенский р-н, х.Донской | 10/0,4 | 0.1 | 0.07905 | 0.07905
9431 | КТП №339 | ПО Волгоградские Электрические Сети Филиалa "Волгоградэнерго" | Волгоградская область | Волгоградская обл., Городищенский р-н, х.Донской | 10/0,4 | 0.1 | 0.07998 | 0.07998
9432 | КТП №264 | ПО Волгоградские Электрические Сети Филиалa "Волгоградэнерго" | Волгоградская область | Волгоградская обл., Городищенский р-н, п.Кузьмичи | 10/0,4 | 0.16 | 0.13485 | 0.13485
9433 | КТП №314 | ПО Волгоградские Электрические Сети Филиалa "Волгоградэнерго" | Волгоградская область | Волгоградская обл., Городищенский р-н, п.Кузьмичи | 10/0,4 | 0.16 | 0.0558 | 0.0558
9434 | КТП №402 | ПО Волгоградские Электрические Сети Филиалa "Волгоградэнерго" | Волгоградская область | Волгоградская обл., Городищенский р-н, п.Кузьмичи | 10/0,4 | 0.25 | 0.11439 | 0.11439
9435 | КТП №454 | ПО Волгоградские Электрические Сети Филиалa "Волгоградэнерго" | Волгоградская область | Волгоградская обл., Городищенский р-н, п.Кузьмичи | 10/0,4 | 0.063 | 0.03441 | 0.03441
9436 | КТП №456 | ПО Волгоградские Электрические Сети Филиалa "Волгоградэнерго" | Волгоградская область | Волгоградская обл., Городищенский р-н, п.Кузьмичи | 10/0,4 | 0.25 | 0.01767 | 0.01767
9437 | КТП №481 | ПО Волгоградские Электрические Сети Филиалa "Волгоградэнерго" | Волгоградская область | Волгоградская обл., Городищенский р-н, п.Кузьмичи | 10/0,4 | 0.25 | 0.1209 | 0.1209
9438 | КТП №551 | ПО Волгоградские Электрические Сети Филиалa "Волгоградэнерго" | Волгоградская область | Волгоградская обл., Городищенский р-н, п.Кузьмичи | 10/0,4 | 0.16 | 0.00372 | 0.00372
9439 | КТП №570 | ПО Волгоградские Электрические Сети Филиалa "Волгоградэнерго" | Волгоградская область | Волгоградская обл., Городищенский р-н, п.Кузьмичи | 10/0,4 | 0.25 | 0.00837 | 0.00837
9440 | КТП №715 | ПО Волгоградские Электрические Сети Филиалa "Волгоградэнерго" | Волгоградская область | Волгоградская обл., Городищенский р-н, п.Кузьмичи | 10/0,4 | 0.4 | 0.2139 | 0.2139
9441 | КТП №826 | ПО Волгоградские Электрические Сети Филиалa "Волгоградэнерго" | Волгоградская область | Волгоградская обл., Городищенский р-н, п.Кузьмичи | 10/0,4 | 0.16 | 0.0651 | 0.0651
9442 | КТП №794 | ПО Волгоградские Электрические Сети Филиалa "Волгоградэнерго" | Волгоградская область | Волгоградская обл., Городищенский р-н, п.Кузьмичи | 10/0,4 | 0.5 | 0.27714 | 0.27714
9443 | КТП №26 | ПО Волгоградские Электрические Сети Филиалa "Волгоградэнерго" | Волгоградская область | Волгоградская обл., Городищенский р-н, п.Кузьмичи | 10/6 | 1.16 | 1.0788 | 1.0788
9444 | КТП №32 | ПО Волгоградские Электрические Сети Филиалa "Волгоградэнерго" | Волгоградская область | Волгоградская обл., Городищенский р-н, п.Кузьмичи | 10/0,4 | 0.63 | 0.5859 | 0.5859
9445 | КТП №455 | ПО Волгоградские Электрические Сети Филиалa "Волгоградэнерго" | Волгоградская область | Волгоградская обл., Городищенский р-н, п.Кузьмичи | 10/0,4 | 0.32 | 0.047709 | 0.047709
9446 | КТП №494 | ПО Волгоградские Электрические Сети Филиалa "Волгоградэнерго" | Волгоградская область | Волгоградская обл., Городищенский р-н, п.Кузьмичи | 10/0,4 | 0.4 | 0.22692 | 0.22692
9447 | КТП №495 | ПО Волгоградские Электрические Сети Филиалa "Волгоградэнерго" | Волгоградская область | Волгоградская обл., Городищенский р-н, п.Кузьмичи | 10/0,4 | 0.1 | 0.05394 | 0.05394
9448 | КТП №508 | ПО Волгоградские Электрические Сети Филиалa "Волгоградэнерго" | Волгоградская область | Волгоградская обл., Городищенский р-н, п.Кузьмичи | 10/0,4 | 0.25 | 0.08556 | 0.08556
9449 | КТП №509 | ПО Волгоградские Электрические Сети Филиалa "Волгоградэнерго" | Волгоградская область | Волгоградская обл., Городищенский р-н, п.Кузьмичи | 10/0,4 | 0.25 | 0.08835 | 0.08835
9450 | КТП №510 | ПО Волгоградские Электрические Сети Филиалa "Волгоградэнерго" | Волгоградская область | Волгоградская обл., Городищенский р-н, п.Кузьмичи | 10/0,4 | 0.06 | 0.04464 | 0.04464
9451 | КТП №710 | ПО Волгоградские Электрические Сети Филиалa "Волгоградэнерго" | Волгоградская область | Волгоградская обл., Городищенский р-н, п.Кузьмичи | 10/0,4 | 0.063 | 0.04557 | 0.04557
9452 | КТП №769 | ПО Волгоградские Электрические Сети Филиалa "Волгоградэнерго" | Волгоградская область | Волгоградская обл., Городищенский р-н, п.Кузьмичи | 10/0,4 | 0.25 | 0.10044 | 0.10044
9453 | КТП №780 | ПО Волгоградские Электрические Сети Филиалa "Волгоградэнерго" | Волгоградская область | Волгоградская обл., Городищенский р-н, п.Кузьмичи | 10/0,4 | 0.5 | 0.37014 | 0.37014
9454 | КТП №28 | ПО Волгоградские Электрические Сети Филиалa "Волгоградэнерго" | Волгоградская область | Волгоградская обл., Городищенский р-н, п.ОПХ | 10/6 | 1.1 | 1.023 | 1.023
9455 | КТП №31 | ПО Волгоградские Электрические Сети Филиалa "Волгоградэнерго" | Волгоградская область | Волгоградская обл., Городищенский р-н, п.ОПХ | 10/0,4 | 0.63 | 0.5859 | 0.5859
9456 | КТП №41 | ПО Волгоградские Электрические Сети Филиалa "Волгоградэнерго" | Волгоградская область | Волгоградская обл., Городищенский р-н, п.ОПХ | 10/6 | 2.6 | 2.418 | 2.418
9457 | КТП №511 | ПО Волгоградские Электрические Сети Филиалa "Волгоградэнерго" | Волгоградская область | Волгоградская обл., Городищенский р-н, п.ОПХ | 10/0,4 | 0.25 | 0.1209 | 0.1209
9458 | КТП №521 | ПО Волгоградские Электрические Сети Филиалa "Волгоградэнерго" | Волгоградская область | Волгоградская обл., Городищенский р-н, п.ОПХ | 6/0,4 | 0.04 | 0.0372 | 0.0372
9459 | КТП №520 | ПО Волгоградские Электрические Сети Филиалa "Волгоградэнерго" | Волгоградская область | Волгоградская обл., Городищенский р-н, п.ОПХ | 6/0,4 | 0.04 | 0.0372 | 0.0372
9460 | КТП №208 | ПО Волгоградские Электрические Сети Филиалa "Волгоградэнерго" | Волгоградская область | Волгоградская обл., Городищенский р-н, п.ОПХ | 10/0,4 | 0.25 | 0.0837 | 0.0837
9461 | КТП №267 | ПО Волгоградские Электрические Сети Филиалa "Волгоградэнерго" | Волгоградская область | Волгоградская обл., Городищенский р-н, п.ОПХ | 10/0,4 | 0.4 | 0.372 | 0.372
9462 | КТП №393 | ПО Волгоградские Электрические Сети Филиалa "Волгоградэнерго" | Волгоградская область | Волгоградская обл., Городищенский р-н, п.ОПХ | 10/0,4 | 0.4 | 0.04464 | 0.04464
9463 | КТП №553 | ПО Волгоградские Электрические Сети Филиалa "Волгоградэнерго" | Волгоградская область | Волгоградская обл., Городищенский р-н, п.ОПХ | 10/0,4 | 0.5 | 0.3255 | 0.3255
9464 | КТП №602 | ПО Волгоградские Электрические Сети Филиалa "Волгоградэнерго" | Волгоградская область | Волгоградская обл., Городищенский р-н, п.ОПХ | 10/0,4 | 0.16 | 0.0372 | 0.0372
9465 | КТП №90 | ПО Волгоградские Электрические Сети Филиалa "Волгоградэнерго" | Волгоградская область | Волгоградская обл., Городищенский р-н, п.ОПХ | 10/0,4 | 0.1 | 0.078492 | 0.078492
9466 | КТП №266 | ПО Волгоградские Электрические Сети Филиалa "Волгоградэнерго" | Волгоградская область | Волгоградская обл., Городищенский р-н, п.ОПХ | 10/0,4 | 0.25 | 0.04836 | 0.04836
9467 | КТП №268 | ПО Волгоградские Электрические Сети Филиалa "Волгоградэнерго" | Волгоградская область | Волгоградская обл., Городищенский р-н, п.ОПХ | 10/0,4 | 0.16 | 0.031992 | 0.031992
9468 | КТП №270 | ПО Волгоградские Электрические Сети Филиалa "Волгоградэнерго" | Волгоградская область | Волгоградская обл., Городищенский р-н, п.ОПХ | 10/0,4 | 0.32 | 0.15345 | 0.15345
9469 | КТП №539 | ПО Волгоградские Электрические Сети Филиалa "Волгоградэнерго" | Волгоградская область | Волгоградская обл., Городищенский р-н, п.ОПХ | 10/0,4 | 0.25 | 0.1023 | 0.1023
9470 | КТП №694 | ПО Волгоградские Электрические Сети Филиалa "Волгоградэнерго" | Волгоградская область | Волгоградская обл., Городищенский р-н, п.ОПХ | 10/0,4 | 0.1 | 0.0186 | 0.0186
9471 | КТП №738 | ПО Волгоградские Электрические Сети Филиалa "Волгоградэнерго" | Волгоградская область | Волгоградская обл., Городищенский р-н, п.ОПХ | 10/0,4 | 0.25 | 0.21855 | 0.21855
9472 | КТП №739 | ПО Волгоградские Электрические Сети Филиалa "Волгоградэнерго" | Волгоградская область | Волгоградская обл., Городищенский р-н, п.ОПХ | 10/0,4 | 0.16 | 0 | 0
9473 | КТП №25 | ПО Волгоградские Электрические Сети Филиалa "Волгоградэнерго" | Волгоградская область | Волгоградская обл., Городищенский р-н, п.ОПХ | 10/6 | 1.7 | 1.581 | 1.581
9474 | КТП №29 | ПО Волгоградские Электрические Сети Филиалa "Волгоградэнерго" | Волгоградская область | Волгоградская обл., Городищенский р-н, п.ОПХ | 10/6 | 1.4 | 1.302 | 1.302
9475 | КТП №576 | ПО Волгоградские Электрические Сети Филиалa "Волгоградэнерго" | Волгоградская область |  | 10/0,4 | 0.4 | 0.22785 | 0.22785
9476 | КТП №620 | ПО Волгоградские Электрические Сети Филиалa "Волгоградэнерго" | Волгоградская область | Волгоградская обл., Городищенский р-н, р.п.Городище | 10/0,4 | 0.16 | 0.03255 | 0.03255
9477 | КТП №514 | ПО Волгоградские Электрические Сети Филиалa "Волгоградэнерго" | Волгоградская область | Волгоградская обл., Городищенский р-н, р.п.Городище | 10/0,4 | 0.1 | 0.08184 | 0.08184
9478 | КТП №1038А | ПО Волгоградские Электрические Сети Филиалa "Волгоградэнерго" | Волгоградская область | Волгоградская обл., Городищенский р-н, р.п.Городище | 10/0,4 | 0.4 | 0.372 | 0.372
9479 | КТП №592 | ПО Волгоградские Электрические Сети Филиалa "Волгоградэнерго" | Волгоградская область | Волгоградская обл., Городищенский р-н, р.п.Городище | 10/0,4 | 0.4 | 0.25761 | 0.25761
9480 | КТП №516 | ПО Волгоградские Электрические Сети Филиалa "Волгоградэнерго" | Волгоградская область | Волгоградская обл., Городищенский р-н, с.Орловка | 10/0,4 | 0.16 | 0.03162 | 0.03162
9481 | КТП №885 | ПО Волгоградские Электрические Сети Филиалa "Волгоградэнерго" | Волгоградская область | Волгоградская обл., Городищенский р-н, с.Орловка | 10/0,4 | 0.4 | 0.04278 | 0.04278
9482 | КТП №892 | ПО Волгоградские Электрические Сети Филиалa "Волгоградэнерго" | Волгоградская область | Волгоградская обл., Городищенский р-н, с.Орловка | 10/0,4 | 0.32 | 0.0093 | 0.0093
9483 | КТП №895 | ПО Волгоградские Электрические Сети Филиалa "Волгоградэнерго" | Волгоградская область | Волгоградская обл., Городищенский р-н, с.Орловка | 10/0,4 | 0.25 | 0.03441 | 0.03441
9484 | КТП №946 | ПО Волгоградские Электрические Сети Филиалa "Волгоградэнерго" | Волгоградская область | Волгоградская обл., Городищенский р-н, с.Орловка | 10/0,4 | 0.16 | 0.01674 | 0.01674
9485 | КТП №648 | ПО Волгоградские Электрические Сети Филиалa "Волгоградэнерго" | Волгоградская область | Волгоградская обл., Городищенский р-н, р.п.Городище | 10/0,4 | 0.25 | 0.01488 | 0.01488
9486 | КТП №506 | ПО Волгоградские Электрические Сети Филиалa "Волгоградэнерго" | Волгоградская область | Волгоградская обл., Городищенский р-н, р.п.Городище | 10/0,4 | 0.4 | -0.04929 | -0.04929
9487 | КТП №552 | ПО Волгоградские Электрические Сети Филиалa "Волгоградэнерго" | Волгоградская область | Волгоградская обл., Городищенский р-н, р.п.Городище | 10/0,4 | 0.25 | -0.06975 | -0.06975
9488 | КТП №593 | ПО Волгоградские Электрические Сети Филиалa "Волгоградэнерго" | Волгоградская область | Волгоградская обл., Городищенский р-н, п.Разгуляека | 10/0,4 | 0.4 | 0.05022 | 0.05022
9489 | КТП №5 | ПО Волгоградские Электрические Сети Филиалa "Волгоградэнерго" | Волгоградская область | Волгоградская обл., Городищенский р-н, р.п.Городище | 10/0,4 | 0.25 | -0.04464 | -0.04464
Примечание:
1 - в графе 3 указываются наименования структурных единиц электросетевой организации
2 - в графе 8 текущий резерв/дефицит мощности указывается по результатам контрольных замеров режимного дня с учетом присоединенных потребителей
3 - в графе 9 текущий резерв/дефицит мощности для технологического присоединения указывается по результатам контрольных замеров режимного дня с учетом присоединенных потребителей, заключенных договоров об осуществлении технологического присоединения и поданных заявок на технологическое присоединение