## Резерв по ТП
Информация о наличии объема свободной для технологического присоединения потребителей трансформаторной мощности по подстанциям и распределительным пунктам напряжением ниже 35 кВ с дифференциацией по всем уровням напряжения филиала ПАО "МРСК Юга"-"Волгоградэнерго" на 30.09.2019
№ п/п | Наименование подстанции, распределительного пункта | Балансовая принадлежность1 | Месторасположение |  | Технические характеристики
|  |  | Регион | Муниципальное образование | Классы напряжения, кВ | Пропускная способность с учетом критерия (n-1), МВА | Текущий резерв/ дефицит мощности2, МВт | Текущий резерв/дефицит мощности для технологического присоединения3, МВт
А | 1 | 2 | 3 | 4 | 5 | 6 | 7 | 8
1 | КТП №464 | ПО Урюпинские Электрические Сети Филиалa "Волгоградэнерго" | Волгоградская область | р.п. Урюпинский | 10/0,4 | 0.1 | 0.0279 | 0.0279
2 | КТП №2331 | ПО Урюпинские Электрические Сети Филиалa "Волгоградэнерго" | Волгоградская область | р.п. Урюпинский | 10/0,4 | 0.16 | 0.04464 | 0.04464
3 | КТП №463 | ПО Урюпинские Электрические Сети Филиалa "Волгоградэнерго" | Волгоградская область | р.п. Урюпинский | 10/0,4 | 0.16 | 0.10974 | 0.10974
4 | КТП №58 | ПО Урюпинские Электрические Сети Филиалa "Волгоградэнерго" | Волгоградская область | р.п. Урюпинский | 10/0,4 | 0.25 | 0.1674 | 0.1674
5 | КТП №65 | ПО Урюпинские Электрические Сети Филиалa "Волгоградэнерго" | Волгоградская область | р.п. Урюпинский | 10/0,4 | 0.25 | 0.06975 | 0.06975
6 | КТП №465 | ПО Урюпинские Электрические Сети Филиалa "Волгоградэнерго" | Волгоградская область | р.п. Урюпинский | 10/0,4 | 0.25 | 0.12834 | 0.12834
7 | КТП №466 | ПО Урюпинские Электрические Сети Филиалa "Волгоградэнерго" | Волгоградская область | р.п. Урюпинский | 10/0,4 | 0.16 | 0.04464 | 0.04464
8 | КТП №467 | ПО Урюпинские Электрические Сети Филиалa "Волгоградэнерго" | Волгоградская область | р.п. Урюпинский | 10/0,4 | 0.25 | 0.12834 | 0.12834
9 | КТП №442 | ПО Урюпинские Электрические Сети Филиалa "Волгоградэнерго" | Волгоградская область | р.п. Урюпинский | 10/0,4 | 0.063 | 0.00465 | 0.00465
10 | КТП №412 | ПО Урюпинские Электрические Сети Филиалa "Волгоградэнерго" | Волгоградская область | р.п. Урюпинский | 10/0,4 | 0.1 | 0.051987 | 0.051987
11 | КТП №418 | ПО Урюпинские Электрические Сети Филиалa "Волгоградэнерго" | Волгоградская область | р.п. Урюпинский | 10/0,4 | 0.063 | 0.00279 | 0.00279
12 | КТП №470 | ПО Урюпинские Электрические Сети Филиалa "Волгоградэнерго" | Волгоградская область | р.п. Урюпинский | 10/0,4 | 0.1 | 0.0279 | 0.0279
13 | КТП №471 | ПО Урюпинские Электрические Сети Филиалa "Волгоградэнерго" | Волгоградская область | р.п. Урюпинский | 10/0,4 | 0.063 | 0.017577 | 0.017577
14 | КТП №2310 | ПО Урюпинские Электрические Сети Филиалa "Волгоградэнерго" | Волгоградская область | р.п. Урюпинский | 10/0,4 | 0.04 | 0.01116 | 0.01116
15 | КТП №23 | ПО Урюпинские Электрические Сети Филиалa "Волгоградэнерго" | Волгоградская область | р.п. Урюпинский | 10/0,4 | 0.16 | 0.0837 | 0.0837
16 | КТП №189 | ПО Урюпинские Электрические Сети Филиалa "Волгоградэнерго" | Волгоградская область | р.п. Урюпинский | 10/0,4 | 0.063 | 0.017577 | 0.017577
17 | КТП №433 | ПО Урюпинские Электрические Сети Филиалa "Волгоградэнерго" | Волгоградская область | р.п. Урюпинский | 10/0,4 | 0.16 | 0.0837 | 0.0837
18 | КТП №127 | ПО Урюпинские Электрические Сети Филиалa "Волгоградэнерго" | Волгоградская область | р.п. Урюпинский | 10/0,4 | 0.1 | 0.0279 | 0.0279
19 | КТП №59 | ПО Урюпинские Электрические Сети Филиалa "Волгоградэнерго" | Волгоградская область | р.п. Урюпинский | 10/0,4 | 0.04 | 0.01116 | 0.01116
20 | КТП №190 | ПО Урюпинские Электрические Сети Филиалa "Волгоградэнерго" | Волгоградская область | р.п. Урюпинский | 10/0,4 | 0.063 | 0.017577 | 0.017577
21 | КТП №191 | ПО Урюпинские Электрические Сети Филиалa "Волгоградэнерго" | Волгоградская область | р.п. Урюпинский | 10/0,4 | 0.063 | 0.017577 | 0.017577
22 | КТП №192 | ПО Урюпинские Электрические Сети Филиалa "Волгоградэнерго" | Волгоградская область | р.п. Урюпинский | 10/0,4 | 0.063 | 0.017577 | 0.017577
23 | КТП №193 | ПО Урюпинские Электрические Сети Филиалa "Волгоградэнерго" | Волгоградская область | р.п. Урюпинский | 10/0,4 | 0.063 | 0.03255 | 0.03255
24 | КТП №17 | ПО Урюпинские Электрические Сети Филиалa "Волгоградэнерго" | Волгоградская область | р.п. Урюпинский | 10/0,4 | 0.1 | 0.0279 | 0.0279
25 | КТП №166 | ПО Урюпинские Электрические Сети Филиалa "Волгоградэнерго" | Волгоградская область | р.п. Урюпинский | 10/0,4 | 0.063 | 0.017577 | 0.017577
26 | КТП №161 | ПО Урюпинские Электрические Сети Филиалa "Волгоградэнерго" | Волгоградская область | р.п. Урюпинский | 10/0,4 | 0.25 | 0.06975 | 0.06975
27 | КТП №162 | ПО Урюпинские Электрические Сети Филиалa "Волгоградэнерго" | Волгоградская область | р.п. Урюпинский | 10/0,4 | 0.063 | 0.017577 | 0.017577
28 | КТП №163 | ПО Урюпинские Электрические Сети Филиалa "Волгоградэнерго" | Волгоградская область | р.п. Урюпинский | 10/0,4 | 0.04 | 0.01116 | 0.01116
29 | КТП №18 | ПО Урюпинские Электрические Сети Филиалa "Волгоградэнерго" | Волгоградская область | р.п. Урюпинский | 10/0,4 | 0.16 | 0.03162 | 0.03162
30 | КТП №165 | ПО Урюпинские Электрические Сети Филиалa "Волгоградэнерго" | Волгоградская область | р.п. Урюпинский | 10/0,4 | 0.1 | 0.0279 | 0.0279
31 | КТП №443 | ПО Урюпинские Электрические Сети Филиалa "Волгоградэнерго" | Волгоградская область | р.п. Урюпинский | 10/0,4 | 0.25 | 0.06975 | 0.06975
32 | КТП №15 | ПО Урюпинские Электрические Сети Филиалa "Волгоградэнерго" | Волгоградская область | р.п. Урюпинский | 10/0,4 | 0.1 | 0.0279 | 0.0279
33 | КТП №13 | ПО Урюпинские Электрические Сети Филиалa "Волгоградэнерго" | Волгоградская область | р.п. Урюпинский | 10/0,4 | 0.1 | 0.0279 | 0.0279
34 | КТП №14 | ПО Урюпинские Электрические Сети Филиалa "Волгоградэнерго" | Волгоградская область | р.п. Урюпинский | 10/0,4 | 0.063 | 0.017577 | 0.017577
35 | КТП №3525 | ПО Урюпинские Электрические Сети Филиалa "Волгоградэнерго" | Волгоградская область | р.п. Урюпинский | 10/0,4 | 0.16 | 0.04464 | 0.04464
36 | КТП №727 | ПО Урюпинские Электрические Сети Филиалa "Волгоградэнерго" | Волгоградская область | р.п. Урюпинский | 10/0,4 | 0.1 | 0.051987 | 0.051987
37 | КТП №1582 | ПО Урюпинские Электрические Сети Филиалa "Волгоградэнерго" | Волгоградская область | р.п. Урюпинский | 10/0,4 | 0.063 | 0.017577 | 0.017577
38 | КТП №306 | ПО Урюпинские Электрические Сети Филиалa "Волгоградэнерго" | Волгоградская область | р.п. Урюпинский | 10/0,4 | 0.063 | 0.00651 | 0.00651
39 | КТП №305 | ПО Урюпинские Электрические Сети Филиалa "Волгоградэнерго" | Волгоградская область | р.п. Урюпинский | 10/0,4 | 0.063 | 0.00837 | 0.00837
40 | КТП №302 | ПО Урюпинские Электрические Сети Филиалa "Волгоградэнерго" | Волгоградская область | р.п. Урюпинский | 10/0,4 | 0.16 | 0.04464 | 0.04464
41 | КТП №303 | ПО Урюпинские Электрические Сети Филиалa "Волгоградэнерго" | Волгоградская область | р.п. Урюпинский | 10/0,4 | 0.063 | 0.017577 | 0.017577
42 | КТП №815 | ПО Урюпинские Электрические Сети Филиалa "Волгоградэнерго" | Волгоградская область | р.п. Урюпинский | 10/0,4 | 0.1 | 0.0279 | 0.0279
43 | КТП №816 | ПО Урюпинские Электрические Сети Филиалa "Волгоградэнерго" | Волгоградская область | р.п. Урюпинский | 10/0,4 | 0.063 | 0.017577 | 0.017577
44 | КТП №318 | ПО Урюпинские Электрические Сети Филиалa "Волгоградэнерго" | Волгоградская область | р.п. Урюпинский | 10/0,4 | 0.1 | 0.0279 | 0.0279
45 | КТП №325 | ПО Урюпинские Электрические Сети Филиалa "Волгоградэнерго" | Волгоградская область | р.п. Урюпинский | 10/0,4 | 0.063 | 0.017577 | 0.017577
46 | КТП №321 | ПО Урюпинские Электрические Сети Филиалa "Волгоградэнерго" | Волгоградская область | р.п. Урюпинский | 10/0,4 | 0.1 | 0.0279 | 0.0279
47 | КТП №311 | ПО Урюпинские Электрические Сети Филиалa "Волгоградэнерго" | Волгоградская область | р.п. Урюпинский | 10/0,4 | 0.1 | 0.0279 | 0.0279
48 | КТП №817 | ПО Урюпинские Электрические Сети Филиалa "Волгоградэнерго" | Волгоградская область | р.п. Урюпинский | 10/0,4 | 0.063 | 0.017577 | 0.017577
49 | КТП №818 | ПО Урюпинские Электрические Сети Филиалa "Волгоградэнерго" | Волгоградская область | р.п. Урюпинский | 10/0,4 | 0.16 | 0.04464 | 0.04464
50 | КТП №386 | ПО Урюпинские Электрические Сети Филиалa "Волгоградэнерго" | Волгоградская область | р.п. Урюпинский | 10/0,4 | 0.1 | 0.0279 | 0.0279
51 | КТП №819 | ПО Урюпинские Электрические Сети Филиалa "Волгоградэнерго" | Волгоградская область | р.п. Урюпинский | 10/0,4 | 0.063 | 0.017577 | 0.017577
52 | КТП №820 | ПО Урюпинские Электрические Сети Филиалa "Волгоградэнерго" | Волгоградская область | р.п. Урюпинский | 10/0,4 | 0.063 | 0.017577 | 0.017577
53 | КТП №324 | ПО Урюпинские Электрические Сети Филиалa "Волгоградэнерго" | Волгоградская область | р.п. Урюпинский | 10/0,4 | 0.1 | 0.0279 | 0.0279
54 | КТП №382 | ПО Урюпинские Электрические Сети Филиалa "Волгоградэнерго" | Волгоградская область | р.п. Урюпинский | 10/0,4 | 0.1 | 0.0279 | 0.0279
55 | КТП №307 | ПО Урюпинские Электрические Сети Филиалa "Волгоградэнерго" | Волгоградская область | р.п. Урюпинский | 10/0,4 | 0.1 | 0.0279 | 0.0279
56 | КТП №383 | ПО Урюпинские Электрические Сети Филиалa "Волгоградэнерго" | Волгоградская область | р.п. Урюпинский | 10/0,4 | 0.25 | 0.06975 | 0.06975
57 | КТП №353 | ПО Урюпинские Электрические Сети Филиалa "Волгоградэнерго" | Волгоградская область | р.п. Урюпинский | 10/0,4 | 0.063 | 0.017577 | 0.017577
58 | КТП №911 | ПО Урюпинские Электрические Сети Филиалa "Волгоградэнерго" | Волгоградская область | р.п. Урюпинский | 10/0,4 | 0.25 | 0.06975 | 0.06975
59 | КТП №901 | ПО Урюпинские Электрические Сети Филиалa "Волгоградэнерго" | Волгоградская область | р.п. Урюпинский | 10/0,4 | 0.063 | 0.017577 | 0.017577
60 | КТП №397 | ПО Урюпинские Электрические Сети Филиалa "Волгоградэнерго" | Волгоградская область | р.п. Урюпинский | 10/0,4 | 0.063 | 0.01023 | 0.01023
61 | КТП №308 | ПО Урюпинские Электрические Сети Филиалa "Волгоградэнерго" | Волгоградская область | р.п. Урюпинский | 10/0,4 | 0.1 | 0.0279 | 0.0279
62 | КТП №852 | ПО Урюпинские Электрические Сети Филиалa "Волгоградэнерго" | Волгоградская область | р.п. Урюпинский | 10/0,4 | 0.1 | 0.0279 | 0.0279
63 | КТП №301 | ПО Урюпинские Электрические Сети Филиалa "Волгоградэнерго" | Волгоградская область | р.п. Урюпинский | 10/0,4 | 0.1 | 0.0279 | 0.0279
64 | КТП №309 | ПО Урюпинские Электрические Сети Филиалa "Волгоградэнерго" | Волгоградская область | р.п. Урюпинский | 10/0,4 | 0.25 | 0.06975 | 0.06975
65 | КТП №310 | ПО Урюпинские Электрические Сети Филиалa "Волгоградэнерго" | Волгоградская область | р.п. Урюпинский | 10/0,4 | 0.1 | 0.0279 | 0.0279
66 | КТП №851 | ПО Урюпинские Электрические Сети Филиалa "Волгоградэнерго" | Волгоградская область | р.п. Урюпинский | 10/0,4 | 0.16 | 0.04464 | 0.04464
67 | КТП №855 | ПО Урюпинские Электрические Сети Филиалa "Волгоградэнерго" | Волгоградская область | р.п. Урюпинский | 10/0,4 | 0.25 | 0.06975 | 0.06975
68 | КТП №312 | ПО Урюпинские Электрические Сети Филиалa "Волгоградэнерго" | Волгоградская область | р.п. Урюпинский | 10/0,4 | 0.1 | 0.0279 | 0.0279
69 | КТП №350 | ПО Урюпинские Электрические Сети Филиалa "Волгоградэнерго" | Волгоградская область | р.п. Урюпинский | 10/0,4 | 0.1 | 0.0279 | 0.0279
70 | КТП №313 | ПО Урюпинские Электрические Сети Филиалa "Волгоградэнерго" | Волгоградская область | р.п. Урюпинский | 10/0,4 | 0.1 | 0.0279 | 0.0279
71 | КТП №326 | ПО Урюпинские Электрические Сети Филиалa "Волгоградэнерго" | Волгоградская область | р.п. Урюпинский | 10/0,4 | 0.1 | 0.0279 | 0.0279
72 | КТП №314 | ПО Урюпинские Электрические Сети Филиалa "Волгоградэнерго" | Волгоградская область | р.п. Урюпинский | 10/0,4 | 0.16 | 0.04464 | 0.04464
73 | КТП №2155 | ПО Урюпинские Электрические Сети Филиалa "Волгоградэнерго" | Волгоградская область | р.п. Урюпинский | 10/0,4 | 0.16 | 0.14582 | 0.14582
74 | КТП №718 | ПО Урюпинские Электрические Сети Филиалa "Волгоградэнерго" | Волгоградская область | р.п. Урюпинский | 10/0,4 | 0.063 | 0.023436 | 0.023436
75 | КТП №2157 | ПО Урюпинские Электрические Сети Филиалa "Волгоградэнерго" | Волгоградская область | р.п. Урюпинский | 10/0,4 | 0.1 | 0.02697 | 0.02697
76 | КТП №2158 | ПО Урюпинские Электрические Сети Филиалa "Волгоградэнерго" | Волгоградская область | р.п. Урюпинский | 10/0,4 | 0.16 | 0.14582 | 0.14582
77 | КТП №2153 | ПО Урюпинские Электрические Сети Филиалa "Волгоградэнерго" | Волгоградская область | р.п. Урюпинский | 10/0,4 | 0.16 | 0.12555 | 0.12555
78 | КТП №2162 | ПО Урюпинские Электрические Сети Филиалa "Волгоградэнерго" | Волгоградская область | р.п. Урюпинский | 10/0,4 | 0.25 | 0.12834 | 0.12834
79 | КТП №2183 | ПО Урюпинские Электрические Сети Филиалa "Волгоградэнерго" | Волгоградская область | р.п. Урюпинский | 10/0,4 | 0.16 | 0.10779 | 0.10779
80 | КТП №2184 | ПО Урюпинские Электрические Сети Филиалa "Волгоградэнерго" | Волгоградская область | р.п. Урюпинский | 10/0,4 | 0.16 | 0.04464 | 0.04464
81 | КТП №2152 | ПО Урюпинские Электрические Сети Филиалa "Волгоградэнерго" | Волгоградская область | р.п. Урюпинский | 10/0,4 | 0.16 | 0.0093 | 0.0093
82 | КТП №2182 | ПО Урюпинские Электрические Сети Филиалa "Волгоградэнерго" | Волгоградская область | р.п. Урюпинский | 10/0,4 | 0.16 | 0.0186 | 0.0186
83 | КТП №2151 | ПО Урюпинские Электрические Сети Филиалa "Волгоградэнерго" | Волгоградская область | р.п. Урюпинский | 10/0,4 | 0.775 | 0.7068 | 0.7068
84 | КТП №2161 | ПО Урюпинские Электрические Сети Филиалa "Волгоградэнерго" | Волгоградская область | р.п. Урюпинский | 10/0,4 | 0.25 | 0.1395 | 0.1395
85 | КТП №2156 | ПО Урюпинские Электрические Сети Филиалa "Волгоградэнерго" | Волгоградская область | р.п. Урюпинский | 10/0,4 | 0.25 | 0.11625 | 0.11625
86 | КТП №2160 | ПО Урюпинские Электрические Сети Филиалa "Волгоградэнерго" | Волгоградская область | р.п. Урюпинский | 10/0,4 | 0.16 | 0.14229 | 0.14229
87 | КТП №360 | ПО Урюпинские Электрические Сети Филиалa "Волгоградэнерго" | Волгоградская область | р.п. Урюпинский | 10/0,4 | 0.16 | 0.02232 | 0.02232
88 | КТП №2177 | ПО Урюпинские Электрические Сети Филиалa "Волгоградэнерго" | Волгоградская область | р.п. Урюпинский | 10/0,4 | 0.063 | 0.04278 | 0.04278
89 | КТП №2166 | ПО Урюпинские Электрические Сети Филиалa "Волгоградэнерго" | Волгоградская область | р.п. Урюпинский | 10/0,4 | 0.25 | 0.0372 | 0.0372
90 | КТП №2163 | ПО Урюпинские Электрические Сети Филиалa "Волгоградэнерго" | Волгоградская область | р.п. Урюпинский | 10/0,4 | 0.063 | 0.052638 | 0.052638
91 | КТП №2171 | ПО Урюпинские Электрические Сети Филиалa "Волгоградэнерго" | Волгоградская область | р.п. Урюпинский | 10/0,4 | 0.1 | 0.0279 | 0.0279
92 | КТП №2172 | ПО Урюпинские Электрические Сети Филиалa "Волгоградэнерго" | Волгоградская область | р.п. Урюпинский | 10/0,4 | 0.1 | 0.0558 | 0.0558
93 | КТП №2173 | ПО Урюпинские Электрические Сети Филиалa "Волгоградэнерго" | Волгоградская область | р.п. Урюпинский | 10/0,4 | 0.1 | 0.0558 | 0.0558
94 | КТП №2174 | ПО Урюпинские Электрические Сети Филиалa "Волгоградэнерго" | Волгоградская область | р.п. Урюпинский | 10/0,4 | 0.1 | 0.046128 | 0.046128
95 | КТП №2197 | ПО Урюпинские Электрические Сети Филиалa "Волгоградэнерго" | Волгоградская область | р.п. Урюпинский | 10/0,4 | 0.1 | 0.0279 | 0.0279
96 | КТП №2165 | ПО Урюпинские Электрические Сети Филиалa "Волгоградэнерго" | Волгоградская область | р.п. Урюпинский | 10/0,4 | 0.04 | 0.02511 | 0.02511
97 | КТП №2164 | ПО Урюпинские Электрические Сети Филиалa "Волгоградэнерго" | Волгоградская область | р.п. Урюпинский | 10/0,4 | 0.25 | 0.06975 | 0.06975
98 | КТП №2175 | ПО Урюпинские Электрические Сети Филиалa "Волгоградэнерго" | Волгоградская область | р.п. Урюпинский | 10/0,4 | 0.1 | 0.0279 | 0.0279
99 | КТП №2168 | ПО Урюпинские Электрические Сети Филиалa "Волгоградэнерго" | Волгоградская область | р.п. Урюпинский | 10/0,4 | 0.04 | 0.02604 | 0.02604
100 | КТП №339 | ПО Урюпинские Электрические Сети Филиалa "Волгоградэнерго" | Волгоградская область | р.п. Урюпинский | 10/0,4 | 0.25 | 0.06975 | 0.06975
101 | КТП №268 | ПО Урюпинские Электрические Сети Филиалa "Волгоградэнерго" | Волгоградская область | р.п. Урюпинский | 10/0,4 | 0.16 | 0.02976 | 0.02976
102 | КТП №732 | ПО Урюпинские Электрические Сети Филиалa "Волгоградэнерго" | Волгоградская область | р.п. Урюпинский | 10/0,4 | 0.25 | 0.06975 | 0.06975
103 | КТП №733 | ПО Урюпинские Электрические Сети Филиалa "Волгоградэнерго" | Волгоградская область | р.п. Урюпинский | 10/0,4 | 0.16 | 0.02604 | 0.02604
104 | КТП №389 | ПО Урюпинские Электрические Сети Филиалa "Волгоградэнерго" | Волгоградская область | р.п. Урюпинский | 10/0,4 | 0.1 | 0.0465 | 0.0465
105 | КТП №338 | ПО Урюпинские Электрические Сети Филиалa "Волгоградэнерго" | Волгоградская область | р.п. Урюпинский | 10/0,4 | 0.16 | 0.0744 | 0.0744
106 | КТП №352 | ПО Урюпинские Электрические Сети Филиалa "Волгоградэнерго" | Волгоградская область | р.п. Урюпинский | 10/0,4 | 0.16 | 0.0558 | 0.0558
107 | КТП №337 | ПО Урюпинские Электрические Сети Филиалa "Волгоградэнерго" | Волгоградская область | р.п. Урюпинский | 10/0,4 | 0.1 | 0.0465 | 0.0465
108 | КТП №335 | ПО Урюпинские Электрические Сети Филиалa "Волгоградэнерго" | Волгоградская область | р.п. Урюпинский | 10/0,4 | 0.1 | 0.0465 | 0.0465
109 | КТП №344 | ПО Урюпинские Электрические Сети Филиалa "Волгоградэнерго" | Волгоградская область | р.п. Урюпинский | 10/0,4 | 0.1 | 0.0558 | 0.0558
110 | КТП №340 | ПО Урюпинские Электрические Сети Филиалa "Волгоградэнерго" | Волгоградская область | р.п. Урюпинский | 10/0,4 | 0.063 | 0.02139 | 0.02139
111 | КТП №348 | ПО Урюпинские Электрические Сети Филиалa "Волгоградэнерго" | Волгоградская область | р.п. Урюпинский | 10/0,4 | 0.063 | 0.041013 | 0.041013
112 | КТП №345 | ПО Урюпинские Электрические Сети Филиалa "Волгоградэнерго" | Волгоградская область | р.п. Урюпинский | 10/0,4 | 0.063 | 0.03999 | 0.03999
113 | КТП №702 | ПО Урюпинские Электрические Сети Филиалa "Волгоградэнерго" | Волгоградская область | р.п. Урюпинский | 10/0,4 | 0.063 | 0.035154 | 0.035154
114 | КТП №346 | ПО Урюпинские Электрические Сети Филиалa "Волгоградэнерго" | Волгоградская область | р.п. Урюпинский | 10/0,4 | 0.1 | 0.0465 | 0.0465
115 | КТП №347 | ПО Урюпинские Электрические Сети Филиалa "Волгоградэнерго" | Волгоградская область | р.п. Урюпинский | 10/0,4 | 0.063 | 0.03069 | 0.03069
116 | КТП №343 | ПО Урюпинские Электрические Сети Филиалa "Волгоградэнерго" | Волгоградская область | р.п. Урюпинский | 10/0,4 | 0.1 | 0.0558 | 0.0558
117 | КТП №719 | ПО Урюпинские Электрические Сети Филиалa "Волгоградэнерго" | Волгоградская область | р.п. Урюпинский | 10/0,4 | 0.063 | 0.02511 | 0.02511
118 | КТП №908 | ПО Урюпинские Электрические Сети Филиалa "Волгоградэнерго" | Волгоградская область | р.п. Урюпинский | 10/0,4 | 0.1 | 0.03999 | 0.03999
119 | КТП №349 | ПО Урюпинские Электрические Сети Филиалa "Волгоградэнерго" | Волгоградская область | р.п. Урюпинский | 10/0,4 | 0.1 | 0.0465 | 0.0465
120 | КТП №2188 | ПО Урюпинские Электрические Сети Филиалa "Волгоградэнерго" | Волгоградская область | р.п. Урюпинский | 10/0,4 | 0.1 | 0.0372 | 0.0372
121 | КТП №269 | ПО Урюпинские Электрические Сети Филиалa "Волгоградэнерго" | Волгоградская область | р.п. Урюпинский | 10/0,4 | 0.16 | 0.04464 | 0.04464
122 | КТП №342 | ПО Урюпинские Электрические Сети Филиалa "Волгоградэнерго" | Волгоградская область | р.п. Урюпинский | 10/0,4 | 0.1 | 0.0372 | 0.0372
123 | КТП №332 | ПО Урюпинские Электрические Сети Филиалa "Волгоградэнерго" | Волгоградская область | р.п. Урюпинский | 10/0,4 | 0.25 | 0.06975 | 0.06975
124 | КТП №355 | ПО Урюпинские Электрические Сети Филиалa "Волгоградэнерго" | Волгоградская область | р.п. Урюпинский | 10/0,4 | 0.1 | 0.00372 | 0.00372
125 | КТП №703 | ПО Урюпинские Электрические Сети Филиалa "Волгоградэнерго" | Волгоградская область | р.п. Урюпинский | 10/0,4 | 0.1 | 0.0279 | 0.0279
126 | КТП №2230 | ПО Урюпинские Электрические Сети Филиалa "Волгоградэнерго" | Волгоградская область | р.п. Урюпинский | 10/0,4 | 0.06 | 0.03348 | 0.03348
127 | КТП №2236 | ПО Урюпинские Электрические Сети Филиалa "Волгоградэнерго" | Волгоградская область | р.п. Урюпинский | 10/0,4 | 0.063 | 0.02046 | 0.02046
128 | КТП №2247 | ПО Урюпинские Электрические Сети Филиалa "Волгоградэнерго" | Волгоградская область | р.п. Урюпинский | 10/0,4 | 0.16 | 0.02976 | 0.02976
129 | КТП №2240 | ПО Урюпинские Электрические Сети Филиалa "Волгоградэнерго" | Волгоградская область | р.п. Урюпинский | 10/0,4 | 0.16 | 0.0837 | 0.0837
130 | КТП №2215 | ПО Урюпинские Электрические Сети Филиалa "Волгоградэнерго" | Волгоградская область | р.п. Урюпинский | 10/0,4 | 0.1 | 0.0186 | 0.0186
131 | КТП №2280 | ПО Урюпинские Электрические Сети Филиалa "Волгоградэнерго" | Волгоградская область | р.п. Урюпинский | 10/0,4 | 0.25 | 0.06975 | 0.06975
132 | КТП №2213 | ПО Урюпинские Электрические Сети Филиалa "Волгоградэнерго" | Волгоградская область | р.п. Урюпинский | 10/0,4 | 0.1 | 0.0279 | 0.0279
133 | КТП №2228 | ПО Урюпинские Электрические Сети Филиалa "Волгоградэнерго" | Волгоградская область | р.п. Урюпинский | 10/0,4 | 0.16 | 0.07905 | 0.07905
134 | КТП №2234 | ПО Урюпинские Электрические Сети Филиалa "Волгоградэнерго" | Волгоградская область | р.п. Урюпинский | 10/0,4 | 0.25 | 0.22413 | 0.22413
135 | КТП №2211 | ПО Урюпинские Электрические Сети Филиалa "Волгоградэнерго" | Волгоградская область | р.п. Урюпинский | 10/0,4 | 0.063 | 0.01395 | 0.01395
136 | КТП №2248 | ПО Урюпинские Электрические Сети Филиалa "Волгоградэнерго" | Волгоградская область | р.п. Урюпинский | 10/0,4 | 0.1 | 0.0279 | 0.0279
137 | КТП №2241 | ПО Урюпинские Электрические Сети Филиалa "Волгоградэнерго" | Волгоградская область | р.п. Урюпинский | 10/0,4 | 0.1 | 0.0372 | 0.0372
138 | КТП №2216 | ПО Урюпинские Электрические Сети Филиалa "Волгоградэнерго" | Волгоградская область | р.п. Урюпинский | 10/0,4 | 0.16 | 0.11532 | 0.11532
139 | КТП №2278 | ПО Урюпинские Электрические Сети Филиалa "Волгоградэнерго" | Волгоградская область | р.п. Урюпинский | 10/0,4 | 0.4 | 0.1488 | 0.1488
140 | КТП №2279 | ПО Урюпинские Электрические Сети Филиалa "Волгоградэнерго" | Волгоградская область | р.п. Урюпинский | 10/0,4 | 0.16 | 0.10416 | 0.10416
141 | КТП №2276 | ПО Урюпинские Электрические Сети Филиалa "Волгоградэнерго" | Волгоградская область | р.п. Урюпинский | 10/0,4 | 0.063 | 0.02883 | 0.02883
142 | КТП №2218 | ПО Урюпинские Электрические Сети Филиалa "Волгоградэнерго" | Волгоградская область | р.п. Урюпинский | 10/0,4 | 0.1 | 0.046128 | 0.046128
143 | КТП №2233 | ПО Урюпинские Электрические Сети Филиалa "Волгоградэнерго" | Волгоградская область | р.п. Урюпинский | 10/0,4 | 0.04 | 0.031248 | 0.031248
144 | КТП №2229 | ПО Урюпинские Электрические Сети Филиалa "Волгоградэнерго" | Волгоградская область | р.п. Урюпинский | 10/0,4 | 0.25 | 0.1581 | 0.1581
145 | КТП №2221 | ПО Урюпинские Электрические Сети Филиалa "Волгоградэнерго" | Волгоградская область | р.п. Урюпинский | 10/0,4 | 0.1 | 0.07068 | 0.07068
146 | КТП №2224 | ПО Урюпинские Электрические Сети Филиалa "Волгоградэнерго" | Волгоградская область | р.п. Урюпинский | 10/0,4 | 0.25 | 0.02604 | 0.02604
147 | КТП №2223 | ПО Урюпинские Электрические Сети Филиалa "Волгоградэнерго" | Волгоградская область | р.п. Урюпинский | 10/0,4 | 0.1 | 0.0186 | 0.0186
148 | КТП №2227 | ПО Урюпинские Электрические Сети Филиалa "Волгоградэнерго" | Волгоградская область | р.п. Урюпинский | 10/0,4 | 0.25 | 0.1953 | 0.1953
149 | КТП №2222 | ПО Урюпинские Электрические Сети Филиалa "Волгоградэнерго" | Волгоградская область | р.п. Урюпинский | 10/0,4 | 0.16 | 0.08928 | 0.08928
150 | КТП №1589 | ПО Урюпинские Электрические Сети Филиалa "Волгоградэнерго" | Волгоградская область | р.п. Урюпинский | 10/0,4 | 0.1 | 0.0279 | 0.0279
151 | КТП №438 | ПО Урюпинские Электрические Сети Филиалa "Волгоградэнерго" | Волгоградская область | р.п. Урюпинский | 10/0,4 | 0.063 | 0.017577 | 0.017577
152 | КТП №1588 | ПО Урюпинские Электрические Сети Филиалa "Волгоградэнерго" | Волгоградская область | р.п. Урюпинский | 10/0,4 | 0.04 | 0.031341 | 0.031341
153 | КТП №1587 | ПО Урюпинские Электрические Сети Филиалa "Волгоградэнерго" | Волгоградская область | р.п. Урюпинский | 10/0,4 | 0.04 | 0.00744 | 0.00744
154 | КТП №1586 | ПО Урюпинские Электрические Сети Филиалa "Волгоградэнерго" | Волгоградская область | р.п. Урюпинский | 10/0,4 | 0.1 | 0.0372 | 0.0372
155 | КТП №1585 | ПО Урюпинские Электрические Сети Филиалa "Волгоградэнерго" | Волгоградская область | р.п. Урюпинский | 10/0,4 | 0.1 | 0.0093 | 0.0093
156 | КТП №1584 | ПО Урюпинские Электрические Сети Филиалa "Волгоградэнерго" | Волгоградская область | р.п. Урюпинский | 10/0,4 | 0.063 | 0.00837 | 0.00837
157 | КТП №1578 | ПО Урюпинские Электрические Сети Филиалa "Волгоградэнерго" | Волгоградская область | р.п. Урюпинский | 10/0,4 | 0.1 | 0.087141 | 0.087141
158 | КТП №1571 | ПО Урюпинские Электрические Сети Филиалa "Волгоградэнерго" | Волгоградская область | р.п. Урюпинский | 10/0,4 | 0.025 | 0.0093 | 0.0093
159 | КТП №1573 | ПО Урюпинские Электрические Сети Филиалa "Волгоградэнерго" | Волгоградская область | р.п. Урюпинский | 10/0,4 | 0.1 | 0.00465 | 0.00465
160 | КТП №2238 | ПО Урюпинские Электрические Сети Филиалa "Волгоградэнерго" | Волгоградская область | р.п. Урюпинский | 10/0,4 | 0.4 | 0.27993 | 0.27993
161 | КТП №2239 | ПО Урюпинские Электрические Сети Филиалa "Волгоградэнерго" | Волгоградская область | р.п. Урюпинский | 10/0,4 | 0.4 | 0.2604 | 0.2604
162 | КТП №2244 | ПО Урюпинские Электрические Сети Филиалa "Волгоградэнерго" | Волгоградская область | р.п. Урюпинский | 10/0,4 | 0.79 | 0.64356 | 0.64356
163 | КТП №1591 | ПО Урюпинские Электрические Сети Филиалa "Волгоградэнерго" | Волгоградская область | р.п. Урюпинский | 10/0,4 | 0.16 | 0.0837 | 0.0837
164 | КТП №1552 | ПО Урюпинские Электрические Сети Филиалa "Волгоградэнерго" | Волгоградская область | р.п. Урюпинский | 10/0,4 | 0.16 | 0.00744 | 0.00744
165 | КТП №1597 | ПО Урюпинские Электрические Сети Филиалa "Волгоградэнерго" | Волгоградская область | р.п. Урюпинский | 10/0,4 | 0.16 | 0.04464 | 0.04464
166 | КТП №1596 | ПО Урюпинские Электрические Сети Филиалa "Волгоградэнерго" | Волгоградская область | р.п. Урюпинский | 10/0,4 | 0.16 | 0.0093 | 0.0093
167 | КТП №1592 | ПО Урюпинские Электрические Сети Филиалa "Волгоградэнерго" | Волгоградская область | р.п. Урюпинский | 10/0,4 | 0.1 | 0.03348 | 0.03348
168 | КТП №1600 | ПО Урюпинские Электрические Сети Филиалa "Волгоградэнерго" | Волгоградская область | р.п. Урюпинский | 10/0,4 | 0.16 | 0.10416 | 0.10416
169 | КТП №1593 | ПО Урюпинские Электрические Сети Филиалa "Волгоградэнерго" | Волгоградская область | р.п. Урюпинский | 10/0,4 | 0.25 | 0.06975 | 0.06975
170 | КТП №1595 | ПО Урюпинские Электрические Сети Филиалa "Волгоградэнерго" | Волгоградская область | р.п. Урюпинский | 10/0,4 | 0.25 | 0.12834 | 0.12834
171 | КТП №1594 | ПО Урюпинские Электрические Сети Филиалa "Волгоградэнерго" | Волгоградская область | р.п. Урюпинский | 10/0,4 | 0.16 | 0.1395 | 0.1395
172 | КТП №1052 | ПО Урюпинские Электрические Сети Филиалa "Волгоградэнерго" | Волгоградская область | р.п. Урюпинский | 10/0,4 | 0.063 | 0.029295 | 0.029295
173 | КТП №1577 | ПО Урюпинские Электрические Сети Филиалa "Волгоградэнерго" | Волгоградская область | р.п. Урюпинский | 10/0,4 | 0.1 | 0.07719 | 0.07719
174 | КТП №1580 | ПО Урюпинские Электрические Сети Филиалa "Волгоградэнерго" | Волгоградская область | р.п. Урюпинский | 10/0,4 | 0.1 | 0.0465 | 0.0465
175 | КТП №1583 | ПО Урюпинские Электрические Сети Филиалa "Волгоградэнерго" | Волгоградская область | р.п. Урюпинский | 10/0,4 | 0.16 | 0.13578 | 0.13578
176 | КТП №407 | ПО Урюпинские Электрические Сети Филиалa "Волгоградэнерго" | Волгоградская область | р.п. Урюпинский | 10/0,4 | 0.063 | 0.046872 | 0.046872
177 | КТП №408 | ПО Урюпинские Электрические Сети Филиалa "Волгоградэнерго" | Волгоградская область | р.п. Урюпинский | 10/0,4 | 0.1 | 0.0651 | 0.0651
178 | КТП №409 | ПО Урюпинские Электрические Сети Филиалa "Волгоградэнерго" | Волгоградская область | р.п. Урюпинский | 10/0,4 | 0.1 | 0.0558 | 0.0558
179 | КТП №473 | ПО Урюпинские Электрические Сети Филиалa "Волгоградэнерго" | Волгоградская область | р.п. Урюпинский | 10/0,4 | 0.063 | 0.041013 | 0.041013
180 | КТП №485 | ПО Урюпинские Электрические Сети Филиалa "Волгоградэнерго" | Волгоградская область | р.п. Урюпинский | 10/0,4 | 0.1 | 0.0279 | 0.0279
181 | КТП №488 | ПО Урюпинские Электрические Сети Филиалa "Волгоградэнерго" | Волгоградская область | р.п. Урюпинский | 10/0,4 | 0.063 | 0.041013 | 0.041013
182 | КТП №489 | ПО Урюпинские Электрические Сети Филиалa "Волгоградэнерго" | Волгоградская область | р.п. Урюпинский | 10/0,4 | 0.1 | 0.0279 | 0.0279
183 | КТП №490 | ПО Урюпинские Электрические Сети Филиалa "Волгоградэнерго" | Волгоградская область | р.п. Урюпинский | 10/0,4 | 0.063 | 0.052731 | 0.052731
184 | КТП №267 | ПО Урюпинские Электрические Сети Филиалa "Волгоградэнерго" | Волгоградская область | р.п. Урюпинский | 10/0,4 | 0.04 | 0.01674 | 0.01674
185 | КТП №492 | ПО Урюпинские Электрические Сети Филиалa "Волгоградэнерго" | Волгоградская область | р.п. Урюпинский | 10/0,4 | 0.25 | 0.1395 | 0.1395
186 | КТП №494 | ПО Урюпинские Электрические Сети Филиалa "Волгоградэнерго" | Волгоградская область | р.п. Урюпинский | 10/0,4 | 0.1 | 0.0279 | 0.0279
187 | КТП №603 | ПО Урюпинские Электрические Сети Филиалa "Волгоградэнерго" | Волгоградская область | р.п. Урюпинский | 10/0,4 | 0.4 | 0.1488 | 0.1488
188 | КТП №435 | ПО Урюпинские Электрические Сети Филиалa "Волгоградэнерго" | Волгоградская область | р.п. Урюпинский | 10/0,4 | 0.04 | 0.00651 | 0.00651
189 | КТП №112 | ПО Урюпинские Электрические Сети Филиалa "Волгоградэнерго" | Волгоградская область | р.п. Урюпинский | 10/0,4 | 0.16 | 0.04464 | 0.04464
190 | КТП №2045 | ПО Урюпинские Электрические Сети Филиалa "Волгоградэнерго" | Волгоградская область | р.п. Урюпинский | 10/0,4 | 0.063 | 0.052731 | 0.052731
191 | КТП №2043 | ПО Урюпинские Электрические Сети Филиалa "Волгоградэнерго" | Волгоградская область | р.п. Урюпинский | 10/0,4 | 0.063 | 0.03069 | 0.03069
192 | КТП №605 | ПО Урюпинские Электрические Сети Филиалa "Волгоградэнерго" | Волгоградская область | р.п. Урюпинский | 10/0,4 | 0.1 | 0.0744 | 0.0744
193 | КТП №431 | ПО Урюпинские Электрические Сети Филиалa "Волгоградэнерго" | Волгоградская область | р.п. Урюпинский | 10/0,4 | 0.25 | 0.186 | 0.186
194 | КТП №424 | ПО Урюпинские Электрические Сети Филиалa "Волгоградэнерго" | Волгоградская область | р.п. Урюпинский | 10/0,4 | 0.4 | 0.0744 | 0.0744
195 | КТП №422 | ПО Урюпинские Электрические Сети Филиалa "Волгоградэнерго" | Волгоградская область | р.п. Урюпинский | 10/0,4 | 0.16 | 0.08835 | 0.08835
196 | КТП №417 | ПО Урюпинские Электрические Сети Филиалa "Волгоградэнерго" | Волгоградская область | р.п. Урюпинский | 10/0,4 | 0.063 | 0.046872 | 0.046872
197 | КТП №416 | ПО Урюпинские Электрические Сети Филиалa "Волгоградэнерго" | Волгоградская область | р.п. Урюпинский | 10/0,4 | 0.063 | 0.011625 | 0.011625
198 | КТП №475 | ПО Урюпинские Электрические Сети Филиалa "Волгоградэнерго" | Волгоградская область | р.п. Урюпинский | 10/0,4 | 0.1 | 0.02325 | 0.02325
199 | КТП №426 | ПО Урюпинские Электрические Сети Филиалa "Волгоградэнерго" | Волгоградская область | р.п. Урюпинский | 10/0,4 | 0.4 | 0.3255 | 0.3255
200 | КТП №423 | ПО Урюпинские Электрические Сети Филиалa "Волгоградэнерго" | Волгоградская область | р.п. Урюпинский | 10/0,4 | 0.25 | 0.0465 | 0.0465
201 | КТП №609 | ПО Урюпинские Электрические Сети Филиалa "Волгоградэнерго" | Волгоградская область | р.п. Урюпинский | 10/0,4 | 0.4 | 0.1116 | 0.1116
202 | КТП №425 | ПО Урюпинские Электрические Сети Филиалa "Волгоградэнерго" | Волгоградская область | р.п. Урюпинский | 10/0,4 | 0.063 | 0.052545 | 0.052545
203 | КТП №421 | ПО Урюпинские Электрические Сети Филиалa "Волгоградэнерго" | Волгоградская область | р.п. Урюпинский | 10/0,4 | 0.25 | 0.0465 | 0.0465
204 | КТП №429 | ПО Урюпинские Электрические Сети Филиалa "Волгоградэнерго" | Волгоградская область | р.п. Урюпинский | 10/0,4 | 0.1 | 0.0837 | 0.0837
205 | КТП №610 | ПО Урюпинские Электрические Сети Филиалa "Волгоградэнерго" | Волгоградская область | р.п. Урюпинский | 10/0,4 | 0.25 | 0.0372 | 0.0372
206 | КТП №608 | ПО Урюпинские Электрические Сети Филиалa "Волгоградэнерго" | Волгоградская область | р.п. Урюпинский | 10/0,4 | 0.04 | 0.02976 | 0.02976
207 | КТП №432 | ПО Урюпинские Электрические Сети Филиалa "Волгоградэнерго" | Волгоградская область | р.п. Урюпинский | 10/0,4 | 0.1 | 0.0279 | 0.0279
208 | КТП №611 | ПО Урюпинские Электрические Сети Филиалa "Волгоградэнерго" | Волгоградская область | р.п. Урюпинский | 10/0,4 | 0.25 | 0.0465 | 0.0465
209 | КТП №420 | ПО Урюпинские Электрические Сети Филиалa "Волгоградэнерго" | Волгоградская область | р.п. Урюпинский | 10/0,4 | 0.1 | 0.0186 | 0.0186
210 | КТП №2001 | ПО Урюпинские Электрические Сети Филиалa "Волгоградэнерго" | Волгоградская область | р.п. Урюпинский | 10/0,4 | 0.16 | 0.01674 | 0.01674
211 | КТП №2002 | ПО Урюпинские Электрические Сети Филиалa "Волгоградэнерго" | Волгоградская область | р.п. Урюпинский | 10/0,4 | 0.063 | 0.00465 | 0.00465
212 | КТП №2003 | ПО Урюпинские Электрические Сети Филиалa "Волгоградэнерго" | Волгоградская область | р.п. Урюпинский | 10/0,4 | 0.25 | 0.06975 | 0.06975
213 | КТП №2017 | ПО Урюпинские Электрические Сети Филиалa "Волгоградэнерго" | Волгоградская область | р.п. Урюпинский | 10/0,4 | 0.16 | 0.13299 | 0.13299
214 | КТП №2004 | ПО Урюпинские Электрические Сети Филиалa "Волгоградэнерго" | Волгоградская область | р.п. Урюпинский | 10/0,4 | 0.16 | 0.0837 | 0.0837
215 | КТП №2024 | ПО Урюпинские Электрические Сети Филиалa "Волгоградэнерго" | Волгоградская область | р.п. Урюпинский | 10/0,4 | 0.16 | 0.093 | 0.093
216 | КТП №2007 | ПО Урюпинские Электрические Сети Филиалa "Волгоградэнерго" | Волгоградская область | р.п. Урюпинский | 10/0,4 | 0.1 | 0.0279 | 0.0279
217 | КТП №2016 | ПО Урюпинские Электрические Сети Филиалa "Волгоградэнерго" | Волгоградская область | р.п. Урюпинский | 10/0,4 | 0.063 | 0.052638 | 0.052638
218 | КТП №2006 | ПО Урюпинские Электрические Сети Филиалa "Волгоградэнерго" | Волгоградская область | р.п. Урюпинский | 10/0,4 | 0.063 | 0.035061 | 0.035061
219 | КТП №2009 | ПО Урюпинские Электрические Сети Филиалa "Волгоградэнерго" | Волгоградская область | р.п. Урюпинский | 10/0,4 | 0.25 | 0.11625 | 0.11625
220 | КТП №2008 | ПО Урюпинские Электрические Сети Филиалa "Волгоградэнерго" | Волгоградская область | р.п. Урюпинский | 10/0,4 | 0.16 | 0.0651 | 0.0651
221 | КТП №2011 | ПО Урюпинские Электрические Сети Филиалa "Волгоградэнерго" | Волгоградская область | р.п. Урюпинский | 10/0,4 | 0.1 | 0.051987 | 0.051987
222 | КТП №2012 | ПО Урюпинские Электрические Сети Филиалa "Волгоградэнерго" | Волгоградская область | р.п. Урюпинский | 10/0,4 | 0.063 | 0.035154 | 0.035154
223 | КТП №2013 | ПО Урюпинские Электрические Сети Филиалa "Волгоградэнерго" | Волгоградская область | р.п. Урюпинский | 10/0,4 | 0.063 | 0.01023 | 0.01023
224 | КТП №2020 | ПО Урюпинские Электрические Сети Филиалa "Волгоградэнерго" | Волгоградская область | р.п. Урюпинский | 10/0,4 | 0.16 | 0.13299 | 0.13299
225 | КТП №2021 | ПО Урюпинские Электрические Сети Филиалa "Волгоградэнерго" | Волгоградская область | р.п. Урюпинский | 10/0,4 | 0.25 | 0.06975 | 0.06975
226 | КТП №2052 | ПО Урюпинские Электрические Сети Филиалa "Волгоградэнерго" | Волгоградская область | р.п. Урюпинский | 10/0,4 | 0.16 | 0.04464 | 0.04464
227 | КТП №2035 | ПО Урюпинские Электрические Сети Филиалa "Волгоградэнерго" | Волгоградская область | р.п. Урюпинский | 10/0,4 | 0.063 | 0.035154 | 0.035154
228 | КТП №499 | ПО Урюпинские Электрические Сети Филиалa "Волгоградэнерго" | Волгоградская область | р.п. Урюпинский | 10/0,4 | 0.1 | 0.01395 | 0.01395
229 | КТП №404 | ПО Урюпинские Электрические Сети Филиалa "Волгоградэнерго" | Волгоградская область | р.п. Урюпинский | 10/0,4 | 0.1 | 0.0279 | 0.0279
230 | КТП №722 | ПО Урюпинские Электрические Сети Филиалa "Волгоградэнерго" | Волгоградская область | р.п. Урюпинский | 10/0,4 | 0.16 | 0.04464 | 0.04464
231 | КТП №402 | ПО Урюпинские Электрические Сети Филиалa "Волгоградэнерго" | Волгоградская область | р.п. Урюпинский | 10/0,4 | 0.1 | 0.0279 | 0.0279
232 | КТП №405 | ПО Урюпинские Электрические Сети Филиалa "Волгоградэнерго" | Волгоградская область | р.п. Урюпинский | 10/0,4 | 0.1 | 0.063705 | 0.063705
233 | КТП №403 | ПО Урюпинские Электрические Сети Филиалa "Волгоградэнерго" | Волгоградская область | р.п. Урюпинский | 10/0,4 | 0.1 | 0.0372 | 0.0372
234 | КТП №406 | ПО Урюпинские Электрические Сети Филиалa "Волгоградэнерго" | Волгоградская область | р.п. Урюпинский | 10/0,4 | 0.16 | 0.10779 | 0.10779
235 | КТП №508 | ПО Урюпинские Электрические Сети Филиалa "Волгоградэнерго" | Волгоградская область | р.п. Урюпинский | 10/0,4 | 0.16 | 0.02046 | 0.02046
236 | КТП №446 | ПО Урюпинские Электрические Сети Филиалa "Волгоградэнерго" | Волгоградская область | р.п. Урюпинский | 10/0,4 | 0.25 | 0.1674 | 0.1674
237 | КТП №721 | ПО Урюпинские Электрические Сети Филиалa "Волгоградэнерго" | Волгоградская область | р.п. Урюпинский | 10/0,4 | 0.16 | 0.05952 | 0.05952
238 | КТП №437 | ПО Урюпинские Электрические Сети Филиалa "Волгоградэнерго" | Волгоградская область | р.п. Урюпинский | 10/0,4 | 0.063 | 0.00465 | 0.00465
239 | КТП №447 | ПО Урюпинские Электрические Сети Филиалa "Волгоградэнерго" | Волгоградская область | р.п. Урюпинский | 10/0,4 | 0.16 | 0.0837 | 0.0837
240 | КТП №445 | ПО Урюпинские Электрические Сети Филиалa "Волгоградэнерго" | Волгоградская область | р.п. Урюпинский | 10/0,4 | 0.4 | 0.3069 | 0.3069
241 | КТП №448 | ПО Урюпинские Электрические Сети Филиалa "Волгоградэнерго" | Волгоградская область | р.п. Урюпинский | 10/0,4 | 0.16 | 0.04464 | 0.04464
242 | КТП №717 | ПО Урюпинские Электрические Сети Филиалa "Волгоградэнерго" | Волгоградская область | р.п. Урюпинский | 10/0,4 | 0.16 | 0.01023 | 0.01023
243 | КТП №430 | ПО Урюпинские Электрические Сети Филиалa "Волгоградэнерго" | Волгоградская область | р.п. Урюпинский | 10/0,4 | 0.25 | 0.093 | 0.093
244 | КТП №449 | ПО Урюпинские Электрические Сети Филиалa "Волгоградэнерго" | Волгоградская область | р.п. Урюпинский | 10/0,4 | 0.16 | 0.0837 | 0.0837
245 | КТП №502 | ПО Урюпинские Электрические Сети Филиалa "Волгоградэнерго" | Волгоградская область | р.п. Урюпинский | 10/0,4 | 0.1 | 0.07812 | 0.07812
246 | КТП №509 | ПО Урюпинские Электрические Сети Филиалa "Волгоградэнерго" | Волгоградская область | р.п. Урюпинский | 10/0,4 | 0.16 | 0.13299 | 0.13299
247 | КТП №453 | ПО Урюпинские Электрические Сети Филиалa "Волгоградэнерго" | Волгоградская область | р.п. Урюпинский | 10/0,4 | 0.16 | 0.0744 | 0.0744
248 | КТП №507 | ПО Урюпинские Электрические Сети Филиалa "Волгоградэнерго" | Волгоградская область | р.п. Урюпинский | 10/0,4 | 0.16 | 0.05952 | 0.05952
249 | КТП №454 | ПО Урюпинские Электрические Сети Филиалa "Волгоградэнерго" | Волгоградская область | р.п. Урюпинский | 10/0,4 | 0.16 | 0.04464 | 0.04464
250 | КТП №456 | ПО Урюпинские Электрические Сети Филиалa "Волгоградэнерго" | Волгоградская область | р.п. Урюпинский | 10/0,4 | 0.063 | 0.052731 | 0.052731
251 | КТП №457 | ПО Урюпинские Электрические Сети Филиалa "Волгоградэнерго" | Волгоградская область | р.п. Урюпинский | 10/0,4 | 0.04 | 0.03348 | 0.03348
252 | КТП №460 | ПО Урюпинские Электрические Сети Филиалa "Волгоградэнерго" | Волгоградская область | р.п. Урюпинский | 10/0,4 | 0.1 | 0.0372 | 0.0372
253 | КТП №462 | ПО Урюпинские Электрические Сети Филиалa "Волгоградэнерго" | Волгоградская область | р.п. Урюпинский | 10/0,4 | 0.04 | 0.01116 | 0.01116
254 | КТП №478 | ПО Урюпинские Электрические Сети Филиалa "Волгоградэнерго" | Волгоградская область | р.п. Урюпинский | 10/0,4 | 0.025 | 0.006975 | 0.006975
255 | КТП №480 | ПО Урюпинские Электрические Сети Филиалa "Волгоградэнерго" | Волгоградская область | р.п. Урюпинский | 10/0,4 | 0.16 | 0.12648 | 0.12648
256 | КТП №497 | ПО Урюпинские Электрические Сети Филиалa "Волгоградэнерго" | Волгоградская область | р.п. Урюпинский | 10/0,4 | 0.1 | 0.07068 | 0.07068
257 | КТП №483 | ПО Урюпинские Электрические Сети Филиалa "Волгоградэнерго" | Волгоградская область | р.п. Урюпинский | 10/0,4 | 0.063 | 0.017577 | 0.017577
258 | КТП №482 | ПО Урюпинские Электрические Сети Филиалa "Волгоградэнерго" | Волгоградская область | р.п. Урюпинский | 10/0,4 | 0.25 | 0.06975 | 0.06975
259 | КТП №2232 | ПО Урюпинские Электрические Сети Филиалa "Волгоградэнерго" | Волгоградская область | р.п. Урюпинский | 10/0,4 | 0.16 | 0.0186 | 0.0186
260 | КТП №2245 | ПО Урюпинские Электрические Сети Филиалa "Волгоградэнерго" | Волгоградская область | р.п. Урюпинский | 10/0,4 | 0.25 | 0.1581 | 0.1581
261 | КТП №2283 | ПО Урюпинские Электрические Сети Филиалa "Волгоградэнерго" | Волгоградская область | р.п. Урюпинский | 10/0,4 | 0.25 | 0.06975 | 0.06975
262 | КТП №2254 | ПО Урюпинские Электрические Сети Филиалa "Волгоградэнерго" | Волгоградская область | р.п. Урюпинский | 10/0,4 | 0.25 | 0.1581 | 0.1581
263 | КТП №2251 | ПО Урюпинские Электрические Сети Филиалa "Волгоградэнерго" | Волгоградская область | р.п. Урюпинский | 10/0,4 | 0.25 | 0.0465 | 0.0465
264 | КТП №2212 | ПО Урюпинские Электрические Сети Филиалa "Волгоградэнерго" | Волгоградская область | р.п. Урюпинский | 10/0,4 | 0.16 | 0.04464 | 0.04464
265 | КТП №2256 | ПО Урюпинские Электрические Сети Филиалa "Волгоградэнерго" | Волгоградская область | р.п. Урюпинский | 10/0,4 | 0.25 | 0.2325 | 0.2325
266 | КТП №2252 | ПО Урюпинские Электрические Сети Филиалa "Волгоградэнерго" | Волгоградская область | р.п. Урюпинский | 10/0,4 | 0.25 | 0.2325 | 0.2325
267 | КТП №2253 | ПО Урюпинские Электрические Сети Филиалa "Волгоградэнерго" | Волгоградская область | р.п. Урюпинский | 10/0,4 | 0.315 | 0.02976 | 0.02976
268 | КТП №2246 | ПО Урюпинские Электрические Сети Филиалa "Волгоградэнерго" | Волгоградская область | р.п. Урюпинский | 10/0,4 | 0.063 | 0.011718 | 0.011718
269 | КТП №2257 | ПО Урюпинские Электрические Сети Филиалa "Волгоградэнерго" | Волгоградская область | р.п. Урюпинский | 10/0,4 | 0.1 | 0.0186 | 0.0186
270 | КТП №2260 | ПО Урюпинские Электрические Сети Филиалa "Волгоградэнерго" | Волгоградская область | р.п. Урюпинский | 10/0,4 | 0.1 | 0.05394 | 0.05394
271 | КТП №2261 | ПО Урюпинские Электрические Сети Филиалa "Волгоградэнерго" | Волгоградская область | р.п. Урюпинский | 10/0,4 | 0.063 | 0.023436 | 0.023436
272 | КТП №2263 | ПО Урюпинские Электрические Сети Филиалa "Волгоградэнерго" | Волгоградская область | р.п. Урюпинский | 10/0,4 | 0.1 | 0.046128 | 0.046128
273 | КТП №2264 | ПО Урюпинские Электрические Сети Филиалa "Волгоградэнерго" | Волгоградская область | р.п. Урюпинский | 10/0,4 | 0.16 | 0.06789 | 0.06789
274 | КТП №2265 | ПО Урюпинские Электрические Сети Филиалa "Волгоградэнерго" | Волгоградская область | р.п. Урюпинский | 10/0,4 | 0.1 | 0.0744 | 0.0744
275 | КТП №2266 | ПО Урюпинские Электрические Сети Филиалa "Волгоградэнерго" | Волгоградская область | р.п. Урюпинский | 10/0,4 | 0.16 | 0.04464 | 0.04464
276 | КТП №2285 | ПО Урюпинские Электрические Сети Филиалa "Волгоградэнерго" | Волгоградская область | р.п. Урюпинский | 10/0,4 | 0.1 | 0.0279 | 0.0279
277 | КТП №2258 | ПО Урюпинские Электрические Сети Филиалa "Волгоградэнерго" | Волгоградская область | р.п. Урюпинский | 10/0,4 | 0.1 | 0.0465 | 0.0465
278 | КТП №2201 | ПО Урюпинские Электрические Сети Филиалa "Волгоградэнерго" | Волгоградская область | р.п. Урюпинский | 10/0,4 | 0.4 | 0.2604 | 0.2604
279 | КТП №2242 | ПО Урюпинские Электрические Сети Филиалa "Волгоградэнерго" | Волгоградская область | р.п. Урюпинский | 10/0,4 | 0.25 | 0.18786 | 0.18786
280 | КТП №2203 | ПО Урюпинские Электрические Сети Филиалa "Волгоградэнерго" | Волгоградская область | р.п. Урюпинский | 10/0,4 | 0.06 | 0.01302 | 0.01302
281 | КТП №2204 | ПО Урюпинские Электрические Сети Филиалa "Волгоградэнерго" | Волгоградская область | р.п. Урюпинский | 10/0,4 | 0.1 | 0.04836 | 0.04836
282 | КТП №2249 | ПО Урюпинские Электрические Сети Филиалa "Волгоградэнерго" | Волгоградская область | р.п. Урюпинский | 10/0,4 | 0.25 | 0.21762 | 0.21762
283 | КТП №2205 | ПО Урюпинские Электрические Сети Филиалa "Волгоградэнерго" | Волгоградская область | р.п. Урюпинский | 10/0,4 | 0.16 | 0.02976 | 0.02976
284 | КТП №2206 | ПО Урюпинские Электрические Сети Филиалa "Волгоградэнерго" | Волгоградская область | р.п. Урюпинский | 10/0,4 | 0.06 | 0.01116 | 0.01116
285 | КТП №188 | ПО Урюпинские Электрические Сети Филиалa "Волгоградэнерго" | Волгоградская область | р.п. Урюпинский | 10/0,4 | 0.4 | 0.1116 | 0.1116
286 | КТП №43 | ПО Урюпинские Электрические Сети Филиалa "Волгоградэнерго" | Волгоградская область | р.п. Урюпинский | 10/0,4 | 0.4 | 0.1116 | 0.1116
287 | КТП №3520 | ПО Урюпинские Электрические Сети Филиалa "Волгоградэнерго" | Волгоградская область | р.п. Урюпинский | 10/0,4 | 0.063 | 0.017577 | 0.017577
288 | КТП №3563 | ПО Урюпинские Электрические Сети Филиалa "Волгоградэнерго" | Волгоградская область | р.п. Урюпинский | 10/0,4 | 0.25 | 0.06975 | 0.06975
289 | КТП №177 | ПО Урюпинские Электрические Сети Филиалa "Волгоградэнерго" | Волгоградская область | р.п. Урюпинский | 10/0,4 | 0.1 | 0.0279 | 0.0279
290 | КТП №3569 | ПО Урюпинские Электрические Сети Филиалa "Волгоградэнерго" | Волгоградская область | р.п. Урюпинский | 10/0,4 | 0.1 | 0.0279 | 0.0279
291 | КТП №491 | ПО Урюпинские Электрические Сети Филиалa "Волгоградэнерго" | Волгоградская область | р.п. Урюпинский | 10/0,4 | 0.1 | 0.0279 | 0.0279
292 | КТП №108 | ПО Урюпинские Электрические Сети Филиалa "Волгоградэнерго" | Волгоградская область | р.п. Урюпинский | 10/0,4 | 0.25 | 0.06975 | 0.06975
293 | КТП №109 | ПО Урюпинские Электрические Сети Филиалa "Волгоградэнерго" | Волгоградская область | р.п. Урюпинский | 10/0,4 | 0.1 | 0.051987 | 0.051987
294 | КТП №173 | ПО Урюпинские Электрические Сети Филиалa "Волгоградэнерго" | Волгоградская область | р.п. Урюпинский | 10/0,4 | 0.1 | 0.05394 | 0.05394
295 | КТП №3549 | ПО Урюпинские Электрические Сети Филиалa "Волгоградэнерго" | Волгоградская область | р.п. Урюпинский | 10/0,4 | 0.16 | 0.01581 | 0.01581
296 | КТП №110 | ПО Урюпинские Электрические Сети Филиалa "Волгоградэнерго" | Волгоградская область | р.п. Урюпинский | 10/0,4 | 0.16 | 0.0837 | 0.0837
297 | КТП №172 | ПО Урюпинские Электрические Сети Филиалa "Волгоградэнерго" | Волгоградская область | р.п. Урюпинский | 10/0,4 | 0.1 | 0.0279 | 0.0279
298 | КТП №175 | ПО Урюпинские Электрические Сети Филиалa "Волгоградэнерго" | Волгоградская область | р.п. Урюпинский | 10/0,4 | 0.063 | 0.017577 | 0.017577
299 | КТП №179 | ПО Урюпинские Электрические Сети Филиалa "Волгоградэнерго" | Волгоградская область | р.п. Урюпинский | 10/0,4 | 0.1 | 0.0279 | 0.0279
300 | КТП №3501 | ПО Урюпинские Электрические Сети Филиалa "Волгоградэнерго" | Волгоградская область | р.п. Урюпинский | 10/0,4 | 0.04 | 0.01116 | 0.01116
301 | КТП №84 | ПО Урюпинские Электрические Сети Филиалa "Волгоградэнерго" | Волгоградская область | р.п. Урюпинский | 10/0,4 | 0.1 | 0.02511 | 0.02511
302 | КТП №183 | ПО Урюпинские Электрические Сети Филиалa "Волгоградэнерго" | Волгоградская область | р.п. Урюпинский | 10/0,4 | 0.16 | 0.04464 | 0.04464
303 | КТП №3512 | ПО Урюпинские Электрические Сети Филиалa "Волгоградэнерго" | Волгоградская область | р.п. Урюпинский | 10/0,4 | 0.4 | 0.1116 | 0.1116
304 | КТП №149 | ПО Урюпинские Электрические Сети Филиалa "Волгоградэнерго" | Волгоградская область | р.п. Урюпинский | 10/0,4 | 0.25 | 0.06975 | 0.06975
305 | КТП №116 | ПО Урюпинские Электрические Сети Филиалa "Волгоградэнерго" | Волгоградская область | р.п. Урюпинский | 10/0,4 | 0.16 | 0.04464 | 0.04464
306 | КТП №144 | ПО Урюпинские Электрические Сети Филиалa "Волгоградэнерго" | Волгоградская область | р.п. Урюпинский | 10/0,4 | 0.04 | 0.01116 | 0.01116
307 | КТП №3551 | ПО Урюпинские Электрические Сети Филиалa "Волгоградэнерго" | Волгоградская область | р.п. Урюпинский | 10/0,4 | 0.25 | 0.06975 | 0.06975
308 | КТП №3550 | ПО Урюпинские Электрические Сети Филиалa "Волгоградэнерго" | Волгоградская область | р.п. Урюпинский | 10/0,4 | 0.4 | 0.1116 | 0.1116
309 | КТП №3518 | ПО Урюпинские Электрические Сети Филиалa "Волгоградэнерго" | Волгоградская область | р.п. Урюпинский | 10/0,4 | 0.4 | 0.1116 | 0.1116
310 | КТП №3517 | ПО Урюпинские Электрические Сети Филиалa "Волгоградэнерго" | Волгоградская область | р.п. Урюпинский | 10/0,4 | 0.16 | 0.04464 | 0.04464
311 | КТП №118 | ПО Урюпинские Электрические Сети Филиалa "Волгоградэнерго" | Волгоградская область | р.п. Урюпинский | 10/0,4 | 0.25 | 0.06975 | 0.06975
312 | КТП №88 | ПО Урюпинские Электрические Сети Филиалa "Волгоградэнерго" | Волгоградская область | р.п. Урюпинский | 10/0,4 | 0.16 | 0.04464 | 0.04464
313 | КТП №369 | ПО Урюпинские Электрические Сети Филиалa "Волгоградэнерго" | Волгоградская область | р.п. Урюпинский | 10/0,4 | 0.16 | 0.04464 | 0.04464
314 | КТП №256 | ПО Урюпинские Электрические Сети Филиалa "Волгоградэнерго" | Волгоградская область | р.п. Урюпинский | 10/0,4 | 0.1 | 0.0279 | 0.0279
315 | КТП №266 | ПО Урюпинские Электрические Сети Филиалa "Волгоградэнерго" | Волгоградская область | р.п. Урюпинский | 10/0,4 | 0.063 | 0.017577 | 0.017577
316 | КТП №277 | ПО Урюпинские Электрические Сети Филиалa "Волгоградэнерго" | Волгоградская область | р.п. Урюпинский | 10/0,4 | 0.16 | 0.04464 | 0.04464
317 | КТП №272 | ПО Урюпинские Электрические Сети Филиалa "Волгоградэнерго" | Волгоградская область | р.п. Урюпинский | 10/0,4 | 0.1 | 0.0279 | 0.0279
318 | КТП №3519 | ПО Урюпинские Электрические Сети Филиалa "Волгоградэнерго" | Волгоградская область | р.п. Урюпинский | 10/0,4 | 0.1 | 0.0279 | 0.0279
319 | КТП №1572 | ПО Урюпинские Электрические Сети Филиалa "Волгоградэнерго" | Волгоградская область | р.п. Урюпинский | 10/0,4 | 0.16 | 0.04464 | 0.04464
320 | КТП №89 | ПО Урюпинские Электрические Сети Филиалa "Волгоградэнерго" | Волгоградская область | р.п. Урюпинский | 10/0,4 | 0.16 | 0.0837 | 0.0837
321 | КТП №3559 | ПО Урюпинские Электрические Сети Филиалa "Волгоградэнерго" | Волгоградская область | р.п. Урюпинский | 10/0,4 | 0.16 | 0.04464 | 0.04464
322 | КТП №85 | ПО Урюпинские Электрические Сети Филиалa "Волгоградэнерго" | Волгоградская область | р.п. Урюпинский | 10/0,4 | 0.25 | 0.12834 | 0.12834
323 | КТП №3540 | ПО Урюпинские Электрические Сети Филиалa "Волгоградэнерго" | Волгоградская область | р.п. Урюпинский | 10/0,4 | 0.16 | 0.00744 | 0.00744
324 | КТП №3535 | ПО Урюпинские Электрические Сети Филиалa "Волгоградэнерго" | Волгоградская область | р.п. Урюпинский | 10/0,4 | 0.25 | 0.06975 | 0.06975
325 | КТП №3534 | ПО Урюпинские Электрические Сети Филиалa "Волгоградэнерго" | Волгоградская область | р.п. Урюпинский | 10/0,4 | 0.18 | 0.05022 | 0.05022
326 | КТП №252 | ПО Урюпинские Электрические Сети Филиалa "Волгоградэнерго" | Волгоградская область | р.п. Урюпинский | 10/0,4 | 0.1 | 0.051987 | 0.051987
327 | КТП №92 | ПО Урюпинские Электрические Сети Филиалa "Волгоградэнерго" | Волгоградская область | р.п. Урюпинский | 10/0,4 | 0.1 | 0.0279 | 0.0279
328 | КТП №3537 | ПО Урюпинские Электрические Сети Филиалa "Волгоградэнерго" | Волгоградская область | р.п. Урюпинский | 10/0,4 | 0.063 | 0.01581 | 0.01581
329 | КТП №3546 | ПО Урюпинские Электрические Сети Филиалa "Волгоградэнерго" | Волгоградская область | р.п. Урюпинский | 10/0,4 | 0.063 | 0.01953 | 0.01953
330 | КТП №91 | ПО Урюпинские Электрические Сети Филиалa "Волгоградэнерго" | Волгоградская область | р.п. Урюпинский | 10/0,4 | 0.16 | 0.04464 | 0.04464
331 | КТП №3553 | ПО Урюпинские Электрические Сети Филиалa "Волгоградэнерго" | Волгоградская область | р.п. Урюпинский | 10/0,4 | 0.25 | 0.06975 | 0.06975
332 | КТП №150 | ПО Урюпинские Электрические Сети Филиалa "Волгоградэнерго" | Волгоградская область | р.п. Урюпинский | 10/0,4 | 0.1 | 0.0279 | 0.0279
333 | КТП №198 | ПО Урюпинские Электрические Сети Филиалa "Волгоградэнерго" | Волгоградская область | р.п. Урюпинский | 10/0,4 | 0.16 | 0.04464 | 0.04464
334 | КТП №90 | ПО Урюпинские Электрические Сети Филиалa "Волгоградэнерго" | Волгоградская область | р.п. Урюпинский | 10/0,4 | 0.1 | 0.0279 | 0.0279
335 | КТП №111 | ПО Урюпинские Электрические Сети Филиалa "Волгоградэнерго" | Волгоградская область | р.п. Урюпинский | 10/0,4 | 0.1 | 0.051987 | 0.051987
336 | КТП №78 | ПО Урюпинские Электрические Сети Филиалa "Волгоградэнерго" | Волгоградская область | р.п. Урюпинский | 10/0,4 | 0.1 | 0.0279 | 0.0279
337 | КТП №3562 | ПО Урюпинские Электрические Сети Филиалa "Волгоградэнерго" | Волгоградская область | р.п. Урюпинский | 10/0,4 | 0.16 | 0.04464 | 0.04464
338 | КТП №3509 | ПО Урюпинские Электрические Сети Филиалa "Волгоградэнерго" | Волгоградская область | р.п. Урюпинский | 10/0,4 | 0.063 | 0.017577 | 0.017577
339 | КТП №197 | ПО Урюпинские Электрические Сети Филиалa "Волгоградэнерго" | Волгоградская область | р.п. Урюпинский | 10/0,4 | 0.1 | 0.051987 | 0.051987
340 | КТП №275 | ПО Урюпинские Электрические Сети Филиалa "Волгоградэнерго" | Волгоградская область | р.п. Урюпинский | 10/0,4 | 0.25 | 0.21576 | 0.21576
341 | КТП №902 | ПО Урюпинские Электрические Сети Филиалa "Волгоградэнерго" | Волгоградская область | р.п. Урюпинский | 10/0,4 | 0.25 | 0.06975 | 0.06975
342 | КТП №915 | ПО Урюпинские Электрические Сети Филиалa "Волгоградэнерго" | Волгоградская область | р.п. Урюпинский | 10/0,4 | 0.16 | 0.04464 | 0.04464
343 | КТП №913 | ПО Урюпинские Электрические Сети Филиалa "Волгоградэнерго" | Волгоградская область | р.п. Урюпинский | 10/0,4 | 0.25 | 0.06975 | 0.06975
344 | КТП №362 | ПО Урюпинские Электрические Сети Филиалa "Волгоградэнерго" | Волгоградская область | р.п. Урюпинский | 10/0,4 | 0.25 | 0.06975 | 0.06975
345 | КТП №854 | ПО Урюпинские Электрические Сети Филиалa "Волгоградэнерго" | Волгоградская область | р.п. Урюпинский | 10/0,4 | 0.25 | 0.06975 | 0.06975
346 | КТП №916 | ПО Урюпинские Электрические Сети Филиалa "Волгоградэнерго" | Волгоградская область | р.п. Урюпинский | 10/0,4 | 0.25 | 0.06975 | 0.06975
347 | КТП №2255 | ПО Урюпинские Электрические Сети Филиалa "Волгоградэнерго" | Волгоградская область | р.п. Урюпинский | 10/0,4 | 0.25 | 0.06975 | 0.06975
348 | КТП №922 | ПО Урюпинские Электрические Сети Филиалa "Волгоградэнерго" | Волгоградская область | р.п. Урюпинский | 10/0,4 | 0.25 | 0.06975 | 0.06975
349 | КТП №356 | ПО Урюпинские Электрические Сети Филиалa "Волгоградэнерго" | Волгоградская область | р.п. Урюпинский | 10/0,4 | 0.4 | 0.1116 | 0.1116
350 | КТП №357 | ПО Урюпинские Электрические Сети Филиалa "Волгоградэнерго" | Волгоградская область | р.п. Урюпинский | 10/0,4 | 0.25 | 0.12834 | 0.12834
351 | КТП №364 | ПО Урюпинские Электрические Сети Филиалa "Волгоградэнерго" | Волгоградская область | р.п. Урюпинский | 10/0,4 | 0.1 | 0.051987 | 0.051987
352 | КТП №365 | ПО Урюпинские Электрические Сети Филиалa "Волгоградэнерго" | Волгоградская область | р.п. Урюпинский | 10/0,4 | 0.063 | 0.017577 | 0.017577
353 | КТП №363 | ПО Урюпинские Электрические Сети Филиалa "Волгоградэнерго" | Волгоградская область | р.п. Урюпинский | 10/0,4 | 0.1 | 0.0279 | 0.0279
354 | КТП №381 | ПО Урюпинские Электрические Сети Филиалa "Волгоградэнерго" | Волгоградская область | р.п. Урюпинский | 10/0,4 | 0.16 | 0.04464 | 0.04464
355 | КТП №380 | ПО Урюпинские Электрические Сети Филиалa "Волгоградэнерго" | Волгоградская область | р.п. Урюпинский | 10/0,4 | 0.1 | 0.051987 | 0.051987
356 | КТП №368 | ПО Урюпинские Электрические Сети Филиалa "Волгоградэнерго" | Волгоградская область | р.п. Урюпинский | 10/0,4 | 0.1 | 0.0279 | 0.0279
357 | КТП №394 | ПО Урюпинские Электрические Сети Филиалa "Волгоградэнерго" | Волгоградская область | р.п. Урюпинский | 10/0,4 | 0.16 | 0.00651 | 0.00651
358 | КТП №726 | ПО Урюпинские Электрические Сети Филиалa "Волгоградэнерго" | Волгоградская область | р.п. Урюпинский | 10/0,4 | 0.16 | 0.04464 | 0.04464
359 | КТП №374 | ПО Урюпинские Электрические Сети Филиалa "Волгоградэнерго" | Волгоградская область | р.п. Урюпинский | 10/0,4 | 0.16 | 0.04464 | 0.04464
360 | КТП №373 | ПО Урюпинские Электрические Сети Филиалa "Волгоградэнерго" | Волгоградская область | р.п. Урюпинский | 10/0,4 | 0.1 | 0.0279 | 0.0279
361 | КТП №376 | ПО Урюпинские Электрические Сети Филиалa "Волгоградэнерго" | Волгоградская область | р.п. Урюпинский | 10/0,4 | 0.1 | 0.02418 | 0.02418
362 | КТП №909 | ПО Урюпинские Электрические Сети Филиалa "Волгоградэнерго" | Волгоградская область | р.п. Урюпинский | 10/0,4 | 0.25 | 0.06975 | 0.06975
363 | КТП №379 | ПО Урюпинские Электрические Сети Филиалa "Волгоградэнерго" | Волгоградская область | р.п. Урюпинский | 10/0,4 | 0.1 | 0.00186 | 0.00186
364 | КТП №395 | ПО Урюпинские Электрические Сети Филиалa "Волгоградэнерго" | Волгоградская область | р.п. Урюпинский | 10/0,4 | 0.16 | 0.04464 | 0.04464
365 | КТП №919 | ПО Урюпинские Электрические Сети Филиалa "Волгоградэнерго" | Волгоградская область | р.п. Урюпинский | 10/0,4 | 0.063 | 0.00279 | 0.00279
366 | КТП №366 | ПО Урюпинские Электрические Сети Филиалa "Волгоградэнерго" | Волгоградская область | р.п. Урюпинский | 10/0,4 | 0.1 | 0.0279 | 0.0279
367 | КТП №372 | ПО Урюпинские Электрические Сети Филиалa "Волгоградэнерго" | Волгоградская область | р.п. Урюпинский | 10/0,4 | 0.063 | 0.00279 | 0.00279
368 | КТП №378 | ПО Урюпинские Электрические Сети Филиалa "Волгоградэнерго" | Волгоградская область | р.п. Урюпинский | 10/0,4 | 0.1 | 0.051987 | 0.051987
369 | КТП №358 | ПО Урюпинские Электрические Сети Филиалa "Волгоградэнерго" | Волгоградская область | р.п. Урюпинский | 10/0,4 | 0.1 | 0.0279 | 0.0279
370 | КТП №400 | ПО Урюпинские Электрические Сети Филиалa "Волгоградэнерго" | Волгоградская область | р.п. Урюпинский | 10/0,4 | 0.25 | 0.12834 | 0.12834
371 | КТП №912 | ПО Урюпинские Электрические Сети Филиалa "Волгоградэнерго" | Волгоградская область | р.п. Урюпинский | 10/0,4 | 0.16 | 0.04464 | 0.04464
372 | КТП №333 | ПО Урюпинские Электрические Сети Филиалa "Волгоградэнерго" | Волгоградская область | р.п. Урюпинский | 10/0,4 | 0.1 | 0.0279 | 0.0279
373 | КТП №917 | ПО Урюпинские Электрические Сети Филиалa "Волгоградэнерго" | Волгоградская область | р.п. Урюпинский | 10/0,4 | 0.1 | 0.0279 | 0.0279
374 | КТП №385 | ПО Урюпинские Электрические Сети Филиалa "Волгоградэнерго" | Волгоградская область | р.п. Урюпинский | 10/0,4 | 0.1 | 0.0279 | 0.0279
375 | КТП №334 | ПО Урюпинские Электрические Сети Филиалa "Волгоградэнерго" | Волгоградская область | р.п. Урюпинский | 10/0,4 | 0.1 | 0.0279 | 0.0279
376 | КТП №918 | ПО Урюпинские Электрические Сети Филиалa "Волгоградэнерго" | Волгоградская область | р.п. Урюпинский | 10/0,4 | 0.1 | 0.0279 | 0.0279
377 | КТП №3544 | ПО Урюпинские Электрические Сети Филиалa "Волгоградэнерго" | Волгоградская область | р.п. Урюпинский | 10/0,4 | 0.1 | 0.0279 | 0.0279
378 | КТП №1598 | ПО Урюпинские Электрические Сети Филиалa "Волгоградэнерго" | Волгоградская область | р.п. Урюпинский | 10/0,4 | 0.063 | 0.017577 | 0.017577
379 | КТП №61 | ПО Урюпинские Электрические Сети Филиалa "Волгоградэнерго" | Волгоградская область | р.п. Урюпинский | 10/0,4 | 0.4 | 0.1116 | 0.1116
380 | КТП №359 | ПО Урюпинские Электрические Сети Филиалa "Волгоградэнерго" | Волгоградская область | р.п. Урюпинский | 10/0,4 | 0.16 | 0.04464 | 0.04464
381 | КТП №361 | ПО Урюпинские Электрические Сети Филиалa "Волгоградэнерго" | Волгоградская область | р.п. Урюпинский | 10/0,4 | 0.1 | 0.0279 | 0.0279
382 | КТП №375 | ПО Урюпинские Электрические Сети Филиалa "Волгоградэнерго" | Волгоградская область | р.п. Урюпинский | 10/0,4 | 0.1 | 0.0279 | 0.0279
383 | КТП №396 | ПО Урюпинские Электрические Сети Филиалa "Волгоградэнерго" | Волгоградская область | р.п. Урюпинский | 10/0,4 | 0.8 | 0.4836 | 0.4836
384 | КТП №384 | ПО Урюпинские Электрические Сети Филиалa "Волгоградэнерго" | Волгоградская область | р.п. Урюпинский | 10/0,4 | 0.1 | 0.0279 | 0.0279
385 | КТП №905 | ПО Урюпинские Электрические Сети Филиалa "Волгоградэнерго" | Волгоградская область | р.п. Урюпинский | 10/0,4 | 0.25 | 0.06975 | 0.06975
386 | КТП №123 | ПО Урюпинские Электрические Сети Филиалa "Волгоградэнерго" | Волгоградская область | р.п. Урюпинский | 10/0,4 | 0.16 | 0.0837 | 0.0837
387 | КТП №131 | ПО Урюпинские Электрические Сети Филиалa "Волгоградэнерго" | Волгоградская область | р.п. Урюпинский | 10/0,4 | 0.25 | 0.06975 | 0.06975
388 | КТП №38 | ПО Урюпинские Электрические Сети Филиалa "Волгоградэнерго" | Волгоградская область | р.п. Урюпинский | 10/0,4 | 0.1 | 0.0279 | 0.0279
389 | КТП №3531 | ПО Урюпинские Электрические Сети Филиалa "Волгоградэнерго" | Волгоградская область | р.п. Урюпинский | 10/0,4 | 0.1 | 0.0279 | 0.0279
390 | КТП №143 | ПО Урюпинские Электрические Сети Филиалa "Волгоградэнерго" | Волгоградская область | р.п. Урюпинский | 10/0,4 | 0.1 | 0.0279 | 0.0279
391 | КТП №67 | ПО Урюпинские Электрические Сети Филиалa "Волгоградэнерго" | Волгоградская область | р.п. Урюпинский | 10/0,4 | 0.25 | 0.1116 | 0.1116
392 | КТП №3526 | ПО Урюпинские Электрические Сети Филиалa "Волгоградэнерго" | Волгоградская область | р.п. Урюпинский | 10/0,4 | 0.4 | 0.1116 | 0.1116
393 | КТП №203 | ПО Урюпинские Электрические Сети Филиалa "Волгоградэнерго" | Волгоградская область | р.п. Урюпинский | 10/0,4 | 0.25 | 0.06975 | 0.06975
394 | КТП №205 | ПО Урюпинские Электрические Сети Филиалa "Волгоградэнерго" | Волгоградская область | р.п. Урюпинский | 10/0,4 | 0.25 | 0.06975 | 0.06975
395 | КТП №181 | ПО Урюпинские Электрические Сети Филиалa "Волгоградэнерго" | Волгоградская область | р.п. Урюпинский | 10/0,4 | 0.25 | 0.06975 | 0.06975
396 | КТП №129 | ПО Урюпинские Электрические Сети Филиалa "Волгоградэнерго" | Волгоградская область | р.п. Урюпинский | 10/0,4 | 0.25 | 0.06975 | 0.06975
397 | КТП №130 | ПО Урюпинские Электрические Сети Филиалa "Волгоградэнерго" | Волгоградская область | р.п. Урюпинский | 10/0,4 | 0.25 | 0.06975 | 0.06975
398 | КТП №217 | ПО Урюпинские Электрические Сети Филиалa "Волгоградэнерго" | Волгоградская область | р.п. Урюпинский | 10/0,4 | 0.1 | 0.0279 | 0.0279
399 | КТП №120 | ПО Урюпинские Электрические Сети Филиалa "Волгоградэнерго" | Волгоградская область | р.п. Урюпинский | 10/0,4 | 0.4 | 0.1116 | 0.1116
400 | КТП №724 | ПО Урюпинские Электрические Сети Филиалa "Волгоградэнерго" | Волгоградская область | р.п. Урюпинский | 10/0,4 | 0.16 | 0.04464 | 0.04464
401 | КТП №64 | ПО Урюпинские Электрические Сети Филиалa "Волгоградэнерго" | Волгоградская область | р.п. Урюпинский | 10/0,4 | 0.1 | 0.02232 | 0.02232
402 | КТП №95 | ПО Урюпинские Электрические Сети Филиалa "Волгоградэнерго" | Волгоградская область | р.п. Урюпинский | 10/0,4 | 0.16 | 0.01581 | 0.01581
403 | КТП №185 | ПО Урюпинские Электрические Сети Филиалa "Волгоградэнерго" | Волгоградская область | р.п. Урюпинский | 10/0,4 | 0.16 | 0.10974 | 0.10974
404 | КТП №145 | ПО Урюпинские Электрические Сети Филиалa "Волгоградэнерго" | Волгоградская область | р.п. Урюпинский | 10/0,4 | 0.04 | 0.01116 | 0.01116
405 | КТП №124 | ПО Урюпинские Электрические Сети Филиалa "Волгоградэнерго" | Волгоградская область | р.п. Урюпинский | 10/0,4 | 0.25 | 0.06975 | 0.06975
406 | КТП №3527 | ПО Урюпинские Электрические Сети Филиалa "Волгоградэнерго" | Волгоградская область | р.п. Урюпинский | 10/0,4 | 0.16 | 0.0837 | 0.0837
407 | КТП №3523 | ПО Урюпинские Электрические Сети Филиалa "Волгоградэнерго" | Волгоградская область | р.п. Урюпинский | 10/0,4 | 0.16 | 0.04464 | 0.04464
408 | КТП №97 | ПО Урюпинские Электрические Сети Филиалa "Волгоградэнерго" | Волгоградская область | р.п. Урюпинский | 10/0,4 | 0.1 | 0.0279 | 0.0279
409 | КТП №125 | ПО Урюпинские Электрические Сети Филиалa "Волгоградэнерго" | Волгоградская область | р.п. Урюпинский | 10/0,4 | 0.063 | 0.017577 | 0.017577
410 | КТП №54 | ПО Урюпинские Электрические Сети Филиалa "Волгоградэнерго" | Волгоградская область | р.п. Урюпинский | 10/0,4 | 0.06 | 0.01302 | 0.01302
411 | КТП №98 | ПО Урюпинские Электрические Сети Филиалa "Волгоградэнерго" | Волгоградская область | р.п. Урюпинский | 10/0,4 | 0.16 | 0.04464 | 0.04464
412 | КТП №100 | ПО Урюпинские Электрические Сети Филиалa "Волгоградэнерго" | Волгоградская область | р.п. Урюпинский | 10/0,4 | 0.063 | 0.00279 | 0.00279
413 | КТП №3514 | ПО Урюпинские Электрические Сети Филиалa "Волгоградэнерго" | Волгоградская область | р.п. Урюпинский | 10/0,4 | 0.1 | 0.0279 | 0.0279
414 | КТП №96 | ПО Урюпинские Электрические Сети Филиалa "Волгоградэнерго" | Волгоградская область | р.п. Урюпинский | 10/0,4 | 0.25 | 0.06324 | 0.06324
415 | КТП №107 | ПО Урюпинские Электрические Сети Филиалa "Волгоградэнерго" | Волгоградская область | р.п. Урюпинский | 10/0,4 | 0.25 | 0.06975 | 0.06975
416 | КТП №103 | ПО Урюпинские Электрические Сети Филиалa "Волгоградэнерго" | Волгоградская область | р.п. Урюпинский | 10/0,4 | 0.16 | 0.04464 | 0.04464
417 | КТП №171 | ПО Урюпинские Электрические Сети Филиалa "Волгоградэнерго" | Волгоградская область | р.п. Урюпинский | 10/0,4 | 0.16 | 0.0837 | 0.0837
418 | КТП №200 | ПО Урюпинские Электрические Сети Филиалa "Волгоградэнерго" | Волгоградская область | р.п. Урюпинский | 10/0,4 | 0.25 | 0.06975 | 0.06975
419 | КТП №3528 | ПО Урюпинские Электрические Сети Филиалa "Волгоградэнерго" | Волгоградская область | р.п. Урюпинский | 10/0,4 | 0.4 | 0.26784 | 0.26784
420 | КТП №106 | ПО Урюпинские Электрические Сети Филиалa "Волгоградэнерго" | Волгоградская область | р.п. Урюпинский | 10/0,4 | 0.1 | 0.0279 | 0.0279
421 | КТП №218 | ПО Урюпинские Электрические Сети Филиалa "Волгоградэнерго" | Волгоградская область | р.п. Урюпинский | 10/0,4 | 0.1 | 0.0279 | 0.0279
422 | КТП №180 | ПО Урюпинские Электрические Сети Филиалa "Волгоградэнерго" | Волгоградская область | р.п. Урюпинский | 10/0,4 | 0.06 | 0.01674 | 0.01674
423 | КТП №104 | ПО Урюпинские Электрические Сети Филиалa "Волгоградэнерго" | Волгоградская область | р.п. Урюпинский | 10/0,4 | 0.16 | 0.04464 | 0.04464
424 | КТП №26 | ПО Урюпинские Электрические Сети Филиалa "Волгоградэнерго" | Волгоградская область | р.п. Урюпинский | 10/0,4 | 0.25 | 0.06975 | 0.06975
425 | КТП №105 | ПО Урюпинские Электрические Сети Филиалa "Волгоградэнерго" | Волгоградская область | р.п. Урюпинский | 10/0,4 | 0.25 | 0.06975 | 0.06975
426 | КТП №159 | ПО Урюпинские Электрические Сети Филиалa "Волгоградэнерго" | Волгоградская область | р.п. Урюпинский | 10/0,4 | 0.16 | 0.04464 | 0.04464
427 | КТП №2321 | ПО Урюпинские Электрические Сети Филиалa "Волгоградэнерго" | Волгоградская область | р.п. Урюпинский | 10/0,4 | 0.1 | 0.0279 | 0.0279
428 | КТП №139 | ПО Урюпинские Электрические Сети Филиалa "Волгоградэнерго" | Волгоградская область | р.п. Урюпинский | 10/0,4 | 0.25 | 0.06975 | 0.06975
429 | КТП №3547 | ПО Урюпинские Электрические Сети Филиалa "Волгоградэнерго" | Волгоградская область | р.п. Урюпинский | 10/0,4 | 0.25 | 0.06975 | 0.06975
430 | КТП №2302 | ПО Урюпинские Электрические Сети Филиалa "Волгоградэнерго" | Волгоградская область | р.п. Урюпинский | 10/0,4 | 0.16 | 0.04464 | 0.04464
431 | КТП №199 | ПО Урюпинские Электрические Сети Филиалa "Волгоградэнерго" | Волгоградская область | р.п. Урюпинский | 10/0,4 | 0.16 | 0.04464 | 0.04464
432 | КТП №63 | ПО Урюпинские Электрические Сети Филиалa "Волгоградэнерго" | Волгоградская область | р.п. Урюпинский | 10/0,4 | 0.063 | 0.017577 | 0.017577
433 | КТП №51 | ПО Урюпинские Электрические Сети Филиалa "Волгоградэнерго" | Волгоградская область | р.п. Урюпинский | 10/0,4 | 0.1 | 0.0279 | 0.0279
434 | КТП №99 | ПО Урюпинские Электрические Сети Филиалa "Волгоградэнерго" | Волгоградская область | р.п. Урюпинский | 10/0,4 | 0.16 | 0.04464 | 0.04464
435 | КТП №37 | ПО Урюпинские Электрические Сети Филиалa "Волгоградэнерго" | Волгоградская область | р.п. Урюпинский | 10/0,4 | 0.06 | 0.01674 | 0.01674
436 | КТП №3515 | ПО Урюпинские Электрические Сети Филиалa "Волгоградэнерго" | Волгоградская область | р.п. Урюпинский | 10/0,4 | 0.063 | 0.017577 | 0.017577
437 | КТП №3504 | ПО Урюпинские Электрические Сети Филиалa "Волгоградэнерго" | Волгоградская область | р.п. Урюпинский | 10/0,4 | 0.16 | 0.04464 | 0.04464
438 | КТП №36 | ПО Урюпинские Электрические Сети Филиалa "Волгоградэнерго" | Волгоградская область | р.п. Урюпинский | 10/0,4 | 0.063 | 0.017577 | 0.017577
439 | КТП №41 | ПО Урюпинские Электрические Сети Филиалa "Волгоградэнерго" | Волгоградская область | р.п. Урюпинский | 10/0,4 | 0.16 | 0.04464 | 0.04464
440 | КТП №42 | ПО Урюпинские Электрические Сети Филиалa "Волгоградэнерго" | Волгоградская область | р.п. Урюпинский | 10/0,4 | 0.063 | 0.017577 | 0.017577
441 | КТП №3529 | ПО Урюпинские Электрические Сети Филиалa "Волгоградэнерго" | Волгоградская область | р.п. Урюпинский | 10/0,4 | 0.16 | 0.04464 | 0.04464
442 | КТП №46 | ПО Урюпинские Электрические Сети Филиалa "Волгоградэнерго" | Волгоградская область | р.п. Урюпинский | 10/0,4 | 0.16 | 0.04464 | 0.04464
443 | КТП №2226 | ПО Урюпинские Электрические Сети Филиалa "Волгоградэнерго" | Волгоградская область | р.п. Урюпинский | 10/0,4 | 0.16 | 0.04464 | 0.04464
444 | КТП №2220 | ПО Урюпинские Электрические Сети Филиалa "Волгоградэнерго" | Волгоградская область | р.п. Урюпинский | 10/0,4 | 0.1 | 0.0279 | 0.0279
445 | КТП №2219 | ПО Урюпинские Электрические Сети Филиалa "Волгоградэнерго" | Волгоградская область | р.п. Урюпинский | 10/0,4 | 0.16 | 0.0093 | 0.0093
446 | КТП №34 | ПО Урюпинские Электрические Сети Филиалa "Волгоградэнерго" | Волгоградская область | р.п. Урюпинский | 10/0,4 | 0.16 | 0.04464 | 0.04464
447 | КТП №49 | ПО Урюпинские Электрические Сети Филиалa "Волгоградэнерго" | Волгоградская область | р.п. Урюпинский | 10/0,4 | 0.16 | 0.10974 | 0.10974
448 | КТП №32 | ПО Урюпинские Электрические Сети Филиалa "Волгоградэнерго" | Волгоградская область | р.п. Урюпинский | 10/0,4 | 0.04 | 0.01116 | 0.01116
449 | КТП №2318 | ПО Урюпинские Электрические Сети Филиалa "Волгоградэнерго" | Волгоградская область | р.п. Урюпинский | 10/0,4 | 0.063 | 0.017577 | 0.017577
450 | КТП №56 | ПО Урюпинские Электрические Сети Филиалa "Волгоградэнерго" | Волгоградская область | р.п. Урюпинский | 10/0,4 | 0.16 | 0.04464 | 0.04464
451 | КТП №101 | ПО Урюпинские Электрические Сети Филиалa "Волгоградэнерго" | Волгоградская область | р.п. Урюпинский | 10/0,4 | 0.04 | 0.01116 | 0.01116
452 | КТП №194 | ПО Урюпинские Электрические Сети Филиалa "Волгоградэнерго" | Волгоградская область | р.п. Урюпинский | 10/0,4 | 0.04 | 0.01116 | 0.01116
453 | КТП №140 | ПО Урюпинские Электрические Сети Филиалa "Волгоградэнерго" | Волгоградская область | р.п. Урюпинский | 10/0,4 | 0.16 | 0.04464 | 0.04464
454 | КТП №12 | ПО Урюпинские Электрические Сети Филиалa "Волгоградэнерго" | Волгоградская область | р.п. Урюпинский | 10/0,4 | 0.1 | 0.0279 | 0.0279
455 | КТП №52 | ПО Урюпинские Электрические Сети Филиалa "Волгоградэнерго" | Волгоградская область | р.п. Урюпинский | 10/0,4 | 0.16 | 0.04464 | 0.04464
456 | КТП №3524 | ПО Урюпинские Электрические Сети Филиалa "Волгоградэнерго" | Волгоградская область | р.п. Урюпинский | 10/0,4 | 0.1 | 0.0279 | 0.0279
457 | КТП №160 | ПО Урюпинские Электрические Сети Филиалa "Волгоградэнерго" | Волгоградская область | р.п. Новониколаевский | 10/0,4 | 0.16 | 0.0558 | 0.0558
458 | КТП №166 | ПО Урюпинские Электрические Сети Филиалa "Волгоградэнерго" | Волгоградская область | р.п. Новониколаевский | 10/0,4 | 0.16 | 0.12741 | 0.12741
459 | КТП №171 | ПО Урюпинские Электрические Сети Филиалa "Волгоградэнерго" | Волгоградская область | р.п. Новониколаевский | 10/0,4 | 0.25 | 0.1395 | 0.1395
460 | КТП №174 | ПО Урюпинские Электрические Сети Филиалa "Волгоградэнерго" | Волгоградская область | р.п. Новониколаевский | 10/0,4 | 0.063 | 0.02139 | 0.02139
461 | КТП №507 | ПО Урюпинские Электрические Сети Филиалa "Волгоградэнерго" | Волгоградская область | р.п. Новониколаевский | 10/0,4 | 0.16 | 0.0651 | 0.0651
462 | КТП №516 | ПО Урюпинские Электрические Сети Филиалa "Волгоградэнерго" | Волгоградская область | р.п. Новониколаевский | 10/0,4 | 0.1 | 0.07068 | 0.07068
463 | КТП №518 | ПО Урюпинские Электрические Сети Филиалa "Волгоградэнерго" | Волгоградская область | р.п. Новониколаевский | 10/0,4 | 0.063 | 0.04557 | 0.04557
464 | КТП №519 | ПО Урюпинские Электрические Сети Филиалa "Волгоградэнерго" | Волгоградская область | р.п. Новониколаевский | 10/0,4 | 0.4 | 0.34596 | 0.34596
465 | КТП №525 | ПО Урюпинские Электрические Сети Филиалa "Волгоградэнерго" | Волгоградская область | р.п. Новониколаевский | 10/0,4 | 0.063 | 0.04557 | 0.04557
466 | КТП №530 | ПО Урюпинские Электрические Сети Филиалa "Волгоградэнерго" | Волгоградская область | р.п. Новониколаевский | 10/0,4 | 0.25 | 0.0744 | 0.07265
467 | КТП №532 | ПО Урюпинские Электрические Сети Филиалa "Волгоградэнерго" | Волгоградская область | р.п. Новониколаевский | 10/0,4 | 0.063 | 0.03906 | 0.03906
468 | КТП №546 | ПО Урюпинские Электрические Сети Филиалa "Волгоградэнерго" | Волгоградская область | р.п. Новониколаевский | 10/0,4 | 0.06 | 0.0186 | 0.0186
469 | КТП №547 | ПО Урюпинские Электрические Сети Филиалa "Волгоградэнерго" | Волгоградская область | р.п. Новониколаевский | 10/0,4 | 0.16 | 0.12183 | 0.12183
470 | КТП №548 | ПО Урюпинские Электрические Сети Филиалa "Волгоградэнерго" | Волгоградская область | р.п. Новониколаевский | 10/0,4 | 0.4 | 0.36084 | 0.36034
471 | КТП №571 | ПО Урюпинские Электрические Сети Филиалa "Волгоградэнерго" | Волгоградская область | р.п. Новониколаевский | 10/0,4 | 0.25 | 0.0558 | 0.0558
472 | КТП №573 | ПО Урюпинские Электрические Сети Филиалa "Волгоградэнерго" | Волгоградская область | р.п. Новониколаевский | 10/0,4 | 0.16 | 0.12927 | 0.12927
473 | КТП №574 | ПО Урюпинские Электрические Сети Филиалa "Волгоградэнерго" | Волгоградская область | р.п. Новониколаевский | 10/0,4 | 0.16 | 0.13764 | 0.13764
474 | КТП №581 | ПО Урюпинские Электрические Сети Филиалa "Волгоградэнерго" | Волгоградская область | р.п. Новониколаевский | 10/0,4 | 0.04 | 0.0186 | 0.0186
475 | КТП №591 | ПО Урюпинские Электрические Сети Филиалa "Волгоградэнерго" | Волгоградская область | р.п. Новониколаевский | 10/0,4 | 0.63 | 0.1395 | 0.1395
476 | КТП №592 | ПО Урюпинские Электрические Сети Филиалa "Волгоградэнерго" | Волгоградская область | р.п. Новониколаевский | 10/0,4 | 0.16 | 0.0465 | 0.0465
477 | КТП №2546 | ПО Урюпинские Электрические Сети Филиалa "Волгоградэнерго" | Волгоградская область | р.п. Новониколаевский | 10/0,4 | 0.25 | 0.0558 | 0.05355
478 | КТП №2573 | ПО Урюпинские Электрические Сети Филиалa "Волгоградэнерго" | Волгоградская область | р.п. Новониколаевский | 10/0,4 | 0.063 | 0.03069 | 0.03069
479 | КТП №2574 | ПО Урюпинские Электрические Сети Филиалa "Волгоградэнерго" | Волгоградская область | р.п. Новониколаевский | 10/0,4 | 0.16 | 0.01302 | 0.01302
480 | КТП №2577 | ПО Урюпинские Электрические Сети Филиалa "Волгоградэнерго" | Волгоградская область | р.п. Новониколаевский | 10/0,4 | 0.16 | 0.0279 | 0.0279
481 | КТП №2586 | ПО Урюпинские Электрические Сети Филиалa "Волгоградэнерго" | Волгоградская область | р.п. Новониколаевский | 10/0,4 | 0.04 | 0.01767 | 0.01767
482 | КТП №2587 | ПО Урюпинские Электрические Сети Филиалa "Волгоградэнерго" | Волгоградская область | р.п. Новониколаевский | 10/0,4 | 0.1 | 0.03255 | 0.03255
483 | КТП №2592 | ПО Урюпинские Электрические Сети Филиалa "Волгоградэнерго" | Волгоградская область | р.п. Новониколаевский | 10/0,4 | 0.063 | 0.02139 | 0.02139
484 | КТП №2593 | ПО Урюпинские Электрические Сети Филиалa "Волгоградэнерго" | Волгоградская область | р.п. Новониколаевский | 10/0,4 | 0.25 | 0.0651 | 0.0501
485 | КТП №151 | ПО Урюпинские Электрические Сети Филиалa "Волгоградэнерго" | Волгоградская область | р.п. Новониколаевский | 10/0,4 | 0.25 | 0.22599 | 0.22599
486 | КТП №158 | ПО Урюпинские Электрические Сети Филиалa "Волгоградэнерго" | Волгоградская область | р.п. Новониколаевский | 10/0,4 | 0.25 | 0.19065 | 0.19065
487 | КТП №301 | ПО Урюпинские Электрические Сети Филиалa "Волгоградэнерго" | Волгоградская область | р.п. Новониколаевский | 10/0,4 | 0.063 | 0.03813 | 0.03813
488 | КТП №302 | ПО Урюпинские Электрические Сети Филиалa "Волгоградэнерго" | Волгоградская область | р.п. Новониколаевский | 10/0,4 | 0.063 | 0.02976 | 0.02976
489 | КТП №303 | ПО Урюпинские Электрические Сети Филиалa "Волгоградэнерго" | Волгоградская область | р.п. Новониколаевский | 10/0,4 | 0.063 | 0.04557 | 0.04557
490 | КТП №304 | ПО Урюпинские Электрические Сети Филиалa "Волгоградэнерго" | Волгоградская область | р.п. Новониколаевский | 10/0,4 | 0.1 | 0.07998 | 0.07998
491 | КТП №305 | ПО Урюпинские Электрические Сети Филиалa "Волгоградэнерго" | Волгоградская область | р.п. Новониколаевский | 10/0,4 | 0.063 | 0.04371 | 0.04371
492 | КТП №306 | ПО Урюпинские Электрические Сети Филиалa "Волгоградэнерго" | Волгоградская область | р.п. Новониколаевский | 10/0,4 | 0.1 | 0.08556 | 0.08556
493 | КТП №526 | ПО Урюпинские Электрические Сети Филиалa "Волгоградэнерго" | Волгоградская область | р.п. Новониколаевский | 10/0,4 | 0.063 | 0.03813 | 0.03813
494 | КТП №527 | ПО Урюпинские Электрические Сети Филиалa "Волгоградэнерго" | Волгоградская область | р.п. Новониколаевский | 10/0,4 | 0.1 | 0.06696 | 0.06696
495 | КТП №528 | ПО Урюпинские Электрические Сети Филиалa "Волгоградэнерго" | Волгоградская область | р.п. Новониколаевский | 10/0,4 | 0.16 | 0.12834 | 0.12834
496 | КТП №529 | ПО Урюпинские Электрические Сети Филиалa "Волгоградэнерго" | Волгоградская область | р.п. Новониколаевский | 10/0,4 | 0.25 | 0.21297 | 0.21297
497 | КТП №531 | ПО Урюпинские Электрические Сети Филиалa "Волгоградэнерго" | Волгоградская область | р.п. Новониколаевский | 10/0,4 | 0.16 | 0.13764 | 0.13764
498 | КТП №2524 | ПО Урюпинские Электрические Сети Филиалa "Волгоградэнерго" | Волгоградская область | р.п. Новониколаевский | 10/0,4 | 0.16 | 0.14043 | 0.14043
499 | КТП №2529 | ПО Урюпинские Электрические Сети Филиалa "Волгоградэнерго" | Волгоградская область | р.п. Новониколаевский | 10/0,4 | 0.25 | 0.20367 | 0.20367
500 | КТП №2540 | ПО Урюпинские Электрические Сети Филиалa "Волгоградэнерго" | Волгоградская область | р.п. Новониколаевский | 10/0,4 | 0.1 | 0.07068 | 0.07068
501 | КТП №52 | ПО Урюпинские Электрические Сети Филиалa "Волгоградэнерго" | Волгоградская область | р.п. Новониколаевский | 10/0,4 | 0.04 | 0.00558 | 0.00558
502 | КТП №255 | ПО Урюпинские Электрические Сети Филиалa "Волгоградэнерго" | Волгоградская область | р.п. Новониколаевский | 10/0,4 | 0.1 | 0.04185 | 0.04185
503 | КТП №258 | ПО Урюпинские Электрические Сети Филиалa "Волгоградэнерго" | Волгоградская область | р.п. Новониколаевский | 10/0,4 | 0.063 | 0.02325 | 0.02325
504 | КТП №521 | ПО Урюпинские Электрические Сети Филиалa "Волгоградэнерго" | Волгоградская область | р.п. Новониколаевский | 10/0,4 | 0.16 | 0.10974 | 0.10974
505 | КТП №522 | ПО Урюпинские Электрические Сети Филиалa "Волгоградэнерго" | Волгоградская область | р.п. Новониколаевский | 10/0,4 | 0.16 | 0.10974 | 0.10974
506 | КТП №523 | ПО Урюпинские Электрические Сети Филиалa "Волгоградэнерго" | Волгоградская область | р.п. Новониколаевский | 10/0,4 | 0.1 | 0.05673 | 0.05673
507 | КТП №524 | ПО Урюпинские Электрические Сети Филиалa "Волгоградэнерго" | Волгоградская область | р.п. Новониколаевский | 10/0,4 | 0.16 | 0.10695 | 0.10695
508 | КТП №563 | ПО Урюпинские Электрические Сети Филиалa "Волгоградэнерго" | Волгоградская область | р.п. Новониколаевский | 10/0,4 | 0.1 | 0.0279 | 0.0279
509 | КТП №560 | ПО Урюпинские Электрические Сети Филиалa "Волгоградэнерго" | Волгоградская область | р.п. Новониколаевский | 10/0,4 | 0.025 | 0.01023 | 0.01023
510 | КТП №259 | ПО Урюпинские Электрические Сети Филиалa "Волгоградэнерго" | Волгоградская область | р.п. Новониколаевский | 10/0,4 | 0.025 | 0.0093 | 0.0093
511 | КТП №564 | ПО Урюпинские Электрические Сети Филиалa "Волгоградэнерго" | Волгоградская область | р.п. Новониколаевский | 10/0,4 | 0.32 | 0.2418 | 0.2418
512 | КТП №565 | ПО Урюпинские Электрические Сети Филиалa "Волгоградэнерго" | Волгоградская область | р.п. Новониколаевский | 10/0,4 | 0.25 | 0.0744 | 0.0744
513 | КТП №566 | ПО Урюпинские Электрические Сети Филиалa "Волгоградэнерго" | Волгоградская область | р.п. Новониколаевский | 10/0,4 | 0.1 | 0.0372 | 0.0372
514 | КТП №567 | ПО Урюпинские Электрические Сети Филиалa "Волгоградэнерго" | Волгоградская область | р.п. Новониколаевский | 10/0,4 | 0.063 | 0.02139 | 0.02139
515 | КТП №568 | ПО Урюпинские Электрические Сети Филиалa "Волгоградэнерго" | Волгоградская область | р.п. Новониколаевский | 10/0,4 | 0.32 | 0.23994 | 0.23994
516 | КТП №569 | ПО Урюпинские Электрические Сети Филиалa "Волгоградэнерго" | Волгоградская область | р.п. Новониколаевский | 10/0,4 | 0.063 | 0.02976 | 0.02976
517 | КТП №572 | ПО Урюпинские Электрические Сети Филиалa "Волгоградэнерго" | Волгоградская область | р.п. Новониколаевский | 10/0,4 | 0.1 | 0.0372 | 0.0372
518 | КТП №575 | ПО Урюпинские Электрические Сети Филиалa "Волгоградэнерго" | Волгоградская область | р.п. Новониколаевский | 10/0,4 | 0.063 | 0.02139 | 0.02139
519 | КТП №580 | ПО Урюпинские Электрические Сети Филиалa "Волгоградэнерго" | Волгоградская область | р.п. Новониколаевский | 10/0,4 | 0.25 | 0.20553 | 0.20553
520 | КТП №598 | ПО Урюпинские Электрические Сети Филиалa "Волгоградэнерго" | Волгоградская область | р.п. Новониколаевский | 10/0,4 | 0.063 | 0.02139 | 0.02139
521 | КТП №599 | ПО Урюпинские Электрические Сети Филиалa "Волгоградэнерго" | Волгоградская область | р.п. Новониколаевский | 10/0,4 | 0.063 | 0.02139 | 0.02139
522 | КТП №2501 | ПО Урюпинские Электрические Сети Филиалa "Волгоградэнерго" | Волгоградская область | р.п. Новониколаевский | 10/0,4 | 0.06 | 0.0186 | 0.01805
523 | КТП №2520 | ПО Урюпинские Электрические Сети Филиалa "Волгоградэнерго" | Волгоградская область | р.п. Новониколаевский | 10/0,4 | 0.4 | 0.0465 | 0.0465
524 | КТП №2526 | ПО Урюпинские Электрические Сети Филиалa "Волгоградэнерго" | Волгоградская область | р.п. Новониколаевский | 10/0,4 | 0.16 | 0.0651 | 0.0651
525 | КТП №2558 | ПО Урюпинские Электрические Сети Филиалa "Волгоградэнерго" | Волгоградская область | р.п. Новониколаевский | 10/0,4 | 0.063 | 0.01395 | 0.01395
526 | КТП №2562 | ПО Урюпинские Электрические Сети Филиалa "Волгоградэнерго" | Волгоградская область | р.п. Новониколаевский | 10/0,4 | 0.25 | 0.0558 | 0.0558
527 | КТП №2563 | ПО Урюпинские Электрические Сети Филиалa "Волгоградэнерго" | Волгоградская область | р.п. Новониколаевский | 10/0,4 | 0.063 | 0.0279 | 0.0279
528 | КТП №2564 | ПО Урюпинские Электрические Сети Филиалa "Волгоградэнерго" | Волгоградская область | р.п. Новониколаевский | 10/0,4 | 0.25 | 0.0558 | 0.0558
529 | КТП №2571 | ПО Урюпинские Электрические Сети Филиалa "Волгоградэнерго" | Волгоградская область | р.п. Новониколаевский | 10/0,4 | 0.25 | 0.0558 | 0.0558
530 | КТП №2572 | ПО Урюпинские Электрические Сети Филиалa "Волгоградэнерго" | Волгоградская область | р.п. Новониколаевский | 10/0,4 | 0.1 | 0.0465 | 0.0465
531 | КТП №2575 | ПО Урюпинские Электрические Сети Филиалa "Волгоградэнерго" | Волгоградская область | р.п. Новониколаевский | 10/0,4 | 0.32 | 0.0558 | 0.0558
532 | КТП №2576 | ПО Урюпинские Электрические Сети Филиалa "Волгоградэнерго" | Волгоградская область | р.п. Новониколаевский | 10/0,4 | 0.1 | 0.0372 | 0.0372
533 | КТП №2578 | ПО Урюпинские Электрические Сети Филиалa "Волгоградэнерго" | Волгоградская область | р.п. Новониколаевский | 10/0,4 | 0.16 | 0.0465 | 0.0465
534 | КТП №512 | ПО Урюпинские Электрические Сети Филиалa "Волгоградэнерго" | Волгоградская область | п. Серп и Молот | 10/0,4 | 0.1 | 0.06138 | 0.06138
535 | КТП №582 | ПО Урюпинские Электрические Сети Филиалa "Волгоградэнерго" | Волгоградская область | п. Серп и Молот | 10/0,4 | 0.16 | 0.12276 | 0.12276
536 | КТП №583 | ПО Урюпинские Электрические Сети Филиалa "Волгоградэнерго" | Волгоградская область | п. Серп и Молот | 10/0,4 | 0.4 | 0.35247 | 0.35247
537 | КТП №584 | ПО Урюпинские Электрические Сети Филиалa "Волгоградэнерго" | Волгоградская область | п. Серп и Молот | 10/0,4 | 0.16 | 0.13485 | 0.13485
538 | КТП №586 | ПО Урюпинские Электрические Сети Филиалa "Волгоградэнерго" | Волгоградская область | п. Серп и Молот | 10/0,4 | 0.63 | 0.53103 | 0.53103
539 | КТП №587 | ПО Урюпинские Электрические Сети Филиалa "Волгоградэнерго" | Волгоградская область | п. Серп и Молот | 10/0,4 | 0.16 | 0.0558 | 0.0558
540 | КТП №588 | ПО Урюпинские Электрические Сети Филиалa "Волгоградэнерго" | Волгоградская область | п. Серп и Молот | 10/0,4 | 0.16 | 0.0372 | 0.0372
541 | КТП №589 | ПО Урюпинские Электрические Сети Филиалa "Волгоградэнерго" | Волгоградская область | п. Серп и Молот | 10/0,4 | 0.16 | 0.13857 | 0.13857
542 | КТП №594 | ПО Урюпинские Электрические Сети Филиалa "Волгоградэнерго" | Волгоградская область | п. Серп и Молот | 10/0,4 | 0.16 | 0.14043 | 0.14043
543 | КТП №1435 | ПО Урюпинские Электрические Сети Филиалa "Волгоградэнерго" | Волгоградская область | п. Серп и Молот | 10/0,4 | 0.1 | 0.0372 | 0.0372
544 | КТП №1436 | ПО Урюпинские Электрические Сети Филиалa "Волгоградэнерго" | Волгоградская область | п. Серп и Молот | 10/0,4 | 0.1 | 0.0372 | 0.0372
545 | КТП №1437 | ПО Урюпинские Электрические Сети Филиалa "Волгоградэнерго" | Волгоградская область | п. Серп и Молот | 10/0,4 | 0.063 | 0.02511 | 0.02511
546 | КТП №107 | ПО Урюпинские Электрические Сети Филиалa "Волгоградэнерго" | Волгоградская область | п. Серп и Молот | 10/0,4 | 0.063 | 0.01767 | 0.01767
547 | КТП №1438 | ПО Урюпинские Электрические Сети Филиалa "Волгоградэнерго" | Волгоградская область | п. Серп и Молот | 10/0,4 | 0.25 | 0.19158 | 0.19158
548 | КТП №1439 | ПО Урюпинские Электрические Сети Филиалa "Волгоградэнерго" | Волгоградская область | п. Серп и Молот | 10/0,4 | 0.1 | 0.06231 | 0.06231
549 | КТП №1440 | ПО Урюпинские Электрические Сети Филиалa "Волгоградэнерго" | Волгоградская область | п. Серп и Молот | 10/0,4 | 0.16 | 0.11067 | 0.11067
550 | КТП №1441 | ПО Урюпинские Электрические Сети Филиалa "Волгоградэнерго" | Волгоградская область | п. Серп и Молот | 10/0,4 | 0.25 | 0.19623 | 0.19623
551 | КТП №1442 | ПО Урюпинские Электрические Сети Филиалa "Волгоградэнерго" | Волгоградская область | п. Серп и Молот | 10/0,4 | 0.063 | 0.03534 | 0.03534
552 | КТП №1444 | ПО Урюпинские Электрические Сети Филиалa "Волгоградэнерго" | Волгоградская область | п. Серп и Молот | 10/0,4 | 0.1 | 0.06789 | 0.06789
553 | КТП №1446 | ПО Урюпинские Электрические Сети Филиалa "Волгоградэнерго" | Волгоградская область | п. Серп и Молот | 10/0,4 | 0.16 | 0.11532 | 0.11532
554 | КТП №1448 | ПО Урюпинские Электрические Сети Филиалa "Волгоградэнерго" | Волгоградская область | п. Серп и Молот | 10/0,4 | 0.16 | 0.11439 | 0.11439
555 | КТП №1497 | ПО Урюпинские Электрические Сети Филиалa "Волгоградэнерго" | Волгоградская область | п. Серп и Молот | 10/0,4 | 0.1 | 0.06138 | 0.06138
556 | КТП №1498 | ПО Урюпинские Электрические Сети Филиалa "Волгоградэнерго" | Волгоградская область | п. Серп и Молот | 10/0,4 | 0.25 | 0.19344 | 0.19344
557 | КТП №2513 | ПО Урюпинские Электрические Сети Филиалa "Волгоградэнерго" | Волгоградская область | п. Серп и Молот | 10/0,4 | 0.04 | 0.00744 | 0.00744
558 | КТП №2557 | ПО Урюпинские Электрические Сети Филиалa "Волгоградэнерго" | Волгоградская область | п. Серп и Молот | 10/0,4 | 0.063 | 0.02604 | 0.02604
559 | КТП №2559 | ПО Урюпинские Электрические Сети Филиалa "Волгоградэнерго" | Волгоградская область | п. Серп и Молот | 10/0,4 | 0.16 | 0.10602 | 0.10602
560 | КТП №2565 | ПО Урюпинские Электрические Сети Филиалa "Волгоградэнерго" | Волгоградская область | п. Серп и Молот | 10/0,4 | 0.063 | 0.04464 | 0.04464
561 | КТП №2566 | ПО Урюпинские Электрические Сети Филиалa "Волгоградэнерго" | Волгоградская область | п. Серп и Молот | 10/0,4 | 0.063 | 0.0465 | 0.0465
562 | КТП №2567 | ПО Урюпинские Электрические Сети Филиалa "Волгоградэнерго" | Волгоградская область | п. Серп и Молот | 10/0,4 | 0.063 | 0.01209 | 0.01209
563 | КТП №2580 | ПО Урюпинские Электрические Сети Филиалa "Волгоградэнерго" | Волгоградская область | п. Серп и Молот | 10/0,4 | 0.16 | 0.0372 | 0.0372
564 | КТП №2583 | ПО Урюпинские Электрические Сети Филиалa "Волгоградэнерго" | Волгоградская область | п. Серп и Молот | 10/0,4 | 0.1 | 0.07347 | 0.07347
565 | КТП №2585 | ПО Урюпинские Электрические Сети Филиалa "Волгоградэнерго" | Волгоградская область | п. Серп и Молот | 10/0,4 | 0.16 | 0.11067 | 0.11067
566 | КТП №2588 | ПО Урюпинские Электрические Сети Филиалa "Волгоградэнерго" | Волгоградская область | п. Серп и Молот | 10/0,4 | 0.4 | 0.0465 | 0.0465
567 | КТП №2590 | ПО Урюпинские Электрические Сети Филиалa "Волгоградэнерго" | Волгоградская область | п. Серп и Молот | 10/0,4 | 0.25 | 0.0372 | 0.0372
568 | КТП №2599 | ПО Урюпинские Электрические Сети Филиалa "Волгоградэнерго" | Волгоградская область | п. Серп и Молот | 10/0,4 | 0.16 | 0.11625 | 0.11625
569 | КТП №102 | ПО Урюпинские Электрические Сети Филиалa "Волгоградэнерго" | Волгоградская область | п. Серп и Молот | 10/0,4 | 0.25 | 0.0372 | 0.0372
570 | КТП №103 | ПО Урюпинские Электрические Сети Филиалa "Волгоградэнерго" | Волгоградская область | п. Серп и Молот | 10/0,4 | 0.16 | 0.0372 | 0.0372
571 | КТП №104 | ПО Урюпинские Электрические Сети Филиалa "Волгоградэнерго" | Волгоградская область | п. Серп и Молот | 10/0,4 | 0.16 | 0.0372 | 0.0372
572 | КТП №105 | ПО Урюпинские Электрические Сети Филиалa "Волгоградэнерго" | Волгоградская область | п. Серп и Молот | 10/0,4 | 0.25 | 0.0465 | 0.0465
573 | КТП №106 | ПО Урюпинские Электрические Сети Филиалa "Волгоградэнерго" | Волгоградская область | п. Серп и Молот | 10/0,4 | 0.25 | 0.18507 | 0.18507
574 | КТП №109 | ПО Урюпинские Электрические Сети Филиалa "Волгоградэнерго" | Волгоградская область | п. Серп и Молот | 10/0,4 | 0.063 | 0.04092 | 0.04092
575 | КТП №115 | ПО Урюпинские Электрические Сети Филиалa "Волгоградэнерго" | Волгоградская область | п. Серп и Молот | 10/0,4 | 0.25 | 0.18972 | 0.18972
576 | КТП №152 | ПО Урюпинские Электрические Сети Филиалa "Волгоградэнерго" | Волгоградская область | х. Двойновский | 10/0,4 | 0.1 | 0.0186 | 0.0186
577 | КТП №500 | ПО Урюпинские Электрические Сети Филиалa "Волгоградэнерго" | Волгоградская область | х. Двойновский | 10/0,4 | 0.4 | 0.372 | 0.372
578 | КТП №502 | ПО Урюпинские Электрические Сети Филиалa "Волгоградэнерго" | Волгоградская область | х. Двойновский | 10/0,4 | 0.1 | 0.02511 | 0.02511
579 | КТП №503 | ПО Урюпинские Электрические Сети Филиалa "Волгоградэнерго" | Волгоградская область | х. Двойновский | 10/0,4 | 0.16 | 0.0465 | 0.0465
580 | КТП №504 | ПО Урюпинские Электрические Сети Филиалa "Волгоградэнерго" | Волгоградская область | х. Двойновский | 10/0,4 | 0.25 | 0.0465 | 0.0465
581 | КТП №505 | ПО Урюпинские Электрические Сети Филиалa "Волгоградэнерго" | Волгоградская область | х. Двойновский | 10/0,4 | 0.25 | 0.0279 | 0.0279
582 | КТП №506 | ПО Урюпинские Электрические Сети Филиалa "Волгоградэнерго" | Волгоградская область | х. Двойновский | 10/0,4 | 0.16 | 0.12276 | 0.12276
583 | КТП №544 | ПО Урюпинские Электрические Сети Филиалa "Волгоградэнерго" | Волгоградская область | х. Двойновский | 10/0,4 | 0.063 | 0.03069 | 0.03069
584 | КТП №577 | ПО Урюпинские Электрические Сети Филиалa "Волгоградэнерго" | Волгоградская область | х. Двойновский | 10/0,4 | 0.063 | 0.02139 | 0.02139
585 | КТП №2505 | ПО Урюпинские Электрические Сети Филиалa "Волгоградэнерго" | Волгоградская область | х. Двойновский | 10/0,4 | 0.25 | 0.0372 | 0.0372
586 | КТП №2508 | ПО Урюпинские Электрические Сети Филиалa "Волгоградэнерго" | Волгоградская область | х. Двойновский | 10/0,4 | 0.25 | 0.0372 | 0.0372
587 | КТП №2509 | ПО Урюпинские Электрические Сети Филиалa "Волгоградэнерго" | Волгоградская область | х. Двойновский | 10/0,4 | 0.04 | 0.0093 | 0.0093
588 | КТП №2510 | ПО Урюпинские Электрические Сети Филиалa "Волгоградэнерго" | Волгоградская область | х. Двойновский | 10/0,4 | 0.063 | 0.01488 | 0.01488
589 | КТП №2514 | ПО Урюпинские Электрические Сети Филиалa "Волгоградэнерго" | Волгоградская область | х. Двойновский | 10/0,4 | 0.16 | 0.0372 | 0.0372
590 | КТП №2531 | ПО Урюпинские Электрические Сети Филиалa "Волгоградэнерго" | Волгоградская область | х. Двойновский | 10/0,4 | 0.25 | 0.0465 | 0.0465
591 | КТП №2532 | ПО Урюпинские Электрические Сети Филиалa "Волгоградэнерго" | Волгоградская область | х. Двойновский | 10/0,4 | 0.063 | 0.01209 | 0.01209
592 | КТП №2533 | ПО Урюпинские Электрические Сети Филиалa "Волгоградэнерго" | Волгоградская область | х. Двойновский | 10/0,4 | 0.25 | 0.0279 | 0.0279
593 | КТП №2552 | ПО Урюпинские Электрические Сети Филиалa "Волгоградэнерго" | Волгоградская область | х. Двойновский | 10/0,4 | 0.25 | 0.0372 | 0.0372
594 | КТП №2554 | ПО Урюпинские Электрические Сети Филиалa "Волгоградэнерго" | Волгоградская область | х. Двойновский | 10/0,4 | 0.25 | 0.0279 | 0.0279
595 | КТП №2568 | ПО Урюпинские Электрические Сети Филиалa "Волгоградэнерго" | Волгоградская область | х. Двойновский | 10/0,4 | 0.25 | 0.0372 | 0.0372
596 | КТП №2597 | ПО Урюпинские Электрические Сети Филиалa "Волгоградэнерго" | Волгоградская область | х. Двойновский | 10/0,4 | 0.25 | 0.19251 | 0.19251
597 | КТП №2598 | ПО Урюпинские Электрические Сети Филиалa "Волгоградэнерго" | Волгоградская область | х. Двойновский | 10/0,4 | 0.25 | 0.0372 | 0.0372
598 | КТП №509 | ПО Урюпинские Электрические Сети Филиалa "Волгоградэнерго" | Волгоградская область | х. Двойновский | 10/0,4 | 0.25 | 0.18228 | 0.18228
599 | КТП №510 | ПО Урюпинские Электрические Сети Филиалa "Волгоградэнерго" | Волгоградская область | х. Двойновский | 10/0,4 | 0.4 | 0.33108 | 0.33108
600 | КТП №511 | ПО Урюпинские Электрические Сети Филиалa "Волгоградэнерго" | Волгоградская область | х. Двойновский | 10/0,4 | 0.04 | 0.02046 | 0.02046
601 | КТП №514 | ПО Урюпинские Электрические Сети Филиалa "Волгоградэнерго" | Волгоградская область | х. Двойновский | 10/0,4 | 0.16 | 0.11346 | 0.11346
602 | КТП №515 | ПО Урюпинские Электрические Сети Филиалa "Волгоградэнерго" | Волгоградская область | х. Двойновский | 10/0,4 | 0.16 | 0.12555 | 0.12555
603 | КТП №504 | ПО Урюпинские Электрические Сети Филиалa "Волгоградэнерго" | Волгоградская область | х. Двойновский | 10/0,4 | 0.25 | 0.19995 | 0.19995
604 | КТП №593 | ПО Урюпинские Электрические Сети Филиалa "Волгоградэнерго" | Волгоградская область | х. Двойновский | 10/0,4 | 0.25 | 0.19995 | 0.19995
605 | КТП №596 | ПО Урюпинские Электрические Сети Филиалa "Волгоградэнерго" | Волгоградская область | х. Двойновский | 10/0,4 | 0.1 | 0.0372 | 0.0372
606 | КТП №2512 | ПО Урюпинские Электрические Сети Филиалa "Волгоградэнерго" | Волгоградская область | х. Двойновский | 10/0,4 | 0.4 | 0.3162 | 0.3162
607 | КТП №2515 | ПО Урюпинские Электрические Сети Филиалa "Волгоградэнерго" | Волгоградская область | х. Двойновский | 10/0,4 | 0.025 | 0.00465 | 0.00465
608 | КТП №2537 | ПО Урюпинские Электрические Сети Филиалa "Волгоградэнерго" | Волгоградская область | х. Двойновский | 10/0,4 | 0.16 | 0.10416 | 0.10416
609 | КТП №2543 | ПО Урюпинские Электрические Сети Филиалa "Волгоградэнерго" | Волгоградская область | х. Двойновский | 10/0,4 | 0.2 | 0.17019 | 0.17019
610 | КТП №2595 | ПО Урюпинские Электрические Сети Филиалa "Волгоградэнерго" | Волгоградская область | х. Двойновский | 10/0,4 | 0.1 | 0.0372 | 0.0372
611 | КТП №2596 | ПО Урюпинские Электрические Сети Филиалa "Волгоградэнерго" | Волгоградская область | х. Двойновский | 10/0,4 | 0.25 | 0.0558 | 0.0558
612 | КТП №902 | ПО Урюпинские Электрические Сети Филиалa "Волгоградэнерго" | Волгоградская область | х. Двойновский | 10/0,4 | 0.1 | 0.07533 | 0.07533
613 | КТП №939 | ПО Урюпинские Электрические Сети Филиалa "Волгоградэнерго" | Волгоградская область | х. Двойновский | 10/0,4 | 0.063 | 0.03999 | 0.03999
614 | КТП №950 | ПО Урюпинские Электрические Сети Филиалa "Волгоградэнерго" | Волгоградская область | х. Двойновский | 10/0,4 | 0.25 | 0.22134 | 0.22134
615 | КТП №965 | ПО Урюпинские Электрические Сети Филиалa "Волгоградэнерго" | Волгоградская область | х. Двойновский | 10/0,4 | 0.25 | 0.21483 | 0.21483
616 | КТП №967 | ПО Урюпинские Электрические Сети Филиалa "Волгоградэнерго" | Волгоградская область | х. Двойновский | 10/0,4 | 0.25 | 0.21669 | 0.21669
617 | КТП №968 | ПО Урюпинские Электрические Сети Филиалa "Волгоградэнерго" | Волгоградская область | х. Двойновский | 10/0,4 | 0.4 | 0.35433 | 0.35433
618 | КТП №980 | ПО Урюпинские Электрические Сети Филиалa "Волгоградэнерго" | Волгоградская область | х. Двойновский | 10/0,4 | 0.25 | 0.21018 | 0.21018
619 | КТП №983 | ПО Урюпинские Электрические Сети Филиалa "Волгоградэнерго" | Волгоградская область | х. Двойновский | 10/0,4 | 0.32 | 0.29109 | 0.29109
620 | КТП №953 | ПО Урюпинские Электрические Сети Филиалa "Волгоградэнерго" | Волгоградская область | х.Лазоревский | 10/0,4 | 0.1 | 0.08184 | 0.08184
621 | КТП №945 | ПО Урюпинские Электрические Сети Филиалa "Волгоградэнерго" | Волгоградская область | х.Лазоревский | 10/0,4 | 0.1 | 0.08277 | 0.08277
622 | КТП №999 | ПО Урюпинские Электрические Сети Филиалa "Волгоградэнерго" | Волгоградская область | х.Лазоревский | 10/0,4 | 0.063 | 0.04278 | 0.04278
623 | КТП №943 | ПО Урюпинские Электрические Сети Филиалa "Волгоградэнерго" | Волгоградская область | х.Андреановский | 10/0,4 | 0.06 | 0.03999 | 0.03999
624 | КТП №944 | ПО Урюпинские Электрические Сети Филиалa "Волгоградэнерго" | Волгоградская область | х.Андреановский | 10/0,4 | 0.1 | 0.06324 | 0.06324
625 | КТП №962 | ПО Урюпинские Электрические Сети Филиалa "Волгоградэнерго" | Волгоградская область | п. Новоберёзовский | 10/0,4 | 0.1 | 0.07347 | 0.07347
626 | КТП №935 | ПО Урюпинские Электрические Сети Филиалa "Волгоградэнерго" | Волгоградская область | п. Белореченский | 10/0,4 | 0.1 | 0.06324 | 0.06324
627 | КТП №63 | ПО Урюпинские Электрические Сети Филиалa "Волгоградэнерго" | Волгоградская область | п. Красноармеец | 10/0,4 | 0.1 | 0.05673 | 0.05673
628 | КТП №61 | ПО Урюпинские Электрические Сети Филиалa "Волгоградэнерго" | Волгоградская область | п. Красноармеец | 10/0,4 | 0.063 | 0.04278 | 0.04278
629 | КТП №947 | ПО Урюпинские Электрические Сети Филиалa "Волгоградэнерго" | Волгоградская область | п. Красноармеец | 10/0,4 | 0.32 | 0.26319 | 0.26319
630 | КТП №946 | ПО Урюпинские Электрические Сети Филиалa "Волгоградэнерго" | Волгоградская область | п. Красноармеец | 10/0,4 | 0.16 | 0.13113 | 0.13113
631 | КТП №960 | ПО Урюпинские Электрические Сети Филиалa "Волгоградэнерго" | Волгоградская область | п. Красноармеец | 10/0,4 | 0.25 | 0.18414 | 0.18414
632 | КТП №62 | ПО Урюпинские Электрические Сети Филиалa "Волгоградэнерго" | Волгоградская область | п. Красноармеец | 10/0,4 | 0.16 | 0.09021 | 0.09021
633 | КТП №60 | ПО Урюпинские Электрические Сети Филиалa "Волгоградэнерго" | Волгоградская область | п. Красноармеец | 10/0,4 | 0.4 | 0.34038 | 0.34038
634 | КТП №958 | ПО Урюпинские Электрические Сети Филиалa "Волгоградэнерго" | Волгоградская область | п. Красноармеец | 10/0,4 | 0.16 | 0.10323 | 0.10323
635 | КТП №997 | ПО Урюпинские Электрические Сети Филиалa "Волгоградэнерго" | Волгоградская область | п. Красноармеец | 10/0,4 | 0.25 | 0.20925 | 0.20925
636 | КТП №959 | ПО Урюпинские Электрические Сети Филиалa "Волгоградэнерго" | Волгоградская область | п. Красноармеец | 10/0,4 | 0.25 | 0.19158 | 0.19158
637 | КТП №57 | ПО Урюпинские Электрические Сети Филиалa "Волгоградэнерго" | Волгоградская область | п. Красноармеец | 10/0,4 | 0.16 | 0.11997 | 0.11997
638 | КТП №956 | ПО Урюпинские Электрические Сети Филиалa "Волгоградэнерго" | Волгоградская область | п. Красноармеец | 10/0,4 | 0.16 | 0.11904 | 0.11904
639 | КТП №58 | ПО Урюпинские Электрические Сети Филиалa "Волгоградэнерго" | Волгоградская область | п. Красноармеец | 10/0,4 | 0.25 | 0.10974 | 0.10974
640 | КТП №59 | ПО Урюпинские Электрические Сети Филиалa "Волгоградэнерго" | Волгоградская область | п. Красноармеец | 10/0,4 | 0.16 | 0.00093 | 0.00093
641 | КТП №955 | ПО Урюпинские Электрические Сети Филиалa "Волгоградэнерго" | Волгоградская область | п. Красноармеец | 10/0,4 | 0.04 | 0.00465 | 0.00465
642 | КТП №948 | ПО Урюпинские Электрические Сети Филиалa "Волгоградэнерго" | Волгоградская область | п. Красноармеец | 10/0,4 | 0.1 | 0.08277 | 0.08277
643 | КТП №1000 | ПО Урюпинские Электрические Сети Филиалa "Волгоградэнерго" | Волгоградская область | п. Красноармеец | 10/0,4 | 0.25 | 0.19344 | 0.19344
644 | КТП №5343 | ПО Урюпинские Электрические Сети Филиалa "Волгоградэнерго" | Волгоградская область | п. Зубриловский | 10/0,4 | 0.1 | 0.07719 | 0.07719
645 | КТП №2737 | ПО Урюпинские Электрические Сети Филиалa "Волгоградэнерго" | Волгоградская область | п. Нижнезубриловский | 10/0,4 | 0.063 | 0.04278 | 0.04278
646 | КТП №2738 | ПО Урюпинские Электрические Сети Филиалa "Волгоградэнерго" | Волгоградская область | п. Нижнезубриловский | 10/0,4 | 0.16 | 0.13299 | 0.13299
647 | КТП №2742 | ПО Урюпинские Электрические Сети Филиалa "Волгоградэнерго" | Волгоградская область | п. Верхнезубриловский | 10/0,4 | 0.04 | 0.02139 | 0.02139
648 | КТП №2705 | ПО Урюпинские Электрические Сети Филиалa "Волгоградэнерго" | Волгоградская область | п. Мирный | 10/0,4 | 0.063 | 0.04278 | 0.04278
649 | КТП №2718 | ПО Урюпинские Электрические Сети Филиалa "Волгоградэнерго" | Волгоградская область | п. Купава | 10/0,4 | 0.1 | 0.07719 | 0.07719
650 | КТП №2711 | ПО Урюпинские Электрические Сети Филиалa "Волгоградэнерго" | Волгоградская область | п. Купава | 10/0,4 | 0.16 | 0.13299 | 0.13299
651 | КТП №2722 | ПО Урюпинские Электрические Сети Филиалa "Волгоградэнерго" | Волгоградская область | п. Купава | 10/0,4 | 0.063 | 0.05859 | 0.05859
652 | КТП №2717 | ПО Урюпинские Электрические Сети Филиалa "Волгоградэнерго" | Волгоградская область | п. Купава | 10/0,4 | 0.063 | 0.05859 | 0.05859
653 | КТП №2728 | ПО Урюпинские Электрические Сети Филиалa "Волгоградэнерго" | Волгоградская область | п. Купава | 10/0,4 | 0.16 | 0.11067 | 0.11067
654 | КТП №2715 | ПО Урюпинские Электрические Сети Филиалa "Волгоградэнерго" | Волгоградская область | п. Купава | 10/0,4 | 0.063 | 0.05487 | 0.05487
655 | КТП №2716 | ПО Урюпинские Электрические Сети Филиалa "Волгоградэнерго" | Волгоградская область | п. Купава | 10/0,4 | 0.06 | 0.05022 | 0.05022
656 | КТП №2704 | ПО Урюпинские Электрические Сети Филиалa "Волгоградэнерго" | Волгоградская область | п. Мирный | 10/0,4 | 0.63 | 0.57102 | 0.57102
657 | КТП №2700 | ПО Урюпинские Электрические Сети Филиалa "Волгоградэнерго" | Волгоградская область | п. Мирный | 10/0,4 | 0.16 | 0.11439 | 0.11439
658 | КТП №2731 | ПО Урюпинские Электрические Сети Филиалa "Волгоградэнерго" | Волгоградская область | п. Мирный | 10/0,4 | 0.25 | 0.15717 | 0.15717
659 | КТП №2721 | ПО Урюпинские Электрические Сети Филиалa "Волгоградэнерго" | Волгоградская область | п. Мирный | 10/0,4 | 0.16 | 0.12462 | 0.12462
660 | КТП №2732 | ПО Урюпинские Электрические Сети Филиалa "Волгоградэнерго" | Волгоградская область | п. Мирный | 10/0,4 | 0.25 | 0.20553 | 0.20553
661 | КТП №2750 | ПО Урюпинские Электрические Сети Филиалa "Волгоградэнерго" | Волгоградская область | п. Мирный | 10/0,4 | 0.1 | 0.06789 | 0.06789
662 | КТП №2752 | ПО Урюпинские Электрические Сети Филиалa "Волгоградэнерго" | Волгоградская область | п. Мирный | 10/0,4 | 0.25 | 0.20367 | 0.20367
663 | КТП №2754 | ПО Урюпинские Электрические Сети Филиалa "Волгоградэнерго" | Волгоградская область | п. Мирный | 10/0,4 | 0.1 | 0.08184 | 0.08184
664 | КТП №2753 | ПО Урюпинские Электрические Сети Филиалa "Волгоградэнерго" | Волгоградская область | п. Мирный | 10/0,4 | 0.16 | 0.13857 | 0.13857
665 | КТП №2757 | ПО Урюпинские Электрические Сети Филиалa "Волгоградэнерго" | Волгоградская область | п. Мирный | 10/0,4 | 0.25 | 0.19344 | 0.19344
666 | КТП №2755 | ПО Урюпинские Электрические Сети Филиалa "Волгоградэнерго" | Волгоградская область | п. Мирный | 10/0,4 | 0.25 | 0.20367 | 0.20367
667 | КТП №2758 | ПО Урюпинские Электрические Сети Филиалa "Волгоградэнерго" | Волгоградская область | п. Мирный | 10/0,4 | 0.25 | 0.18507 | 0.18507
668 | КТП №2764 | ПО Урюпинские Электрические Сети Филиалa "Волгоградэнерго" | Волгоградская область | п. Мирный | 10/0,4 | 0.063 | 0.04092 | 0.04092
669 | КТП №2724 | ПО Урюпинские Электрические Сети Филиалa "Волгоградэнерго" | Волгоградская область | п. Мирный | 10/0,4 | 0.16 | 0.1395 | 0.1395
670 | КТП №2702 | ПО Урюпинские Электрические Сети Филиалa "Волгоградэнерго" | Волгоградская область | п. Мирный | 10/0,4 | 0.25 | 0.16647 | 0.16647
671 | КТП №2735 | ПО Урюпинские Электрические Сети Филиалa "Волгоградэнерго" | Волгоградская область | х. Сапожок | 10/0,4 | 0.06 | 0.03999 | 0.03999
672 | КТП №2740 | ПО Урюпинские Электрические Сети Филиалa "Волгоградэнерго" | Волгоградская область | х. Морозовский | 10/0,4 | 0.04 | 0.0372 | 0.0372
673 | КТП №985 | ПО Урюпинские Электрические Сети Филиалa "Волгоградэнерго" | Волгоградская область | х. Двойновский | 10/0,4 | 0.16 | 0.12555 | 0.12555
674 | КТП №986 | ПО Урюпинские Электрические Сети Филиалa "Волгоградэнерго" | Волгоградская область | х. Двойновский | 10/0,4 | 0.063 | 0.03441 | 0.03441
675 | КТП №987 | ПО Урюпинские Электрические Сети Филиалa "Волгоградэнерго" | Волгоградская область | х. Двойновский | 10/0,4 | 0.063 | 0.05859 | 0.05859
676 | КТП №988 | ПО Урюпинские Электрические Сети Филиалa "Волгоградэнерго" | Волгоградская область | х. Двойновский | 10/0,4 | 0.1 | 0.08277 | 0.08277
677 | КТП №989 | ПО Урюпинские Электрические Сети Филиалa "Волгоградэнерго" | Волгоградская область | х. Двойновский | 10/0,4 | 0.025 | 0.01116 | 0.01116
678 | КТП №993 | ПО Урюпинские Электрические Сети Филиалa "Волгоградэнерго" | Волгоградская область | х. Двойновский | 10/0,4 | 0.1 | 0.07533 | 0.07533
679 | КТП №994 | ПО Урюпинские Электрические Сети Филиалa "Волгоградэнерго" | Волгоградская область | х. Двойновский | 10/0,4 | 0.16 | 0.12648 | 0.12648
680 | КТП №995 | ПО Урюпинские Электрические Сети Филиалa "Волгоградэнерго" | Волгоградская область | х. Двойновский | 10/0,4 | 0.1 | 0.06603 | 0.06603
681 | КТП №5301 | ПО Урюпинские Электрические Сети Филиалa "Волгоградэнерго" | Волгоградская область | х. Двойновский | 10/0,4 | 0.25 | 0.20832 | 0.20832
682 | КТП №5309 | ПО Урюпинские Электрические Сети Филиалa "Волгоградэнерго" | Волгоградская область | х. Двойновский | 10/0,4 | 0.25 | 0.2139 | 0.2139
683 | КТП №5331 | ПО Урюпинские Электрические Сети Филиалa "Волгоградэнерго" | Волгоградская область | х. Двойновский | 10/0,4 | 0.04 | 0.01488 | 0.01488
684 | КТП №5332 | ПО Урюпинские Электрические Сети Филиалa "Волгоградэнерго" | Волгоградская область | х. Двойновский | 10/0,4 | 0.063 | 0.03162 | 0.03162
685 | КТП №901 | ПО Урюпинские Электрические Сети Филиалa "Волгоградэнерго" | Волгоградская область | п. Хоперский | 10/0,4 | 0.063 | 0.03534 | 0.03534
686 | КТП №903 | ПО Урюпинские Электрические Сети Филиалa "Волгоградэнерго" | Волгоградская область | п. Хоперский | 10/0,4 | 0.063 | 0.04836 | 0.04836
687 | КТП №904 | ПО Урюпинские Электрические Сети Филиалa "Волгоградэнерго" | Волгоградская область | п. Хоперский | 10/0,4 | 0.25 | 0.22599 | 0.22599
688 | КТП №906 | ПО Урюпинские Электрические Сети Филиалa "Волгоградэнерго" | Волгоградская область | п. Хоперский | 10/0,4 | 0.1 | 0.0837 | 0.0837
689 | КТП №907 | ПО Урюпинские Электрические Сети Филиалa "Волгоградэнерго" | Волгоградская область | п. Хоперский | 10/0,4 | 0.063 | 0.04743 | 0.04743
690 | КТП №908 | ПО Урюпинские Электрические Сети Филиалa "Волгоградэнерго" | Волгоградская область | п. Хоперский | 10/0,4 | 0.25 | 0.22599 | 0.22599
691 | КТП №910 | ПО Урюпинские Электрические Сети Филиалa "Волгоградэнерго" | Волгоградская область | п. Хоперский | 10/0,4 | 0.04 | 0.02976 | 0.02976
692 | КТП №926 | ПО Урюпинские Электрические Сети Филиалa "Волгоградэнерго" | Волгоградская область | п. Хоперский | 10/0,4 | 0.16 | 0.14322 | 0.14322
693 | КТП №927 | ПО Урюпинские Электрические Сети Филиалa "Волгоградэнерго" | Волгоградская область | п. Хоперский | 10/0,4 | 0.16 | 0.14601 | 0.14601
694 | КТП №928 | ПО Урюпинские Электрические Сети Филиалa "Волгоградэнерго" | Волгоградская область | п. Хоперский | 10/0,4 | 0.1 | 0.08742 | 0.08742
695 | КТП №931 | ПО Урюпинские Электрические Сети Филиалa "Волгоградэнерго" | Волгоградская область | п. Хоперский | 10/0,4 | 0.16 | 0.14322 | 0.14322
696 | КТП №932 | ПО Урюпинские Электрические Сети Филиалa "Волгоградэнерго" | Волгоградская область | п. Хоперский | 10/0,4 | 0.1 | 0.08463 | 0.08463
697 | КТП №933 | ПО Урюпинские Электрические Сети Филиалa "Волгоградэнерго" | Волгоградская область | п. Хоперский | 10/0,4 | 0.063 | 0.05208 | 0.05208
698 | КТП №937 | ПО Урюпинские Электрические Сети Филиалa "Волгоградэнерго" | Волгоградская область | п. Хоперский | 10/0,4 | 0.1 | 0.08835 | 0.06335
699 | КТП №940 | ПО Урюпинские Электрические Сети Филиалa "Волгоградэнерго" | Волгоградская область | п. Хоперский | 10/0,4 | 0.063 | 0.04743 | 0.04743
700 | КТП №941 | ПО Урюпинские Электрические Сети Филиалa "Волгоградэнерго" | Волгоградская область | п. Хоперский | 10/0,4 | 0.063 | 0.05487 | 0.05487
701 | КТП №942 | ПО Урюпинские Электрические Сети Филиалa "Волгоградэнерго" | Волгоградская область | п. Хоперский | 10/0,4 | 0.25 | 0.22785 | 0.22785
702 | КТП №949 | ПО Урюпинские Электрические Сети Филиалa "Волгоградэнерго" | Волгоградская область | п. Хоперский | 10/0,4 | 0.063 | 0.05208 | 0.05208
703 | КТП №951 | ПО Урюпинские Электрические Сети Филиалa "Волгоградэнерго" | Волгоградская область | п. Хоперский | 10/0,4 | 0.16 | 0.12927 | 0.12927
704 | КТП №952 | ПО Урюпинские Электрические Сети Филиалa "Волгоградэнерго" | Волгоградская область | п. Хоперский | 10/0,4 | 0.1 | 0.09114 | 0.09114
705 | КТП №963 | ПО Урюпинские Электрические Сети Филиалa "Волгоградэнерго" | Волгоградская область | п. Хоперский | 10/0,4 | 0.063 | 0.0558 | 0.0558
706 | КТП №964 | ПО Урюпинские Электрические Сети Филиалa "Волгоградэнерго" | Волгоградская область | п. Хоперский | 10/0,4 | 0.25 | 0.2232 | 0.2232
707 | КТП №971 | ПО Урюпинские Электрические Сети Филиалa "Волгоградэнерго" | Волгоградская область | п. Хоперский | 10/0,4 | 0.063 | 0.05394 | 0.05394
708 | КТП №972 | ПО Урюпинские Электрические Сети Филиалa "Волгоградэнерго" | Волгоградская область | п. Хоперский | 10/0,4 | 0.04 | 0.03162 | 0.03162
709 | КТП №973 | ПО Урюпинские Электрические Сети Филиалa "Волгоградэнерго" | Волгоградская область | п. Хоперский | 10/0,4 | 0.04 | 0.03441 | 0.03441
710 | КТП №975 | ПО Урюпинские Электрические Сети Филиалa "Волгоградэнерго" | Волгоградская область | п. Хоперский | 10/0,4 | 0.25 | 0.22506 | 0.22506
711 | КТП №978 | ПО Урюпинские Электрические Сети Филиалa "Волгоградэнерго" | Волгоградская область | п. Хоперский | 10/0,4 | 0.1 | 0.09114 | 0.09114
712 | КТП №979 | ПО Урюпинские Электрические Сети Филиалa "Волгоградэнерго" | Волгоградская область | п. Хоперский | 10/0,4 | 0.16 | 0.14508 | 0.14508
713 | КТП №991 | ПО Урюпинские Электрические Сети Филиалa "Волгоградэнерго" | Волгоградская область | п. Хоперский | 10/0,4 | 0.063 | 0.05487 | 0.05487
714 | КТП №5304 | ПО Урюпинские Электрические Сети Филиалa "Волгоградэнерго" | Волгоградская область | п. Хоперский | 10/0,4 | 0.25 | 0.22506 | 0.22506
715 | КТП №5307 | ПО Урюпинские Электрические Сети Филиалa "Волгоградэнерго" | Волгоградская область | п. Хоперский | 10/0,4 | 0.16 | 0.14322 | 0.14322
716 | КТП №5308 | ПО Урюпинские Электрические Сети Филиалa "Волгоградэнерго" | Волгоградская область | п. Хоперский | 10/0,4 | 0.063 | 0.0558 | 0.0558
717 | КТП №5311 | ПО Урюпинские Электрические Сети Филиалa "Волгоградэнерго" | Волгоградская область | п. Хоперский | 10/0,4 | 0.25 | 0.22413 | 0.22413
718 | КТП №5313 | ПО Урюпинские Электрические Сети Филиалa "Волгоградэнерго" | Волгоградская область | п. Хоперский | 10/0,4 | 0.16 | 0.14415 | 0.14415
719 | КТП №5316 | ПО Урюпинские Электрические Сети Филиалa "Волгоградэнерго" | Волгоградская область | п. Хоперский | 10/0,4 | 0.16 | 0.13578 | 0.13578
720 | КТП №5317 | ПО Урюпинские Электрические Сети Филиалa "Волгоградэнерго" | Волгоградская область | п. Хоперский | 10/0,4 | 0.16 | 0.14229 | 0.14229
721 | КТП №5319 | ПО Урюпинские Электрические Сети Филиалa "Волгоградэнерго" | Волгоградская область | п. Хоперский | 10/0,4 | 0.25 | 0.22227 | 0.22227
722 | КТП №5322 | ПО Урюпинские Электрические Сети Филиалa "Волгоградэнерго" | Волгоградская область | п. Хоперский | 10/0,4 | 0.1 | 0.08835 | 0.08835
723 | КТП №5329 | ПО Урюпинские Электрические Сети Филиалa "Волгоградэнерго" | Волгоградская область | п. Хоперский | 10/0,4 | 0.16 | 0.13857 | 0.13857
724 | КТП №5330 | ПО Урюпинские Электрические Сети Филиалa "Волгоградэнерго" | Волгоградская область | п. Хоперский | 10/0,4 | 0.063 | 0.0558 | 0.0558
725 | КТП №5339 | ПО Урюпинские Электрические Сети Филиалa "Волгоградэнерго" | Волгоградская область | п. Хоперский | 10/0,4 | 0.16 | 0.14601 | 0.14601
726 | КТП №5346 | ПО Урюпинские Электрические Сети Филиалa "Волгоградэнерго" | Волгоградская область | п. Хоперский | 10/0,4 | 0.03 | 0.02604 | 0.02604
727 | КТП №5350 | ПО Урюпинские Электрические Сети Филиалa "Волгоградэнерго" | Волгоградская область | п. Хоперский | 10/0,4 | 0.16 | 0.13764 | 0.13764
728 | КТП №5352 | ПО Урюпинские Электрические Сети Филиалa "Волгоградэнерго" | Волгоградская область | п. Хоперский | 10/0,4 | 0.1 | 0.08463 | 0.08463
729 | КТП №911 | ПО Урюпинские Электрические Сети Филиалa "Волгоградэнерго" | Волгоградская область | х. Киквидзе | 10/0,4 | 0.1 | 0.07068 | 0.07068
730 | КТП №912 | ПО Урюпинские Электрические Сети Филиалa "Волгоградэнерго" | Волгоградская область | х. Киквидзе | 10/0,4 | 0.16 | 0.12834 | 0.12834
731 | КТП №913 | ПО Урюпинские Электрические Сети Филиалa "Волгоградэнерго" | Волгоградская область | х. Киквидзе | 10/0,4 | 0.16 | 0.13206 | 0.13206
732 | КТП №914 | ПО Урюпинские Электрические Сети Филиалa "Волгоградэнерго" | Волгоградская область | х. Киквидзе | 10/0,4 | 0.16 | 0.13485 | 0.13485
733 | КТП №915 | ПО Урюпинские Электрические Сети Филиалa "Волгоградэнерго" | Волгоградская область | х. Киквидзе | 10/0,4 | 0.04 | 0.02232 | 0.02232
734 | КТП №917 | ПО Урюпинские Электрические Сети Филиалa "Волгоградэнерго" | Волгоградская область | х. Киквидзе | 10/0,4 | 0.25 | 0.21111 | 0.21111
735 | КТП №918 | ПО Урюпинские Электрические Сети Филиалa "Волгоградэнерго" | Волгоградская область | х. Киквидзе | 10/0,4 | 0.063 | 0.04836 | 0.04836
736 | КТП №920 | ПО Урюпинские Электрические Сети Филиалa "Волгоградэнерго" | Волгоградская область | х. Киквидзе | 10/0,4 | 0.16 | 0.1116 | 0.1116
737 | КТП №921 | ПО Урюпинские Электрические Сети Филиалa "Волгоградэнерго" | Волгоградская область | х. Киквидзе | 10/0,4 | 0.25 | 0.1953 | 0.1953
738 | КТП №922 | ПО Урюпинские Электрические Сети Филиалa "Волгоградэнерго" | Волгоградская область | х. Киквидзе | 10/0,4 | 0.1 | 0.0558 | 0.0558
739 | КТП №923 | ПО Урюпинские Электрические Сети Филиалa "Волгоградэнерго" | Волгоградская область | х. Киквидзе | 10/0,4 | 0.1 | 0.0651 | 0.0651
740 | КТП №924 | ПО Урюпинские Электрические Сети Филиалa "Волгоградэнерго" | Волгоградская область | х. Киквидзе | 10/0,4 | 0.16 | 0.0651 | 0.0651
741 | КТП №925 | ПО Урюпинские Электрические Сети Филиалa "Волгоградэнерго" | Волгоградская область | х. Киквидзе | 10/0,4 | 0.04 | 0.0279 | 0.0279
742 | КТП №1003 | ПО Урюпинские Электрические Сети Филиалa "Волгоградэнерго" | Волгоградская область | Волгоградская обл, Новоаннинский р-н, х Кузнецовский | 10/0,4 | 0.25 | 0.186 | 0.186
743 | КТП №1004 | ПО Урюпинские Электрические Сети Филиалa "Волгоградэнерго" | Волгоградская область | Волгоградская обл, Новоаннинский р-н,х Кузнецовский | 10/0,4 | 0.06 | 0.0279 | 0.0279
744 | КТП №1005 | ПО Урюпинские Электрические Сети Филиалa "Волгоградэнерго" | Волгоградская область | Волгоградская обл, Новоаннинский р-н,х Гуляевский | 10/0,4 | 0.063 | 0.01209 | 0.01209
745 | КТП №1006 | ПО Урюпинские Электрические Сети Филиалa "Волгоградэнерго" | Волгоградская область | Волгоградская обл, Новоаннинский р-н,х Плодосовхоз | 10/0,4 | 0.16 | 0.1023 | 0.1023
746 | КТП №1010 | ПО Урюпинские Электрические Сети Филиалa "Волгоградэнерго" | Волгоградская область | Волгоградская обл, Новоаннинский р-н,х Родниковский | 10/0,4 | 0.1 | 0.0651 | 0.0651
747 | КТП №1011 | ПО Урюпинские Электрические Сети Филиалa "Волгоградэнерго" | Волгоградская область | Волгоградская обл, Новоаннинский р-н,х Родниковский | 10/0,4 | 0.25 | 0.1581 | 0.1581
748 | КТП №1013 | ПО Урюпинские Электрические Сети Филиалa "Волгоградэнерго" | Волгоградская область | Волгоградская обл, Новоаннинский р-н,х Родниковский | 10/0,4 | 0.1 | 0.0372 | 0.0372
749 | КТП №1016 | ПО Урюпинские Электрические Сети Филиалa "Волгоградэнерго" | Волгоградская область | Волгоградская обл, Новоаннинский р-н,х Родниковский | 10/0,4 | 0.1 | 0.0558 | 0.0558
750 | КТП №1018 | ПО Урюпинские Электрические Сети Филиалa "Волгоградэнерго" | Волгоградская область | Волгоградская обл, Новоаннинский р-н,ст Староаннинская | 10/0,4 | 0.16 | 0.0093 | 0.0093
751 | КТП №1020 | ПО Урюпинские Электрические Сети Филиалa "Волгоградэнерго" | Волгоградская область | Волгоградская обл, Новоаннинский р-н,х Козлиновский | 10/0,4 | 0.1 | 0.0837 | 0.0837
752 | КТП №1021 | ПО Урюпинские Электрические Сети Филиалa "Волгоградэнерго" | Волгоградская область | Волгоградская обл, Новоаннинский р-н,х Борисовский | 10/0,4 | 0.25 | 0.1209 | 0.1209
753 | КТП №1022 | ПО Урюпинские Электрические Сети Филиалa "Волгоградэнерго" | Волгоградская область | Волгоградская обл, Новоаннинский р-н,х Борисовский | 10/0,4 | 0.1 | 0.0186 | 0.0186
754 | КТП №1024 | ПО Урюпинские Электрические Сети Филиалa "Волгоградэнерго" | Волгоградская область | Волгоградская обл, Новоаннинский р-н,х Дурновский | 10/0,4 | 0.16 | 0.0837 | 0.0837
755 | КТП №1025 | ПО Урюпинские Электрические Сети Филиалa "Волгоградэнерго" | Волгоградская область | Волгоградская обл, Новоаннинский р-н,х Дурновский | 10/0,4 | 0.4 | 0.186 | 0.186
756 | КТП №1026 | ПО Урюпинские Электрические Сети Филиалa "Волгоградэнерго" | Волгоградская область | Волгоградская обл, Новоаннинский р-н,х Козлиновский | 10/0,4 | 0.1 | 0.0186 | 0.0186
757 | КТП №1027 | ПО Урюпинские Электрические Сети Филиалa "Волгоградэнерго" | Волгоградская область | Волгоградская обл, Новоаннинский р-н,х Козлиновский | 10/0,4 | 0.1 | 0.0279 | 0.0279
758 | КТП №1028 | ПО Урюпинские Электрические Сети Филиалa "Волгоградэнерго" | Волгоградская область | Волгоградская обл, Новоаннинский р-н,х Таволжанский | 10/0,4 | 0.1 | 0.0186 | 0.0186
759 | КТП №1029 | ПО Урюпинские Электрические Сети Филиалa "Волгоградэнерго" | Волгоградская область | Волгоградская обл, Новоаннинский р-н,х Кузнецовский | 10/0,4 | 0.16 | 0.1302 | 0.1302
760 | КТП №1048 | ПО Урюпинские Электрические Сети Филиалa "Волгоградэнерго" | Волгоградская область | Волгоградская обл, Новоаннинский р-н,х Буденновский | 10/0,4 | 0.16 | 0.1023 | 0.1023
761 | КТП №1049 | ПО Урюпинские Электрические Сети Филиалa "Волгоградэнерго" | Волгоградская область | Волгоградская обл, Новоаннинский р-н,ст Краснокоротковская | 10/0,4 | 0.1 | 0.0465 | 0.0465
762 | КТП №1050 | ПО Урюпинские Электрические Сети Филиалa "Волгоградэнерго" | Волгоградская область | Волгоградская обл, Новоаннинский р-н,ст Краснокоротковская | 10/0,4 | 0.1 | 0.0744 | 0.0744
763 | КТП №1051 | ПО Урюпинские Электрические Сети Филиалa "Волгоградэнерго" | Волгоградская область | Волгоградская обл, Новоаннинский р-н,ст Краснокоротковская | 10/0,4 | 0.25 | 0.1116 | 0.1116
764 | КТП №1053 | ПО Урюпинские Электрические Сети Филиалa "Волгоградэнерго" | Волгоградская область | Волгоградская обл, Новоаннинский р-н,г Новоаннинский | 10/0,4 | 0.16 | 0.1023 | 0.1023
765 | КТП №1054 | ПО Урюпинские Электрические Сети Филиалa "Волгоградэнерго" | Волгоградская область | Волгоградская обл, Новоаннинский р-н,ст Краснокоротковская | 10/0,4 | 0.1 | 0.0093 | 0.0093
766 | КТП №1056 | ПО Урюпинские Электрические Сети Филиалa "Волгоградэнерго" | Волгоградская область | Волгоградская обл, Новоаннинский р-н,х 1-я Березовка | 10/0,4 | 0.16 | 0.0558 | 0.0558
767 | КТП №1057 | ПО Урюпинские Электрические Сети Филиалa "Волгоградэнерго" | Волгоградская область | Волгоградская обл, Новоаннинский р-н,х 1-я Березовка | 10/0,4 | 0.4 | 0.1395 | 0.1395
768 | КТП №1058 | ПО Урюпинские Электрические Сети Филиалa "Волгоградэнерго" | Волгоградская область | Волгоградская обл, Новоаннинский р-н,х 1-я Березовка | 10/0,4 | 0.063 | 0.01581 | 0.01581
769 | КТП №1059 | ПО Урюпинские Электрические Сети Филиалa "Волгоградэнерго" | Волгоградская область | Волгоградская обл, Новоаннинский р-н,х 1-я Березовка | 10/0,4 | 0.063 | 0.05394 | 0.05394
770 | КТП №1060 | ПО Урюпинские Электрические Сети Филиалa "Волгоградэнерго" | Волгоградская область | Волгоградская обл, Новоаннинский р-н,х 2-я Березовка | 10/0,4 | 0.16 | 0.0558 | 0.0558
771 | КТП №1061 | ПО Урюпинские Электрические Сети Филиалa "Волгоградэнерго" | Волгоградская область | Волгоградская обл, Новоаннинский р-н,х 2-я Березовка | 10/0,4 | 0.16 | 0.0372 | 0.0372
772 | КТП №1065 | ПО Урюпинские Электрические Сети Филиалa "Волгоградэнерго" | Волгоградская область | Волгоградская обл, Новоаннинский р-н,г Новоаннинский | 10/0,4 | 0.1 | 0.0651 | 0.0651
773 | КТП №108 | ПО Урюпинские Электрические Сети Филиалa "Волгоградэнерго" | Волгоградская область | Волгоградская обл, Новоаннинский р-н,п АМО | 10/0,4 | 0.25 | 0.1023 | 0.1023
774 | КТП №1082 | ПО Урюпинские Электрические Сети Филиалa "Волгоградэнерго" | Волгоградская область | Волгоградская обл, Новоаннинский р-н,ст Филоновская | 10/0,4 | 0.16 | 0.1395 | 0.1395
775 | КТП №1085 | ПО Урюпинские Электрические Сети Филиалa "Волгоградэнерго" | Волгоградская область | Волгоградская обл, Новоаннинский р-н,Пионерлагерь "Золотой Колос" | 10/0,4 | 0.25 | 0.2232 | 0.2232
776 | КТП №1086 | ПО Урюпинские Электрические Сети Филиалa "Волгоградэнерго" | Волгоградская область | Волгоградская обл, Новоаннинский р-н,х Плодосовхоз | 10/0,4 | 0.03 | 0.0186 | 0.0186
777 | КТП №1088 | ПО Урюпинские Электрические Сети Филиалa "Волгоградэнерго" | Волгоградская область | Волгоградская обл, Новоаннинский р-н,х Рожновский | 10/0,4 | 0.25 | 0.2232 | 0.2232
778 | КТП №1089 | ПО Урюпинские Электрические Сети Филиалa "Волгоградэнерго" | Волгоградская область | Волгоградская обл, Новоаннинский р-н,х Рожновский | 10/0,4 | 0.1 | 0.0465 | 0.0465
779 | КТП №1090 | ПО Урюпинские Электрические Сети Филиалa "Волгоградэнерго" | Волгоградская область | Волгоградская обл, Новоаннинский р-н,х Саломатинский | 10/0,4 | 0.16 | 0.0558 | 0.0558
780 | КТП №1092 | ПО Урюпинские Электрические Сети Филиалa "Волгоградэнерго" | Волгоградская область | Волгоградская обл, Новоаннинский р-н,ст Филоновская | 10/0,4 | 0.16 | 0.0093 | 0.0093
781 | КТП №1093 | ПО Урюпинские Электрические Сети Филиалa "Волгоградэнерго" | Волгоградская область | Волгоградская обл, Новоаннинский р-н,ст Филоновская | 10/0,4 | 0.25 | 0.0465 | 0.0465
782 | КТП №1094 | ПО Урюпинские Электрические Сети Филиалa "Волгоградэнерго" | Волгоградская область | Волгоградская обл, Новоаннинский р-н,ст Филоновская | 10/0,4 | 0.16 | 0.0093 | 0.0093
783 | КТП №1097 | ПО Урюпинские Электрические Сети Филиалa "Волгоградэнерго" | Волгоградская область | Волгоградская обл, Новоаннинский р-н,х Саломатинский | 10/0,4 | 0.4 | 0.2976 | 0.2976
784 | КТП №1101 | ПО Урюпинские Электрические Сети Филиалa "Волгоградэнерго" | Волгоградская область | Волгоградская обл, Новоаннинский р-н,х Ивановский | 10/0,4 | 0.16 | 0.1302 | 0.1302
785 | КТП №1104 | ПО Урюпинские Электрические Сети Филиалa "Волгоградэнерго" | Волгоградская область | Волгоградская обл, Новоаннинский р-н,х Красная Заря | 10/0,4 | 0.04 | 0.03255 | 0.03255
786 | КТП №1105 | ПО Урюпинские Электрические Сети Филиалa "Волгоградэнерго" | Волгоградская область | Волгоградская обл, Новоаннинский р-н,п Панфиловский | 10/0,4 | 0.1 | 0.0093 | 0.0093
787 | КТП №1106 | ПО Урюпинские Электрические Сети Филиалa "Волгоградэнерго" | Волгоградская область | Волгоградская обл, Новоаннинский р-н,х Красная Заря | 10/0,4 | 0.16 | 0.093 | 0.093
788 | КТП №1108 | ПО Урюпинские Электрические Сети Филиалa "Волгоградэнерго" | Волгоградская область | Волгоградская обл, Новоаннинский р-н,х Красногорский | 10/0,4 | 0.25 | 0.1209 | 0.1209
789 | КТП №1109 | ПО Урюпинские Электрические Сети Филиалa "Волгоградэнерго" | Волгоградская область | Волгоградская обл, Новоаннинский р-н,х Красная Заря | 10/0,4 | 0.1 | 0.0372 | 0.0372
790 | КТП №1110 | ПО Урюпинские Электрические Сети Филиалa "Волгоградэнерго" | Волгоградская область | Волгоградская обл, Новоаннинский р-н,х Красная Заря | 10/0,4 | 0.1 | 0.0465 | 0.0465
791 | КТП №1111 | ПО Урюпинские Электрические Сети Филиалa "Волгоградэнерго" | Волгоградская область | Волгоградская обл, Новоаннинский р-н,х Труд Рассвет | 10/0,4 | 0.16 | 0.0651 | 0.0651
792 | КТП №1112 | ПО Урюпинские Электрические Сети Филиалa "Волгоградэнерго" | Волгоградская область | Волгоградская обл, Новоаннинский р-н,х Труд Рассвет | 10/0,4 | 0.25 | 0.1581 | 0.1581
793 | КТП №1113 | ПО Урюпинские Электрические Сети Филиалa "Волгоградэнерго" | Волгоградская область | Волгоградская обл, Новоаннинский р-н,х Труд Рассвет | 10/0,4 | 0.1 | 0.0372 | 0.0372
794 | КТП №1115 | ПО Урюпинские Электрические Сети Филиалa "Волгоградэнерго" | Волгоградская область | Волгоградская обл, Новоаннинский р-н,х Троецкий | 10/0,4 | 0.16 | 0.1023 | 0.1023
795 | КТП №1116 | ПО Урюпинские Электрические Сети Филиалa "Волгоградэнерго" | Волгоградская область | Волгоградская обл, Новоаннинский р-н,х Троецкий | 10/0,4 | 0.1 | 0.0279 | 0.0279
796 | КТП №1117 | ПО Урюпинские Электрические Сети Филиалa "Волгоградэнерго" | Волгоградская область | Волгоградская обл, Новоаннинский р-н,п АМО | 10/0,4 | 0.16 | 0.0558 | 0.0558
797 | КТП №1121 | ПО Урюпинские Электрические Сети Филиалa "Волгоградэнерго" | Волгоградская область | Волгоградская обл, Новоаннинский р-н,х Красногорский | 10/0,4 | 0.063 | 0.05394 | 0.05394
798 | КТП №1122 | ПО Урюпинские Электрические Сети Филиалa "Волгоградэнерго" | Волгоградская область | Волгоградская обл, Новоаннинский р-н,п Панфиловский | 10/0,4 | 0.16 | 0.1395 | 0.1395
799 | КТП №1131 | ПО Урюпинские Электрические Сети Филиалa "Волгоградэнерго" | Волгоградская область | Волгоградская обл, Новоаннинский р-н,п Панфиловский | 10/0,4 | 0.06 | 0.05115 | 0.05115
800 | КТП №1133 | ПО Урюпинские Электрические Сети Филиалa "Волгоградэнерго" | Волгоградская область | Волгоградская обл, Новоаннинский р-н,п АМО | 10/0,4 | 0.25 | 0.1488 | 0.1488
801 | КТП №1134 | ПО Урюпинские Электрические Сети Филиалa "Волгоградэнерго" | Волгоградская область | Волгоградская обл, Новоаннинский р-н,п АМО | 10/0,4 | 0.16 | 0.0837 | 0.0837
802 | КТП №1135 | ПО Урюпинские Электрические Сети Филиалa "Волгоградэнерго" | Волгоградская область | Волгоградская обл, Новоаннинский р-н,п АМО | 10/0,4 | 0.25 | 0.1581 | 0.1581
803 | КТП №1136 | ПО Урюпинские Электрические Сети Филиалa "Волгоградэнерго" | Волгоградская область | Волгоградская обл, Новоаннинский р-н,п АМО | 10/0,4 | 0.16 | 0.0651 | 0.0651
804 | КТП №1137 | ПО Урюпинские Электрические Сети Филиалa "Волгоградэнерго" | Волгоградская область | Волгоградская обл, Новоаннинский р-н,х Бурнацкий | 10/0,4 | 0.315 | 0.17205 | 0.17205
805 | КТП №1138 | ПО Урюпинские Электрические Сети Филиалa "Волгоградэнерго" | Волгоградская область | Волгоградская обл, Новоаннинский р-н,х Назаровский | 10/0,4 | 0.25 | 0.1953 | 0.1953
806 | КТП №1141 | ПО Урюпинские Электрические Сети Филиалa "Волгоградэнерго" | Волгоградская область | Волгоградская обл, Новоаннинский р-н,х Красногорский | 10/0,4 | 0.1 | 0.08835 | 0.08835
807 | КТП №1144 | ПО Урюпинские Электрические Сети Филиалa "Волгоградэнерго" | Волгоградская область | Волгоградская обл, Новоаннинский р-н,п АМО | 10/0,4 | 0.1 | 0.0372 | 0.0372
808 | КТП №1145 | ПО Урюпинские Электрические Сети Филиалa "Волгоградэнерго" | Волгоградская область | Волгоградская обл, Новоаннинский р-н,п АМО | 10/0,4 | 0.2 | 0.1116 | 0.1116
809 | КТП №1146 | ПО Урюпинские Электрические Сети Филиалa "Волгоградэнерго" | Волгоградская область | Волгоградская обл, Новоаннинский р-н,х Бурнацкий | 10/0,4 | 0.16 | 0.0651 | 0.0651
810 | КТП №1150 | ПО Урюпинские Электрические Сети Филиалa "Волгоградэнерго" | Волгоградская область | Волгоградская обл, Новоаннинский р-н,х Троецкий | 10/0,4 | 0.16 | 0.093 | 0.093
811 | КТП №1154 | ПО Урюпинские Электрические Сети Филиалa "Волгоградэнерго" | Волгоградская область | Волгоградская обл, Новоаннинский р-н,х Бочаровский | 10/0,4 | 0.16 | 0.1209 | 0.1209
812 | КТП №1159 | ПО Урюпинские Электрические Сети Филиалa "Волгоградэнерго" | Волгоградская область | Волгоградская обл, Новоаннинский р-н,х Бочаровский | 10/0,4 | 0.25 | 0.093 | 0.093
813 | КТП №1160 | ПО Урюпинские Электрические Сети Филиалa "Волгоградэнерго" | Волгоградская область | Волгоградская обл, Новоаннинский р-н,х Бочаровский | 10/0,4 | 0.063 | 0.03999 | 0.03999
814 | КТП №1162 | ПО Урюпинские Электрические Сети Филиалa "Волгоградэнерго" | Волгоградская область | Волгоградская обл, Новоаннинский р-н,х Бочаровский | 10/0,4 | 0.25 | 0.2232 | 0.2232
815 | КТП №1163 | ПО Урюпинские Электрические Сети Филиалa "Волгоградэнерго" | Волгоградская область | Волгоградская обл, Новоаннинский р-н,х Бочаровский | 10/0,4 | 0.25 | 0.2232 | 0.2232
816 | КТП №1181 | ПО Урюпинские Электрические Сети Филиалa "Волгоградэнерго" | Волгоградская область | Волгоградская обл, Новоаннинский р-н,х Сатаровский | 10/0,4 | 0.25 | 0.0837 | 0.0837
817 | КТП №1182 | ПО Урюпинские Электрические Сети Филиалa "Волгоградэнерго" | Волгоградская область | Волгоградская обл, Новоаннинский р-н,х Сатаровский | 10/0,4 | 0.16 | 0.0465 | 0.0465
818 | КТП №1191 | ПО Урюпинские Электрические Сети Филиалa "Волгоградэнерго" | Волгоградская область | Волгоградская обл, Новоаннинский р-н,х Красная Заря | 10/0,4 | 0.25 | 0.2139 | 0.2139
819 | КТП №1192 | ПО Урюпинские Электрические Сети Филиалa "Волгоградэнерго" | Волгоградская область | Волгоградская обл, Новоаннинский р-н,х Троецкий | 10/0,4 | 0.25 | 0.1767 | 0.1767
820 | КТП №1193 | ПО Урюпинские Электрические Сети Филиалa "Волгоградэнерго" | Волгоградская область | Волгоградская обл, Новоаннинский р-н,г Новоаннинский | 10/0,4 | 0.4 | 0.186 | 0.186
821 | КТП №1194 | ПО Урюпинские Электрические Сети Филиалa "Волгоградэнерго" | Волгоградская область | Волгоградская обл, Новоаннинский р-н,п Панфилово | 10/0,4 | 0.06 | 0.0372 | 0.0372
822 | КТП №1195 | ПО Урюпинские Электрические Сети Филиалa "Волгоградэнерго" | Волгоградская область | Волгоградская обл, Новоаннинский р-н,п АМО | 10/0,4 | 0.16 | 0.0744 | 0.0744
823 | КТП №1196 | ПО Урюпинские Электрические Сети Филиалa "Волгоградэнерго" | Волгоградская область | Волгоградская обл, Новоаннинский р-н,х Бурнацкий | 10/0,4 | 0.25 | 0.1581 | 0.1581
824 | КТП №1199 | ПО Урюпинские Электрические Сети Филиалa "Волгоградэнерго" | Волгоградская область | Волгоградская обл, Новоаннинский р-н,х Сатаровский | 10/0,4 | 0.16 | 0.0558 | 0.0558
825 | КТП №12 | ПО Урюпинские Электрические Сети Филиалa "Волгоградэнерго" | Волгоградская область | Волгоградская обл, Новоаннинский р-н,х Черкесовский | 10/0,4 | 0.16 | 0.0744 | 0.0744
826 | КТП №1200 | ПО Урюпинские Электрические Сети Филиалa "Волгоградэнерго" | Волгоградская область | Волгоградская обл, Новоаннинский р-н,п АМО | 10/0,4 | 0.25 | 0.1209 | 0.1209
827 | КТП №1401 | ПО Урюпинские Электрические Сети Филиалa "Волгоградэнерго" | Волгоградская область | Волгоградская обл, Новоаннинский р-н,х Черкесовский | 10/0,4 | 0.063 | 0.05394 | 0.05394
828 | КТП №1402 | ПО Урюпинские Электрические Сети Филиалa "Волгоградэнерго" | Волгоградская область | Волгоградская обл, Новоаннинский р-н,п Полевой | 10/0,4 | 0.1 | 0.0558 | 0.0558
829 | КТП №1403 | ПО Урюпинские Электрические Сети Филиалa "Волгоградэнерго" | Волгоградская область | Волгоградская обл, Новоаннинский р-н,п Полевой | 10/0,4 | 0.063 | 0.03069 | 0.03069
830 | КТП №1404 | ПО Урюпинские Электрические Сети Филиалa "Волгоградэнерго" | Волгоградская область | Волгоградская обл, Новоаннинский р-н,п Полевой | 10/0,4 | 0.25 | 0.1488 | 0.1488
831 | КТП №1405 | ПО Урюпинские Электрические Сети Филиалa "Волгоградэнерго" | Волгоградская область | Волгоградская обл, Новоаннинский р-н,п Полевой | 10/0,4 | 0.16 | 0.0651 | 0.0651
832 | КТП №1407 | ПО Урюпинские Электрические Сети Филиалa "Волгоградэнерго" | Волгоградская область | Волгоградская обл, Новоаннинский р-н,п Полевой | 10/0,4 | 0.16 | 0.0651 | 0.0651
833 | КТП №1408 | ПО Урюпинские Электрические Сети Филиалa "Волгоградэнерго" | Волгоградская область | Волгоградская обл, Новоаннинский р-н,х Черкесовский | 10/0,4 | 0.063 | 0.03999 | 0.03999
834 | КТП №1409 | ПО Урюпинские Электрические Сети Филиалa "Волгоградэнерго" | Волгоградская область | Волгоградская обл, Новоаннинский р-н,х Восточный | 10/0,4 | 0.25 | 0.1581 | 0.1581
835 | КТП №1410 | ПО Урюпинские Электрические Сети Филиалa "Волгоградэнерго" | Волгоградская область | Волгоградская обл, Новоаннинский р-н,х Восточный | 10/0,4 | 0.25 | 0.2046 | 0.2046
836 | КТП №1416 | ПО Урюпинские Электрические Сети Филиалa "Волгоградэнерго" | Волгоградская область | Волгоградская обл, Новоаннинский р-н,п Полевой | 10/0,4 | 0.1 | 0.0465 | 0.0465
837 | КТП №1417 | ПО Урюпинские Электрические Сети Филиалa "Волгоградэнерго" | Волгоградская область | Волгоградская обл, Новоаннинский р-н,х Галушкинский | 10/0,4 | 0.1 | 0.0093 | 0.0093
838 | КТП №1418 | ПО Урюпинские Электрические Сети Филиалa "Волгоградэнерго" | Волгоградская область | Волгоградская обл, Новоаннинский р-н,х Галушкинский | 10/0,4 | 0.25 | 0.1116 | 0.1116
839 | КТП №1419 | ПО Урюпинские Электрические Сети Филиалa "Волгоградэнерго" | Волгоградская область | Волгоградская обл, Новоаннинский р-н,х Галушкинский | 10/0,4 | 0.1 | 0.0093 | 0.0093
840 | КТП №1420 | ПО Урюпинские Электрические Сети Филиалa "Волгоградэнерго" | Волгоградская область | Волгоградская обл, Новоаннинский р-н,х Альсяпинский | 10/0,4 | 0.063 | 0.02139 | 0.02139
841 | КТП №1421 | ПО Урюпинские Электрические Сети Филиалa "Волгоградэнерго" | Волгоградская область | Волгоградская обл, Новоаннинский р-н,х Галушкинский | 10/0,4 | 0.1 | 0.0093 | 0.0093
842 | КТП №1422 | ПО Урюпинские Электрические Сети Филиалa "Волгоградэнерго" | Волгоградская область | Волгоградская обл, Новоаннинский р-н,х Галушкинский | 10/0,4 | 0.25 | 0.093 | 0.093
843 | КТП №1423 | ПО Урюпинские Электрические Сети Филиалa "Волгоградэнерго" | Волгоградская область | Волгоградская обл, Новоаннинский р-н,х Галушкинский | 10/0,4 | 0.063 | 0.03069 | 0.03069
844 | КТП №1424 | ПО Урюпинские Электрические Сети Филиалa "Волгоградэнерго" | Волгоградская область | Волгоградская обл, Новоаннинский р-н,х Галушкинский | 10/0,4 | 0.25 | 0.1209 | 0.1209
845 | КТП №1425 | ПО Урюпинские Электрические Сети Филиалa "Волгоградэнерго" | Волгоградская область | Волгоградская обл, Новоаннинский р-н,х Галушкинский | 10/0,4 | 0.16 | 0.1023 | 0.1023
846 | КТП №1427 | ПО Урюпинские Электрические Сети Филиалa "Волгоградэнерго" | Волгоградская область | Волгоградская обл, Новоаннинский р-н,х Черкесовский | 10/0,4 | 0.16 | 0.1395 | 0.1395
847 | КТП №1431 | ПО Урюпинские Электрические Сети Филиалa "Волгоградэнерго" | Волгоградская область | Волгоградская обл, Новоаннинский р-н,х Звездковский | 10/0,4 | 0.1 | 0.0372 | 0.0372
848 | КТП №1433 | ПО Урюпинские Электрические Сети Филиалa "Волгоградэнерго" | Волгоградская область | Волгоградская обл, Новоаннинский р-н,х Звездковский | 10/0,4 | 0.16 | 0.093 | 0.093
849 | КТП №1434 | ПО Урюпинские Электрические Сети Филиалa "Волгоградэнерго" | Волгоградская область | Волгоградская обл, Новоаннинский р-н,х Вербочный | 10/0,4 | 0.04 | 0.0279 | 0.0279
850 | КТП №1449 | ПО Урюпинские Электрические Сети Филиалa "Волгоградэнерго" | Волгоградская область | Волгоградская обл, Новоаннинский р-н,п Полевой | 10/0,4 | 0.25 | 0.2232 | 0.2232
851 | КТП №1456 | ПО Урюпинские Электрические Сети Филиалa "Волгоградэнерго" | Волгоградская область | Волгоградская обл, Новоаннинский р-н,х Черкесовский | 10/0,4 | 0.1 | 0.0651 | 0.0651
852 | КТП №1458 | ПО Урюпинские Электрические Сети Филиалa "Волгоградэнерго" | Волгоградская область | Волгоградская обл, Новоаннинский р-н,х Черкесовский | 10/0,4 | 0.1 | 0.0744 | 0.0744
853 | КТП №1459 | ПО Урюпинские Электрические Сети Филиалa "Волгоградэнерго" | Волгоградская область | Волгоградская обл, Новоаннинский р-н,п Полевой | 10/0,4 | 0.1 | 0.0651 | 0.0651
854 | КТП №1462 | ПО Урюпинские Электрические Сети Филиалa "Волгоградэнерго" | Волгоградская область | Волгоградская обл, Новоаннинский р-н,х Галушкинский | 10/0,4 | 0.04 | 0.0279 | 0.0279
855 | КТП №1465 | ПО Урюпинские Электрические Сети Филиалa "Волгоградэнерго" | Волгоградская область | Волгоградская обл, Новоаннинский р-н,х Рогачевский | 10/0,4 | 0.04 | 0.0186 | 0.0186
856 | КТП №1466 | ПО Урюпинские Электрические Сети Филиалa "Волгоградэнерго" | Волгоградская область | Волгоградская обл, Новоаннинский р-н,х Рогачевский | 10/0,4 | 0.1 | 0.0558 | 0.0558
857 | КТП №1467 | ПО Урюпинские Электрические Сети Филиалa "Волгоградэнерго" | Волгоградская область | Волгоградская обл, Новоаннинский р-н,х Рогачевский | 10/0,4 | 0.16 | 0.0744 | 0.0744
858 | КТП №1468 | ПО Урюпинские Электрические Сети Филиалa "Волгоградэнерго" | Волгоградская область | Волгоградская обл, Новоаннинский р-н,х Рогачевский | 10/0,4 | 0.063 | 0.04929 | 0.04929
859 | КТП №1469 | ПО Урюпинские Электрические Сети Филиалa "Волгоградэнерго" | Волгоградская область | Волгоградская обл, Новоаннинский р-н,х Черкесовский | 10/0,4 | 0.16 | 0.0744 | 0.0744
860 | КТП №1471 | ПО Урюпинские Электрические Сети Филиалa "Волгоградэнерго" | Волгоградская область | Волгоградская обл, Новоаннинский р-н,х Амочаевский | 10/0,4 | 0.1 | 0.0558 | 0.0558
861 | КТП №1472 | ПО Урюпинские Электрические Сети Филиалa "Волгоградэнерго" | Волгоградская область | Волгоградская обл, Новоаннинский р-н,х Амочаевский | 10/0,4 | 0.063 | 0.05394 | 0.05394
862 | КТП №1473 | ПО Урюпинские Электрические Сети Филиалa "Волгоградэнерго" | Волгоградская область | Волгоградская обл, Новоаннинский р-н,х Амочаевский | 10/0,4 | 0.04 | 0.0279 | 0.0279
863 | КТП №1482 | ПО Урюпинские Электрические Сети Филиалa "Волгоградэнерго" | Волгоградская область | Волгоградская обл, Новоаннинский р-н,х Пышкинский | 10/0,4 | 0.063 | 0.04929 | 0.04929
864 | КТП №1486 | ПО Урюпинские Электрические Сети Филиалa "Волгоградэнерго" | Волгоградская область | Волгоградская обл, Новоаннинский р-н,х Рог Измайловский | 10/0,4 | 0.063 | 0.02139 | 0.02139
865 | КТП №1487 | ПО Урюпинские Электрические Сети Филиалa "Волгоградэнерго" | Волгоградская область | Волгоградская обл, Новоаннинский р-н,х Рог Измайловский | 10/0,4 | 0.1 | 0.0279 | 0.0279
866 | КТП №1488 | ПО Урюпинские Электрические Сети Филиалa "Волгоградэнерго" | Волгоградская область | Волгоградская обл, Новоаннинский р-н,х Рог Измайловский | 10/0,4 | 0.16 | 0.0372 | 0.0372
867 | КТП №1489 | ПО Урюпинские Электрические Сети Филиалa "Волгоградэнерго" | Волгоградская область | Волгоградская обл, Новоаннинский р-н,х Рог Измайловский | 10/0,4 | 0.063 | 0.01209 | 0.01209
868 | КТП №1490 | ПО Урюпинские Электрические Сети Филиалa "Волгоградэнерго" | Волгоградская область | Волгоградская обл, Новоаннинский р-н,х Черкесовский | 10/0,4 | 0.25 | 0.1767 | 0.1767
869 | КТП №1491 | ПО Урюпинские Электрические Сети Филиалa "Волгоградэнерго" | Волгоградская область | Волгоградская обл, Новоаннинский р-н,х Рог Измайловский | 10/0,4 | 0.16 | 0.1023 | 0.1023
870 | КТП №1492 | ПО Урюпинские Электрические Сети Филиалa "Волгоградэнерго" | Волгоградская область | Волгоградская обл, Новоаннинский р-н,х Альсяпинский | 10/0,4 | 0.16 | 0.1395 | 0.1395
871 | КТП №1493 | ПО Урюпинские Электрические Сети Филиалa "Волгоградэнерго" | Волгоградская область | Волгоградская обл, Новоаннинский р-н,х Альсяпинский | 10/0,4 | 0.16 | 0.0837 | 0.0837
872 | КТП №1494 | ПО Урюпинские Электрические Сети Филиалa "Волгоградэнерго" | Волгоградская область | Волгоградская обл, Новоаннинский р-н,п Полевой | 10/0,4 | 0.4 | 0.2883 | 0.2883
873 | КТП №1496 | ПО Урюпинские Электрические Сети Филиалa "Волгоградэнерго" | Волгоградская область | Волгоградская обл, Новоаннинский р-н,х Галушкинский | 10/0,4 | 0.025 | 0.00651 | 0.00651
874 | КТП №16 | ПО Урюпинские Электрические Сети Филиалa "Волгоградэнерго" | Волгоградская область | Волгоградская обл, Новоаннинский р-н,х Черкесовский | 10/0,4 | 0.063 | 0.03999 | 0.03999
875 | КТП №1810 | ПО Урюпинские Электрические Сети Филиалa "Волгоградэнерго" | Волгоградская область | Волгоградская обл, Новоаннинский р-н,х Рожновский | 10/0,4 | 0.4 | 0.2232 | 0.2232
876 | КТП №1821 | ПО Урюпинские Электрические Сети Филиалa "Волгоградэнерго" | Волгоградская область | Волгоградская обл, Новоаннинский р-н,ст Филоновская | 10/0,4 | 0.16 | 0.0465 | 0.0465
877 | КТП №1824 | ПО Урюпинские Электрические Сети Филиалa "Волгоградэнерго" | Волгоградская область | Волгоградская обл, Новоаннинский р-н,ст Староаннинская | 10/0,4 | 0.25 | 0.2046 | 0.2046
878 | КТП №1827 | ПО Урюпинские Электрические Сети Филиалa "Волгоградэнерго" | Волгоградская область | Волгоградская обл, Новоаннинский р-н,х Рожновский | 10/0,4 | 0.1 | 0.0837 | 0.0837
879 | КТП №1830 | ПО Урюпинские Электрические Сети Филиалa "Волгоградэнерго" | Волгоградская область | Волгоградская обл, Новоаннинский р-н,г Новоаннинский | 10/0,4 | 0.4 | 0.2883 | 0.2883
880 | КТП №1833 | ПО Урюпинские Электрические Сети Филиалa "Волгоградэнерго" | Волгоградская область | Волгоградская обл, Новоаннинский р-н,х Рожновский | 10/0,4 | 0.16 | 0.0558 | 0.0558
881 | КТП №1835 | ПО Урюпинские Электрические Сети Филиалa "Волгоградэнерго" | Волгоградская область | Волгоградская обл, Новоаннинский р-н,ст Филоновская | 10/0,4 | 0.25 | 0.093 | 0.093
882 | КТП №1837 | ПО Урюпинские Электрические Сети Филиалa "Волгоградэнерго" | Волгоградская область | Волгоградская обл, Новоаннинский р-н,х Гуляевский | 10/0,4 | 0.25 | 0.1395 | 0.1395
883 | КТП №1840 | ПО Урюпинские Электрические Сети Филиалa "Волгоградэнерго" | Волгоградская область | Волгоградская обл, Новоаннинский р-н,х 1-я Березовка | 10/0,4 | 0.16 | 0.1395 | 0.1395
884 | КТП №1841 | ПО Урюпинские Электрические Сети Филиалa "Волгоградэнерго" | Волгоградская область | Волгоградская обл, Новоаннинский р-н,х Кузнецовский | 10/0,4 | 0.16 | 0.0465 | 0.0465
885 | КТП №1846 | ПО Урюпинские Электрические Сети Филиалa "Волгоградэнерго" | Волгоградская область | Волгоградская обл, Новоаннинский р-н,х Таволжанский | 10/0,4 | 0.1 | 0.0279 | 0.0279
886 | КТП №202 | ПО Урюпинские Электрические Сети Филиалa "Волгоградэнерго" | Волгоградская область | Волгоградская обл, Новоаннинский р-н,х Деминский | 10/0,4 | 0.4 | 0.2325 | 0.2325
887 | КТП №203 | ПО Урюпинские Электрические Сети Филиалa "Волгоградэнерго" | Волгоградская область | Волгоградская обл, Новоаннинский р-н,х Деминский | 10/0,4 | 0.16 | 0.0744 | 0.0744
888 | КТП №204 | ПО Урюпинские Электрические Сети Филиалa "Волгоградэнерго" | Волгоградская область | Волгоградская обл, Новоаннинский р-н,х Косовский | 10/0,4 | 0.16 | 0.0651 | 0.0651
889 | КТП №207 | ПО Урюпинские Электрические Сети Филиалa "Волгоградэнерго" | Волгоградская область | Волгоградская обл, Новоаннинский р-н,х Вихляевский | 10/0,4 | 0.063 | 0.03999 | 0.03999
890 | КТП №208 | ПО Урюпинские Электрические Сети Филиалa "Волгоградэнерго" | Волгоградская область | Волгоградская обл, Новоаннинский р-н,х Вихляевский | 10/0,4 | 0.06 | 0.0372 | 0.0372
891 | КТП №209 | ПО Урюпинские Электрические Сети Филиалa "Волгоградэнерго" | Волгоградская область | Волгоградская обл, Новоаннинский р-н,х Мартыновский | 10/0,4 | 0.25 | 0.1674 | 0.1674
892 | КТП №210 | ПО Урюпинские Электрические Сети Филиалa "Волгоградэнерго" | Волгоградская область | Волгоградская обл, Новоаннинский р-н,х Мартыновский | 10/0,4 | 0.1 | 0.0279 | 0.0279
893 | КТП №211 | ПО Урюпинские Электрические Сети Филиалa "Волгоградэнерго" | Волгоградская область | Волгоградская обл, Новоаннинский р-н,х Корнеевский | 10/0,4 | 0.1 | 0.0744 | 0.0744
894 | КТП №218 | ПО Урюпинские Электрические Сети Филиалa "Волгоградэнерго" | Волгоградская область | Волгоградская обл, Новоаннинский р-н,х Деминский | 10/0,4 | 0.4 | 0.2511 | 0.2511
895 | КТП №221 | ПО Урюпинские Электрические Сети Филиалa "Волгоградэнерго" | Волгоградская область | Волгоградская обл, Новоаннинский р-н,х Мартыновский | 10/0,4 | 0.25 | 0.1581 | 0.1581
896 | КТП №223 | ПО Урюпинские Электрические Сети Филиалa "Волгоградэнерго" | Волгоградская область | Волгоградская обл, Новоаннинский р-н,х Мартыновский | 10/0,4 | 0.063 | 0.00279 | 0.00279
897 | КТП №224 | ПО Урюпинские Электрические Сети Филиалa "Волгоградэнерго" | Волгоградская область | Волгоградская обл, Новоаннинский р-н,х Мартыновский | 10/0,4 | 0.1 | 0.0279 | 0.0279
898 | КТП №225 | ПО Урюпинские Электрические Сети Филиалa "Волгоградэнерго" | Волгоградская область | Волгоградская обл, Новоаннинский р-н,х Деминский | 10/0,4 | 0.16 | 0.0744 | 0.0744
899 | КТП №228 | ПО Урюпинские Электрические Сети Филиалa "Волгоградэнерго" | Волгоградская область | Волгоградская обл, Новоаннинский р-н,х Долгий | 10/0,4 | 0.4 | 0.2511 | 0.2511
900 | КТП №229 | ПО Урюпинские Электрические Сети Филиалa "Волгоградэнерго" | Волгоградская область | Волгоградская обл, Новоаннинский р-н,х Долгий | 10/0,4 | 0.16 | 0.0651 | 0.0651
901 | КТП №231 | ПО Урюпинские Электрические Сети Филиалa "Волгоградэнерго" | Волгоградская область | Волгоградская обл, Новоаннинский р-н,х Деминский | 10/0,4 | 0.16 | 0.1023 | 0.1023
902 | КТП №232 | ПО Урюпинские Электрические Сети Филиалa "Волгоградэнерго" | Волгоградская область | Волгоградская обл, Новоаннинский р-н,х Деминский | 10/0,4 | 0.1 | 0.0558 | 0.0558
903 | КТП №2327 | ПО Урюпинские Электрические Сети Филиалa "Волгоградэнерго" | Волгоградская область | Волгоградская обл, Новоаннинский р-н,г Новоаннинский | 10/0,4 | 0.4 | 0.3348 | 0.3348
904 | КТП №2328 | ПО Урюпинские Электрические Сети Филиалa "Волгоградэнерго" | Волгоградская область | Волгоградская обл, Новоаннинский р-н,г Новоаннинский | 10/0,4 | 0.63 | 0.5394 | 0.5394
905 | КТП №233 | ПО Урюпинские Электрические Сети Филиалa "Волгоградэнерго" | Волгоградская область | Волгоградская обл, Новоаннинский р-н,х Поповский | 10/0,4 | 0.16 | 0.0744 | 0.0744
906 | КТП №2333 | ПО Урюпинские Электрические Сети Филиалa "Волгоградэнерго" | Волгоградская область | Волгоградская обл, Новоаннинский р-н,г Новоаннинский | 10/0,4 | 0.4 | 0.186 | 0.186
907 | КТП №235 | ПО Урюпинские Электрические Сети Филиалa "Волгоградэнерго" | Волгоградская область | Волгоградская обл, Новоаннинский р-н,х Ястребовский | 10/0,4 | 0.063 | 0.04929 | 0.04929
908 | КТП №237 | ПО Урюпинские Электрические Сети Филиалa "Волгоградэнерго" | Волгоградская область | Волгоградская обл, Новоаннинский р-н,х Большедубовский | 10/0,4 | 0.1 | 0.0651 | 0.0651
909 | КТП №239 | ПО Урюпинские Электрические Сети Филиалa "Волгоградэнерго" | Волгоградская область | Волгоградская обл, Новоаннинский р-н,х Клейменовский | 10/0,4 | 0.1 | 0.0279 | 0.0279
910 | КТП №240 | ПО Урюпинские Электрические Сети Филиалa "Волгоградэнерго" | Волгоградская область | Волгоградская обл, Новоаннинский р-н,х Ярыженский | 10/0,4 | 0.25 | 0.1488 | 0.1488
911 | КТП №241 | ПО Урюпинские Электрические Сети Филиалa "Волгоградэнерго" | Волгоградская область | Волгоградская обл, Новоаннинский р-н,х Ярыженский | 10/0,4 | 0.16 | 0.093 | 0.093
912 | КТП №242 | ПО Урюпинские Электрические Сети Филиалa "Волгоградэнерго" | Волгоградская область | Волгоградская обл, Новоаннинский р-н,х Ярыженский | 10/0,4 | 0.03 | 0.0186 | 0.0186
913 | КТП №244 | ПО Урюпинские Электрические Сети Филиалa "Волгоградэнерго" | Волгоградская область | Волгоградская обл, Новоаннинский р-н,х Поповский | 10/0,4 | 0.1 | 0.0837 | 0.0837
914 | КТП №2447 | ПО Урюпинские Электрические Сети Филиалa "Волгоградэнерго" | Волгоградская область | Волгоградская обл, Новоаннинский р-н,х Удодовский | 10/0,4 | 0.16 | 0.1116 | 0.1116
915 | КТП №245 | ПО Урюпинские Электрические Сети Филиалa "Волгоградэнерго" | Волгоградская область | Волгоградская обл, Новоаннинский р-н,х Деминский | 10/0,4 | 0.16 | 0.0651 | 0.0651
916 | КТП №246 | ПО Урюпинские Электрические Сети Филиалa "Волгоградэнерго" | Волгоградская область | Волгоградская обл, Новоаннинский р-н,х Деминский | 10/0,4 | 0.4 | 0.279 | 0.279
917 | КТП №247 | ПО Урюпинские Электрические Сети Филиалa "Волгоградэнерго" | Волгоградская область | Волгоградская обл, Новоаннинский р-н,х Корнеевский | 10/0,4 | 0.03 | 0.0186 | 0.0186
918 | КТП №248 | ПО Урюпинские Электрические Сети Филиалa "Волгоградэнерго" | Волгоградская область | Волгоградская обл, Новоаннинский р-н,х Долгий | 10/0,4 | 0.1 | 0.0651 | 0.0651
919 | КТП №249 | ПО Урюпинские Электрические Сети Филиалa "Волгоградэнерго" | Волгоградская область | Волгоградская обл, Новоаннинский р-н,х Долгий | 10/0,4 | 0.25 | 0.1209 | 0.1209
920 | КТП №250 | ПО Урюпинские Электрические Сети Филиалa "Волгоградэнерго" | Волгоградская область | Волгоградская обл, Новоаннинский р-н,х Мартыновский | 10/0,4 | 0.1 | 0.0372 | 0.0372
921 | КТП №251 | ПО Урюпинские Электрические Сети Филиалa "Волгоградэнерго" | Волгоградская область | Волгоградская обл, Новоаннинский р-н,х Малодубовский | 10/0,4 | 0.063 | 0.03999 | 0.03999
922 | КТП №252 | ПО Урюпинские Электрические Сети Филиалa "Волгоградэнерго" | Волгоградская область | Волгоградская обл, Новоаннинский р-н,х Малодубовский | 10/0,4 | 0.063 | 0.03999 | 0.03999
923 | КТП №254 | ПО Урюпинские Электрические Сети Филиалa "Волгоградэнерго" | Волгоградская область | Волгоградская обл, Новоаннинский р-н,х Корнеевский | 10/0,4 | 0.1 | 0.0837 | 0.0837
924 | КТП №257 | ПО Урюпинские Электрические Сети Филиалa "Волгоградэнерго" | Волгоградская область | Волгоградская обл, Новоаннинский р-н,х Долгий | 10/0,4 | 0.25 | 0.1581 | 0.1581
925 | КТП №258 | ПО Урюпинские Электрические Сети Филиалa "Волгоградэнерго" | Волгоградская область | Волгоградская обл, Новоаннинский р-н,х Долгий | 10/0,4 | 0.25 | 0.1674 | 0.1674
926 | КТП №261 | ПО Урюпинские Электрические Сети Филиалa "Волгоградэнерго" | Волгоградская область | Волгоградская обл, Новоаннинский р-н,х Долгий | 10/0,4 | 0.16 | 0.0744 | 0.0744
927 | КТП №262 | ПО Урюпинские Электрические Сети Филиалa "Волгоградэнерго" | Волгоградская область | Волгоградская обл, Новоаннинский р-н,х Долгий | 10/0,4 | 0.1 | 0.0558 | 0.0558
928 | КТП №263 | ПО Урюпинские Электрические Сети Филиалa "Волгоградэнерго" | Волгоградская область | Волгоградская обл, Новоаннинский р-н,х Долгий | 10/0,4 | 0.1 | 0.0558 | 0.0558
929 | КТП №270 | ПО Урюпинские Электрические Сети Филиалa "Волгоградэнерго" | Волгоградская область | Волгоградская обл, Новоаннинский р-н,х Мартыновский | 10/0,4 | 0.1 | 0.0744 | 0.0744
930 | КТП №271 | ПО Урюпинские Электрические Сети Филиалa "Волгоградэнерго" | Волгоградская область | Волгоградская обл, Новоаннинский р-н,х Большеголовский | 10/0,4 | 0.4 | 0.2883 | 0.2883
931 | КТП №272 | ПО Урюпинские Электрические Сети Филиалa "Волгоградэнерго" | Волгоградская область | Волгоградская обл, Новоаннинский р-н,х Большеголовский | 10/0,4 | 0.1 | 0.0558 | 0.0558
932 | КТП №276 | ПО Урюпинские Электрические Сети Филиалa "Волгоградэнерго" | Волгоградская область | Волгоградская обл, Новоаннинский р-н,х Большеголовский | 10/0,4 | 0.1 | 0.0093 | 0.0093
933 | КТП №278 | ПО Урюпинские Электрические Сети Филиалa "Волгоградэнерго" | Волгоградская область | Волгоградская обл, Новоаннинский р-н,х Деминский | 10/0,4 | 0.25 | 0.22785 | 0.22785
934 | КТП №289 | ПО Урюпинские Электрические Сети Филиалa "Волгоградэнерго" | Волгоградская область | Волгоградская обл, Новоаннинский р-н,х Долгий | 10/0,4 | 0.063 | 0.04929 | 0.04929
935 | КТП №290 | ПО Урюпинские Электрические Сети Филиалa "Волгоградэнерго" | Волгоградская область | Волгоградская обл, Новоаннинский р-н,х Деминский | 10/0,4 | 0.05 | 0.0372 | 0.0372
936 | КТП №3003 | ПО Урюпинские Электрические Сети Филиалa "Волгоградэнерго" | Волгоградская область | Волгоградская обл, Новоаннинский р-н,п Новокиевский | 10/0,4 | 0.16 | 0.093 | 0.093
937 | КТП №3004 | ПО Урюпинские Электрические Сети Филиалa "Волгоградэнерго" | Волгоградская область | Волгоградская обл, Новоаннинский р-н,х Удодовский | 10/0,4 | 0.1 | 0.08835 | 0.08835
938 | КТП №3005 | ПО Урюпинские Электрические Сети Филиалa "Волгоградэнерго" | Волгоградская область | Волгоградская обл, Новоаннинский р-н,п Новокиевский | 10/0,4 | 0.1 | 0.0558 | 0.0558
939 | КТП №3006 | ПО Урюпинские Электрические Сети Филиалa "Волгоградэнерго" | Волгоградская область | Волгоградская обл, Новоаннинский р-н,п Тростянский | 10/0,4 | 0.4 | 0.2976 | 0.2976
940 | КТП №3007 | ПО Урюпинские Электрические Сети Филиалa "Волгоградэнерго" | Волгоградская область | Волгоградская обл, Новоаннинский р-н,п Тростянский | 10/0,4 | 0.4 | 0.2883 | 0.2883
941 | КТП №3008 | ПО Урюпинские Электрические Сети Филиалa "Волгоградэнерго" | Волгоградская область | Волгоградская обл, Новоаннинский р-н,п Тростянский | 10/0,4 | 0.25 | 0.1488 | 0.1488
942 | КТП №3009 | ПО Урюпинские Электрические Сети Филиалa "Волгоградэнерго" | Волгоградская область | Волгоградская обл, Новоаннинский р-н,п Тростянский | 10/0,4 | 0.4 | 0.2976 | 0.2976
943 | КТП №3012 | ПО Урюпинские Электрические Сети Филиалa "Волгоградэнерго" | Волгоградская область | Волгоградская обл, Новоаннинский р-н,п Новокиевский | 10/0,4 | 0.1 | 0.0837 | 0.0837
944 | КТП №3014 | ПО Урюпинские Электрические Сети Филиалa "Волгоградэнерго" | Волгоградская область | Волгоградская обл, Новоаннинский р-н,х Страховский | 10/0,4 | 0.16 | 0.1023 | 0.1023
945 | КТП №3018 | ПО Урюпинские Электрические Сети Филиалa "Волгоградэнерго" | Волгоградская область | Волгоградская обл, Новоаннинский р-н,п Новокиевский | 10/0,4 | 0.1 | 0.0465 | 0.0465
946 | КТП №3019 | ПО Урюпинские Электрические Сети Филиалa "Волгоградэнерго" | Волгоградская область | Волгоградская обл, Новоаннинский р-н,п Новокиевский | 10/0,4 | 0.4 | 0.2325 | 0.2325
947 | КТП №3020 | ПО Урюпинские Электрические Сети Филиалa "Волгоградэнерго" | Волгоградская область | Волгоградская обл, Новоаннинский р-н,п Новокиевский | 10/0,4 | 0.063 | 0.03069 | 0.03069
948 | КТП №3021 | ПО Урюпинские Электрические Сети Филиалa "Волгоградэнерго" | Волгоградская область | Волгоградская обл, Новоаннинский р-н,п Новокиевский | 10/0,4 | 0.25 | 0.2046 | 0.2046
949 | КТП №3022 | ПО Урюпинские Электрические Сети Филиалa "Волгоградэнерго" | Волгоградская область | Волгоградская обл, Новоаннинский р-н,п Новокиевский | 10/0,4 | 0.4 | 0.3069 | 0.3069
950 | КТП №3023 | ПО Урюпинские Электрические Сети Филиалa "Волгоградэнерго" | Волгоградская область | Волгоградская обл, Новоаннинский р-н,п Новокиевский | 10/0,4 | 0.4 | 0.3069 | 0.3069
951 | КТП №3024 | ПО Урюпинские Электрические Сети Филиалa "Волгоградэнерго" | Волгоградская область | Волгоградская обл, Новоаннинский р-н,х Махиновский | 10/0,4 | 0.1 | 0.0465 | 0.0465
952 | КТП №3026 | ПО Урюпинские Электрические Сети Филиалa "Волгоградэнерго" | Волгоградская область | Волгоградская обл, Новоаннинский р-н,х Махиновский | 10/0,4 | 0.1 | 0.0558 | 0.0558
953 | КТП №3027 | ПО Урюпинские Электрические Сети Филиалa "Волгоградэнерго" | Волгоградская область | Волгоградская обл, Новоаннинский р-н,х Дробязковский | 10/0,4 | 0.25 | 0.1953 | 0.1953
954 | КТП №3029 | ПО Урюпинские Электрические Сети Филиалa "Волгоградэнерго" | Волгоградская область | Волгоградская обл, Новоаннинский р-н,х Полтавский | 10/0,4 | 0.4 | 0.3255 | 0.3255
955 | КТП №3030 | ПО Урюпинские Электрические Сети Филиалa "Волгоградэнерго" | Волгоградская область | Волгоградская обл, Новоаннинский р-н,х Дробязковский | 10/0,4 | 0.4 | 0.3255 | 0.3255
956 | КТП №3031 | ПО Урюпинские Электрические Сети Филиалa "Волгоградэнерго" | Волгоградская область | Волгоградская обл, Новоаннинский р-н,х Дробязковский | 10/0,4 | 0.1 | 0.0465 | 0.0465
957 | КТП №3032 | ПО Урюпинские Электрические Сети Филиалa "Волгоградэнерго" | Волгоградская область | Волгоградская обл, Новоаннинский р-н,х Удодовский | 10/0,4 | 0.25 | 0.186 | 0.186
958 | КТП №3033 | ПО Урюпинские Электрические Сети Филиалa "Волгоградэнерго" | Волгоградская область | Волгоградская обл, Новоаннинский р-н,п Новокиевский | 10/0,4 | 0.25 | 0.186 | 0.186
959 | КТП №3035 | ПО Урюпинские Электрические Сети Филиалa "Волгоградэнерго" | Волгоградская область | Волгоградская обл, Новоаннинский р-н,п Тростянский | 10/0,4 | 0.1 | 0.0558 | 0.0558
960 | КТП №3036 | ПО Урюпинские Электрические Сети Филиалa "Волгоградэнерго" | Волгоградская область | Волгоградская обл, Новоаннинский р-н,п Новокиевский | 10/0,4 | 0.16 | 0.0651 | 0.0651
961 | КТП №3037 | ПО Урюпинские Электрические Сети Филиалa "Волгоградэнерго" | Волгоградская область | Волгоградская обл, Новоаннинский р-н,п Тростянский | 10/0,4 | 0.16 | 0.1023 | 0.1023
962 | КТП №3038 | ПО Урюпинские Электрические Сети Филиалa "Волгоградэнерго" | Волгоградская область | Волгоградская обл, Новоаннинский р-н,х Попов | 10/0,4 | 0.25 | 0.186 | 0.186
963 | КТП №3039 | ПО Урюпинские Электрические Сети Филиалa "Волгоградэнерго" | Волгоградская область | Волгоградская обл, Новоаннинский р-н,х Атамановский | 10/0,4 | 0.063 | 0.05394 | 0.05394
964 | КТП №3041 | ПО Урюпинские Электрические Сети Филиалa "Волгоградэнерго" | Волгоградская область | Волгоградская обл, Новоаннинский р-н,п Новокиевский | 10/0,4 | 0.16 | 0.1023 | 0.1023
965 | КТП №3042 | ПО Урюпинские Электрические Сети Филиалa "Волгоградэнерго" | Волгоградская область | Волгоградская обл, Новоаннинский р-н,п Новокиевский | 10/0,4 | 0.16 | 0.1023 | 0.1023
966 | КТП №3044 | ПО Урюпинские Электрические Сети Филиалa "Волгоградэнерго" | Волгоградская область | Волгоградская обл, Новоаннинский р-н,п Новокиевский | 10/0,4 | 0.16 | 0.093 | 0.093
967 | КТП №3049 | ПО Урюпинские Электрические Сети Филиалa "Волгоградэнерго" | Волгоградская область | Волгоградская обл, Новоаннинский р-н,п Тростянский | 10/0,4 | 0.1 | 0.0837 | 0.0837
968 | КТП №3051 | ПО Урюпинские Электрические Сети Филиалa "Волгоградэнерго" | Волгоградская область | Волгоградская обл, Новоаннинский р-н,х Атамановский | 10/0,4 | 0.16 | 0.1302 | 0.1302
969 | КТП №3055 | ПО Урюпинские Электрические Сети Филиалa "Волгоградэнерго" | Волгоградская область | Волгоградская обл, Новоаннинский р-н,х Попов | 10/0,4 | 0.16 | 0.1023 | 0.1023
970 | КТП №3056 | ПО Урюпинские Электрические Сети Филиалa "Волгоградэнерго" | Волгоградская область | Волгоградская обл, Новоаннинский р-н,х Попов | 10/0,4 | 0.16 | 0.093 | 0.093
971 | КТП №3057 | ПО Урюпинские Электрические Сети Филиалa "Волгоградэнерго" | Волгоградская область | Волгоградская обл, Новоаннинский р-н,х Попов | 10/0,4 | 0.25 | 0.186 | 0.186
972 | КТП №3059 | ПО Урюпинские Электрические Сети Филиалa "Волгоградэнерго" | Волгоградская область | Волгоградская обл, Новоаннинский р-н,п Тростянский | 10/0,4 | 0.1 | 0.0465 | 0.0465
973 | КТП №4002 | ПО Урюпинские Электрические Сети Филиалa "Волгоградэнерго" | Волгоградская область | Волгоградская обл, Новоаннинский р-н,п Новосельский | 10/0,4 | 0.25 | 0.2139 | 0.2139
974 | КТП №4003 | ПО Урюпинские Электрические Сети Филиалa "Волгоградэнерго" | Волгоградская область | Волгоградская обл, Новоаннинский р-н,х Солнечный | 10/0,4 | 0.06 | 0.05115 | 0.05115
975 | КТП №4005 | ПО Урюпинские Электрические Сети Филиалa "Волгоградэнерго" | Волгоградская область | Волгоградская обл, Новоаннинский р-н,х Ивановский | 10/0,4 | 0.25 | 0.2046 | 0.2046
976 | КТП №4008 | ПО Урюпинские Электрические Сети Филиалa "Волгоградэнерго" | Волгоградская область | Волгоградская обл, Новоаннинский р-н,п АМО | 10/0,4 | 0.1 | 0.0651 | 0.0651
977 | КТП №4010 | ПО Урюпинские Электрические Сети Филиалa "Волгоградэнерго" | Волгоградская область | Волгоградская обл, Новоаннинский р-н,п Новосельский | 10/0,4 | 0.16 | 0.1209 | 0.1209
978 | КТП №4011 | ПО Урюпинские Электрические Сети Филиалa "Волгоградэнерго" | Волгоградская область | Волгоградская обл, Новоаннинский р-н,п Новосельский | 10/0,4 | 0.25 | 0.186 | 0.186
979 | КТП №4012 | ПО Урюпинские Электрические Сети Филиалa "Волгоградэнерго" | Волгоградская область | Волгоградская обл, Новоаннинский р-н,п Новосельский | 10/0,4 | 0.25 | 0.2232 | 0.2232
980 | КТП №4013 | ПО Урюпинские Электрические Сети Филиалa "Волгоградэнерго" | Волгоградская область | Волгоградская обл, Новоаннинский р-н,п Новосельский | 10/0,4 | 0.16 | 0.1209 | 0.1209
981 | КТП №4014 | ПО Урюпинские Электрические Сети Филиалa "Волгоградэнерго" | Волгоградская область | Волгоградская обл, Новоаннинский р-н,п Новосельский | 10/0,4 | 0.16 | 0.093 | 0.093
982 | КТП №4015 | ПО Урюпинские Электрические Сети Филиалa "Волгоградэнерго" | Волгоградская область | Волгоградская обл, Новоаннинский р-н,п Новосельский | 10/0,4 | 0.16 | 0.093 | 0.093
983 | КТП №4016 | ПО Урюпинские Электрические Сети Филиалa "Волгоградэнерго" | Волгоградская область | Волгоградская обл, Новоаннинский р-н,п Новосельский | 10/0,4 | 0.16 | 0.1023 | 0.1023
984 | КТП №4017 | ПО Урюпинские Электрические Сети Филиалa "Волгоградэнерго" | Волгоградская область | Волгоградская обл, Новоаннинский р-н,х Камышатый | 10/0,4 | 0.25 | 0.1674 | 0.1674
985 | КТП №4018 | ПО Урюпинские Электрические Сети Филиалa "Волгоградэнерго" | Волгоградская область | Волгоградская обл, Новоаннинский р-н,х Камышатый | 10/0,4 | 0.16 | 0.1116 | 0.1116
986 | КТП №4020 | ПО Урюпинские Электрические Сети Филиалa "Волгоградэнерго" | Волгоградская область | Волгоградская обл, Новоаннинский р-н,х Бурнацкий | 10/0,4 | 0.25 | 0.2232 | 0.2232
987 | КТП №4021 | ПО Урюпинские Электрические Сети Филиалa "Волгоградэнерго" | Волгоградская область | Волгоградская обл, Новоаннинский р-н,х Камышатый | 10/0,4 | 0.25 | 0.2046 | 0.2046
988 | КТП №4022 | ПО Урюпинские Электрические Сети Филиалa "Волгоградэнерго" | Волгоградская область | Волгоградская обл, Новоаннинский р-н,х Назаровский | 10/0,4 | 0.16 | 0.0651 | 0.0651
989 | КТП №4023 | ПО Урюпинские Электрические Сети Филиалa "Волгоградэнерго" | Волгоградская область | Волгоградская обл, Новоаннинский р-н,х Алимолюбимовский | 10/0,4 | 0.063 | 0.03999 | 0.03999
990 | КТП №4024 | ПО Урюпинские Электрические Сети Филиалa "Волгоградэнерго" | Волгоградская область | Волгоградская обл, Новоаннинский р-н,х Алимолюбимовский | 10/0,4 | 0.16 | 0.1116 | 0.1116
991 | КТП №4025 | ПО Урюпинские Электрические Сети Филиалa "Волгоградэнерго" | Волгоградская область | Волгоградская обл, Новоаннинский р-н,х Алимолюбимовский | 10/0,4 | 0.16 | 0.1209 | 0.1209
992 | КТП №4026 | ПО Урюпинские Электрические Сети Филиалa "Волгоградэнерго" | Волгоградская область | Волгоградская обл, Новоаннинский р-н,х Алимолюбимовский | 10/0,4 | 0.16 | 0.1116 | 0.1116
993 | КТП №4029 | ПО Урюпинские Электрические Сети Филиалa "Волгоградэнерго" | Волгоградская область | Волгоградская обл, Новоаннинский р-н,п Новосельский | 10/0,4 | 0.16 | 0.1395 | 0.1395
994 | КТП №4202 | ПО Урюпинские Электрические Сети Филиалa "Волгоградэнерго" | Волгоградская область | Волгоградская обл, Новоаннинский р-н,х Кузнецовский | 10/0,4 | 0.25 | 0.1767 | 0.1767
995 | КТП №4213 | ПО Урюпинские Электрические Сети Филиалa "Волгоградэнерго" | Волгоградская область | Волгоградская обл, Новоаннинский р-н,ст Филоновская | 10/0,4 | 0.4 | 0.3534 | 0.3534
996 | КТП №4214 | ПО Урюпинские Электрические Сети Филиалa "Волгоградэнерго" | Волгоградская область | Волгоградская обл, Новоаннинский р-н,ст Филоновская | 10/0,4 | 0.25 | 0.2232 | 0.2232
997 | КТП №4230 | ПО Урюпинские Электрические Сети Филиалa "Волгоградэнерго" | Волгоградская область | Волгоградская обл, Новоаннинский р-н,ст Староаннинская | 10/0,4 | 0.25 | 0.1488 | 0.1488
998 | КТП №4231 | ПО Урюпинские Электрические Сети Филиалa "Волгоградэнерго" | Волгоградская область | Волгоградская обл, Новоаннинский р-н,ст Староаннинская | 10/0,4 | 0.16 | 0.0837 | 0.0837
999 | КТП №4232 | ПО Урюпинские Электрические Сети Филиалa "Волгоградэнерго" | Волгоградская область | Волгоградская обл, Новоаннинский р-н,ст Староаннинская | 10/0,4 | 0.16 | 0.0651 | 0.0651
1000 | КТП №4234 | ПО Урюпинские Электрические Сети Филиалa "Волгоградэнерго" | Волгоградская область | Волгоградская обл, Новоаннинский р-н,х Дурновский | 10/0,4 | 0.1 | 0.0744 | 0.0744
1001 | КТП №4235 | ПО Урюпинские Электрические Сети Филиалa "Волгоградэнерго" | Волгоградская область | Волгоградская обл, Новоаннинский р-н,х Дурновский | 10/0,4 | 0.25 | 0.1488 | 0.1488
1002 | КТП №4240 | ПО Урюпинские Электрические Сети Филиалa "Волгоградэнерго" | Волгоградская область | Волгоградская обл, Новоаннинский р-н,х Дурновский | 10/0,4 | 0.1 | 0.0837 | 0.0837
1003 | КТП №4241 | ПО Урюпинские Электрические Сети Филиалa "Волгоградэнерго" | Волгоградская область | Волгоградская обл, Новоаннинский р-н,х Таволжанский | 10/0,4 | 0.16 | 0.1395 | 0.1395
1004 | КТП №4251 | ПО Урюпинские Электрические Сети Филиалa "Волгоградэнерго" | Волгоградская область | Волгоградская обл, Новоаннинский р-н,г Новоаннинский | 10/0,4 | 0.16 | 0.1209 | 0.1209
1005 | КТП №4256 | ПО Урюпинские Электрические Сети Филиалa "Волгоградэнерго" | Волгоградская область | Волгоградская обл, Новоаннинский р-н,х Учхоз | 10/0,4 | 0.25 | 0.2232 | 0.2232
1006 | КТП №4258 | ПО Урюпинские Электрические Сети Филиалa "Волгоградэнерго" | Волгоградская область | Волгоградская обл, Новоаннинский р-н,ст Краснокоротковская | 10/0,4 | 0.16 | 0.0744 | 0.0744
1007 | КТП №4259 | ПО Урюпинские Электрические Сети Филиалa "Волгоградэнерго" | Волгоградская область | Волгоградская обл, Новоаннинский р-н,ст Краснокоротковская | 10/0,4 | 0.25 | 0.2046 | 0.2046
1008 | КТП №4260 | ПО Урюпинские Электрические Сети Филиалa "Волгоградэнерго" | Волгоградская область | Волгоградская обл, Новоаннинский р-н,ст Краснокоротковская | 10/0,4 | 0.16 | 0.093 | 0.093
1009 | КТП №4262 | ПО Урюпинские Электрические Сети Филиалa "Волгоградэнерго" | Волгоградская область | Волгоградская обл, Новоаннинский р-н,ст Староаннинская | 10/0,4 | 0.16 | 0.1209 | 0.1209
1010 | КТП №4270 | ПО Урюпинские Электрические Сети Филиалa "Волгоградэнерго" | Волгоградская область | Волгоградская обл, Новоаннинский р-н,х Кузнецовский | 10/0,4 | 0.4 | 0.3255 | 0.3255
1011 | КТП №4277 | ПО Урюпинские Электрические Сети Филиалa "Волгоградэнерго" | Волгоградская область | Волгоградская обл, Новоаннинский р-н,х Гуляевский | 10/0,4 | 0.25 | 0.186 | 0.186
1012 | КТП №4280 | ПО Урюпинские Электрические Сети Филиалa "Волгоградэнерго" | Волгоградская область | Волгоградская обл, Новоаннинский р-н,ст Староаннинская | 10/0,4 | 0.04 | 0.0093 | 0.0093
1013 | КТП №4287 | ПО Урюпинские Электрические Сети Филиалa "Волгоградэнерго" | Волгоградская область | Волгоградская обл, Новоаннинский р-н,ст Краснокоротковская | 10/0,4 | 0.16 | 0.1302 | 0.1302
1014 | КТП №4288 | ПО Урюпинские Электрические Сети Филиалa "Волгоградэнерго" | Волгоградская область | Волгоградская обл, Новоаннинский р-н,х Кузнецовский | 10/0,4 | 0.1 | 0.0465 | 0.0465
1015 | КТП №4289 | ПО Урюпинские Электрические Сети Филиалa "Волгоградэнерго" | Волгоградская область | Волгоградская обл, Новоаннинский р-н,х Кузнецовский | 10/0,4 | 0.1 | 0.0744 | 0.0744
1016 | КТП №4290 | ПО Урюпинские Электрические Сети Филиалa "Волгоградэнерго" | Волгоградская область | Волгоградская обл, Новоаннинский р-н,х Гуляевский | 10/0,4 | 0.16 | 0.1023 | 0.1023
1017 | КТП №904 | ПО Урюпинские Электрические Сети Филиалa "Волгоградэнерго" | Волгоградская область | Волгоградская обл, Новоаннинский р-н,х Перещепновский | 10/0,4 | 0.1 | 0.0744 | 0.0744
1018 | КТП №907 | ПО Урюпинские Электрические Сети Филиалa "Волгоградэнерго" | Волгоградская область | Волгоградская обл, Новоаннинский р-н,х 1-я Березовка | 10/0,4 | 0.25 | 0.2046 | 0.2046
1019 | КТП №1149 | ПО Урюпинские Электрические Сети Филиалa "Волгоградэнерго" | Волгоградская область | Волгоградская обл, Новоаннинский р-н,х Бурнацкий | 10/0,4 | 0.4 | 0.3255 | 0.3255
1020 | КТП №1847 | ПО Урюпинские Электрические Сети Филиалa "Волгоградэнерго" | Волгоградская область | Волгоградская обл, Новоаннинский р-н,х 1-я Березовка | 10/0,4 | 0.4 | 0.2883 | 0.2883
1021 | КТП №3058 | ПО Урюпинские Электрические Сети Филиалa "Волгоградэнерго" | Волгоградская область | Волгоградская обл, Новоаннинский р-н,п Тростянский | 10/0,4 | 0.063 | 0.04929 | 0.04929
1022 | КТП №1816 | ПО Урюпинские Электрические Сети Филиалa "Волгоградэнерго" | Волгоградская область | Волгоградская обл, Новоаннинский р-н,г Новоаннинский | 10/0,4 | 0.063 | 0.04929 | 0.04929
1023 | КТП №1009 | ПО Урюпинские Электрические Сети Филиалa "Волгоградэнерго" | Волгоградская область | Волгоградская обл, Новоаннинский р-н,г Новоаннинский | 10/0,4 | 0.025 | 0.00465 | 0.00465
1024 | КТП №1055 | ПО Урюпинские Электрические Сети Филиалa "Волгоградэнерго" | Волгоградская область | Волгоградская обл, Новоаннинский р-н,г Новоаннинский | 10/0,4 | 0.25 | 0.2139 | 0.2139
1025 | КТП №4255 | ПО Урюпинские Электрические Сети Филиалa "Волгоградэнерго" | Волгоградская область | Волгоградская обл, Новоаннинский р-н,г Новоаннинский | 10/0,4 | 0.25 | 0.2232 | 0.2232
1026 | КТП №1485 | ПО Урюпинские Электрические Сети Филиалa "Волгоградэнерго" | Волгоградская область | Волгоградская обл, Новоаннинский р-н,г Новоаннинский | 10/0,4 | 0.16 | 0.0558 | 0.0558
1027 | КТП №2326 | ПО Урюпинские Электрические Сети Филиалa "Волгоградэнерго" | Волгоградская область | Волгоградская обл, Новоаннинский р-н,г Новоаннинский | 10/0,4 | 0.04 | 0.0186 | 0.0186
1028 | КТП №4001 | ПО Урюпинские Электрические Сети Филиалa "Волгоградэнерго" | Волгоградская область | Волгоградская обл, Новоаннинский р-н,г Новоаннинский | 10/0,4 | 0.04 | 0.0186 | 0.0186
1029 | КТП №1119 | ПО Урюпинские Электрические Сети Филиалa "Волгоградэнерго" | Волгоградская область | Волгоградская обл, Новоаннинский р-н,г Новоаннинский | 10/0,4 | 0.16 | 0.1302 | 0.1302
1030 | КТП №4275 | ПО Урюпинские Электрические Сети Филиалa "Волгоградэнерго" | Волгоградская область | Волгоградская обл, Новоаннинский р-н,г Новоаннинский | 10/0,4 | 0.025 | 0.01395 | 0.01395
1031 | КТП №4276 | ПО Урюпинские Электрические Сети Филиалa "Волгоградэнерго" | Волгоградская область | Волгоградская обл, Новоаннинский р-н,г Новоаннинский | 10/0,4 | 0.025 | 0.01395 | 0.01395
1032 | КТП №2400 | ПО Урюпинские Электрические Сети Филиалa "Волгоградэнерго" | Волгоградская область | Волгоградская область Киквидзенский район х.Мозглы | 10/0,4 | 0.1 | 0.093 | 0.093
1033 | КТП №2423 | ПО Урюпинские Электрические Сети Филиалa "Волгоградэнерго" | Волгоградская область | Волгоградская область Киквидзенский район х.Мордвинцевский | 10/0,4 | 0.25 | 0.20676 | 0.20676
1034 | КТП №2421 | ПО Урюпинские Электрические Сети Филиалa "Волгоградэнерго" | Волгоградская область | Волгоградская область Киквидзенский район х.Мордвинцевский | 10/0,4 | 0.16 | 0.12499 | 0.12499
1035 | КТП №2422 | ПО Урюпинские Электрические Сети Филиалa "Волгоградэнерго" | Волгоградская область | Волгоградская область Киквидзенский район х.Мордвинцевский | 10/0,4 | 0.25 | 0.21963 | 0.21963
1036 | КТП №2416 | ПО Урюпинские Электрические Сети Филиалa "Волгоградэнерго" | Волгоградская область | Волгоградская область Киквидзенский район х.Гришинский | 10/0,4 | 0.25 | 0.2204 | 0.2204
1037 | КТП №2409 | ПО Урюпинские Электрические Сети Филиалa "Волгоградэнерго" | Волгоградская область | Волгоградская область Киквидзенский район х.Гришинский | 10/0,4 | 0.4 | 0.34748 | 0.34748
1038 | КТП №2412 | ПО Урюпинские Электрические Сети Филиалa "Волгоградэнерго" | Волгоградская область | Волгоградская область Киквидзенский район х.Гришинский | 10/0,4 | 0.1 | 0.083604 | 0.083354
1039 | КТП №2407 | ПО Урюпинские Электрические Сети Филиалa "Волгоградэнерго" | Волгоградская область | Волгоградская область Киквидзенский район х.Гришинский | 10/0,4 | 0.16 | 0.10439 | 0.10439
1040 | КТП №2410 | ПО Урюпинские Электрические Сети Филиалa "Волгоградэнерго" | Волгоградская область | Волгоградская область Киквидзенский район х.Гришинский | 10/0,4 | 0.16 | 0.13863 | 0.13863
1041 | КТП №2418 | ПО Урюпинские Электрические Сети Филиалa "Волгоградэнерго" | Волгоградская область | Волгоградская область Киквидзенский район х.Гришинский | 10/0,4 | 0.25 | 0.2325 | 0.2325
1042 | КТП №2413 | ПО Урюпинские Электрические Сети Филиалa "Волгоградэнерго" | Волгоградская область | Волгоградская область Киквидзенский район х.Гришинский | 10/0,4 | 0.25 | 0.21628 | 0.21588
1043 | КТП №2419 | ПО Урюпинские Электрические Сети Филиалa "Волгоградэнерго" | Волгоградская область | Волгоградская область Киквидзенский район х.Гришинский | 10/0,4 | 0.06 | 0.046082 | 0.046082
1044 | КТП №2436 | ПО Урюпинские Электрические Сети Филиалa "Волгоградэнерго" | Волгоградская область | Волгоградская область Киквидзенский район х.Безречный | 10/0,4 | 0.16 | 0.13799 | 0.13799
1045 | КТП №2431 | ПО Урюпинские Электрические Сети Филиалa "Волгоградэнерго" | Волгоградская область | Волгоградская область Киквидзенский район х.Гришинский | 10/0,4 | 0.25 | 0.21905 | 0.21905
1046 | КТП №2446 | ПО Урюпинские Электрические Сети Филиалa "Волгоградэнерго" | Волгоградская область | Волгоградская область Киквидзенский район х.Гришинский | 10/0,4 | 0.25 | 0.20792 | 0.20792
1047 | КТП №2432 | ПО Урюпинские Электрические Сети Филиалa "Волгоградэнерго" | Волгоградская область | Волгоградская область Киквидзенский район х.Гришинский | 10/0,4 | 0.25 | 0.215 | 0.215
1048 | КТП №2439 | ПО Урюпинские Электрические Сети Филиалa "Волгоградэнерго" | Волгоградская область | Волгоградская область Киквидзенский район х.Крутой Лог | 10/0,4 | 0.1 | 0.079743 | 0.079743
1049 | КТП №2440 | ПО Урюпинские Электрические Сети Филиалa "Волгоградэнерго" | Волгоградская область | Волгоградская область Киквидзенский район х.Крутой Лог | 10/0,4 | 0.16 | 0.14224 | 0.14224
1050 | КТП №2441 | ПО Урюпинские Электрические Сети Филиалa "Волгоградэнерго" | Волгоградская область | Волгоградская область Киквидзенский район х.Крутой Лог | 10/0,4 | 0.1 | 0.081931 | 0.081931
1051 | КТП №2443 | ПО Урюпинские Электрические Сети Филиалa "Волгоградэнерго" | Волгоградская область | Волгоградская область Киквидзенский район х.Чистополь | 10/0,4 | 0.16 | 0.13001 | 0.13001
1052 | КТП №701 | ПО Урюпинские Электрические Сети Филиалa "Волгоградэнерго" | Волгоградская область | Волгоградская область Киквидзенский район с.Мачеха | 10/0,4 | 0.1 | 0.088881 | 0.088881
1053 | КТП №512 | ПО Урюпинские Электрические Сети Филиалa "Волгоградэнерго" | Волгоградская область | Волгоградская область Киквидзенский район с.Мачеха | 10/0,4 | 0.25 | 0.22857 | 0.22857
1054 | КТП №511 | ПО Урюпинские Электрические Сети Филиалa "Волгоградэнерго" | Волгоградская область | Волгоградская область Киквидзенский район с.Мачеха | 10/0,4 | 0.25 | 0.23121 | 0.23121
1055 | КТП №513 | ПО Урюпинские Электрические Сети Филиалa "Волгоградэнерго" | Волгоградская область | Волгоградская область Киквидзенский район с.Мачеха | 10/0,4 | 0.25 | 0.2222 | 0.2222
1056 | КТП №517 | ПО Урюпинские Электрические Сети Филиалa "Волгоградэнерго" | Волгоградская область | Волгоградская область Киквидзенский район с.Мачеха | 10/0,4 | 0.1 | 0.090297 | 0.090297
1057 | КТП №774 | ПО Урюпинские Электрические Сети Филиалa "Волгоградэнерго" | Волгоградская область | Волгоградская область Киквидзенский район с.Мачеха | 10/0,4 | 0.1 | 0.083733 | 0.083733
1058 | КТП №773 | ПО Урюпинские Электрические Сети Филиалa "Волгоградэнерго" | Волгоградская область | Волгоградская область Киквидзенский район с.Мачеха | 10/0,4 | 0.25 | 0.21384 | 0.21364
1059 | КТП №771 | ПО Урюпинские Электрические Сети Филиалa "Волгоградэнерго" | Волгоградская область | Волгоградская область Киквидзенский район х.Озерки | 10/0,4 | 0.25 | 0.22774 | 0.22774
1060 | КТП №793 | ПО Урюпинские Электрические Сети Филиалa "Волгоградэнерго" | Волгоградская область | Волгоградская область Киквидзенский район х.Озерки | 10/0,4 | 0.25 | 0.21712 | 0.21712
1061 | КТП №5053 | ПО Урюпинские Электрические Сети Филиалa "Волгоградэнерго" | Волгоградская область | Волгоградская область Киквидзенский район х.Озерки | 10/0,4 | 0.16 | 0.13458 | 0.13458
1062 | КТП №685 | ПО Урюпинские Электрические Сети Филиалa "Волгоградэнерго" | Волгоградская область | Волгоградская область Киквидзенский район х.Озерки | 10/0,4 | 0.06 | 0.044345 | 0.044345
1063 | КТП №764 | ПО Урюпинские Электрические Сети Филиалa "Волгоградэнерго" | Волгоградская область | Волгоградская область Киквидзенский район х.Озерки | 10/0,4 | 0.25 | 0.16802 | 0.16802
1064 | КТП №716 | ПО Урюпинские Электрические Сети Филиалa "Волгоградэнерго" | Волгоградская область | Волгоградская область Киквидзенский район х.Озерки | 10/0,4 | 0.4 | 0.34053 | 0.34053
1065 | КТП №787 | ПО Урюпинские Электрические Сети Филиалa "Волгоградэнерго" | Волгоградская область | Волгоградская область Киквидзенский район х.Озерки | 10/0,4 | 0.18 | 0.15916 | 0.15916
1066 | КТП №531 | ПО Урюпинские Электрические Сети Филиалa "Волгоградэнерго" | Волгоградская область | Волгоградская область Киквидзенский район х.Озерки | 10/0,4 | 0.06 | 0.02034 | 0.02034
1067 | КТП №707 | ПО Урюпинские Электрические Сети Филиалa "Волгоградэнерго" | Волгоградская область | Волгоградская область Киквидзенский район х.Озерки | 10/0,4 | 0.06 | 0.03984 | 0.03984
1068 | КТП №708 | ПО Урюпинские Электрические Сети Филиалa "Волгоградэнерго" | Волгоградская область | Волгоградская область Киквидзенский район х.Озерки | 10/0,4 | 0.025 | 0.015527 | 0.015527
1069 | КТП №710 | ПО Урюпинские Электрические Сети Филиалa "Волгоградэнерго" | Волгоградская область | Волгоградская область Киквидзенский район х.Казарино | 10/0,4 | 0.16 | 0.10388 | 0.10388
1070 | КТП №714 | ПО Урюпинские Электрические Сети Филиалa "Волгоградэнерго" | Волгоградская область | Волгоградская область Киквидзенский район х.Казарино | 10/0,4 | 0.1 | 0.03906 | 0.03906
1071 | КТП №721 | ПО Урюпинские Электрические Сети Филиалa "Волгоградэнерго" | Волгоградская область | Волгоградская область Киквидзенский район х.Любимовский | 10/0,4 | 0.1 | 0.087079 | 0.087079
1072 | КТП №723 | ПО Урюпинские Электрические Сети Филиалa "Волгоградэнерго" | Волгоградская область | Волгоградская область Киквидзенский район х.Будёновский | 10/0,4 | 0.06 | 0.032503 | 0.032503
1073 | КТП №724 | ПО Урюпинские Электрические Сети Филиалa "Волгоградэнерго" | Волгоградская область | Волгоградская область Киквидзенский район х.Будёновский | 10/0,4 | 0.16 | 0.1443 | 0.1443
1074 | КТП №726 | ПО Урюпинские Электрические Сети Филиалa "Волгоградэнерго" | Волгоградская область | Волгоградская область Киквидзенский район х.Петровский | 10/0,4 | 0.1 | 0.089718 | 0.089718
1075 | КТП №501 | ПО Урюпинские Электрические Сети Филиалa "Волгоградэнерго" | Волгоградская область | Волгоградская область Киквидзенский район х.Чернолагутенский | 10/0,4 | 0.25 | 0.20882 | 0.20882
1076 | КТП №727 | ПО Урюпинские Электрические Сети Филиалa "Волгоградэнерго" | Волгоградская область | Волгоградская область Киквидзенский район х.Чернолагутенский | 10/0,4 | 0.25 | 0.20496 | 0.20496
1077 | КТП №729 | ПО Урюпинские Электрические Сети Филиалa "Волгоградэнерго" | Волгоградская область | Волгоградская область Киквидзенский район х.Чернолагутенский | 10/0,4 | 0.25 | 0.20792 | 0.20792
1078 | КТП №722 | ПО Урюпинские Электрические Сети Филиалa "Волгоградэнерго" | Волгоградская область | Волгоградская область Киквидзенский район х.Чернолагутенский | 10/0,4 | 0.25 | 0.1888 | 0.1528
1079 | КТП №747 | ПО Урюпинские Электрические Сети Филиалa "Волгоградэнерго" | Волгоградская область | Волгоградская область Киквидзенский район х.Новый | 10/0,4 | 0.16 | 0.13722 | 0.13722
1080 | КТП №527 | ПО Урюпинские Электрические Сети Филиалa "Волгоградэнерго" | Волгоградская область | Волгоградская область Киквидзенский район х.Чернолагутенский | 10/0,4 | 0.25 | 0.215 | 0.215
1081 | КТП №526 | ПО Урюпинские Электрические Сети Филиалa "Волгоградэнерго" | Волгоградская область | Волгоградская область Киквидзенский район х.Чернолагутенский | 10/0,4 | 0.25 | 0.21808 | 0.21808
1082 | КТП №754 | ПО Урюпинские Электрические Сети Филиалa "Волгоградэнерго" | Волгоградская область | Волгоградская область Киквидзенский район х.Чернолагутенский | 10/0,4 | 0.06 | 0.050137 | 0.050137
1083 | КТП №734 | ПО Урюпинские Электрические Сети Филиалa "Волгоградэнерго" | Волгоградская область | Волгоградская область Киквидзенский район х.Бесов | 10/0,4 | 0.1 | 0.089139 | 0.089139
1084 | КТП №735 | ПО Урюпинские Электрические Сети Филиалa "Волгоградэнерго" | Волгоградская область | Волгоградская область Киквидзенский район х.Бесов | 10/0,4 | 0.1 | 0.093 | 0.093
1085 | КТП №505 | ПО Урюпинские Электрические Сети Филиалa "Волгоградэнерго" | Волгоградская область | Волгоградская область Киквидзенский район х.Астахов | 10/0,4 | 0.25 | 0.17856 | 0.17856
1086 | КТП №706 | ПО Урюпинские Электрические Сети Филиалa "Волгоградэнерго" | Волгоградская область | Волгоградская область Киквидзенский район с.Мачеха | 10/0,4 | 0.16 | 0.13709 | 0.13709
1087 | КТП №744 | ПО Урюпинские Электрические Сети Филиалa "Волгоградэнерго" | Волгоградская область | Волгоградская область Киквидзенский район с.Мачеха | 10/0,4 | 0.16 | 0.11997 | 0.11962
1088 | КТП №777 | ПО Урюпинские Электрические Сети Филиалa "Волгоградэнерго" | Волгоградская область | Волгоградская область Киквидзенский район с.Мачеха | 10/0,4 | 0.16 | 0.13001 | 0.12966
1089 | КТП №745 | ПО Урюпинские Электрические Сети Филиалa "Волгоградэнерго" | Волгоградская область | Волгоградская область Киквидзенский район с.Мачеха | 10/0,4 | 0.25 | 0.21332 | 0.21307
1090 | КТП №746 | ПО Урюпинские Электрические Сети Филиалa "Волгоградэнерго" | Волгоградская область | Волгоградская область Киквидзенский район с.Мачеха | 10/0,4 | 0.1 | 0.087852 | 0.087852
1091 | КТП №796 | ПО Урюпинские Электрические Сети Филиалa "Волгоградэнерго" | Волгоградская область | Волгоградская область Киквидзенский район с.Мачеха | 10/0,4 | 0.25 | 0.21377 | 0.21377
1092 | КТП №790 | ПО Урюпинские Электрические Сети Филиалa "Волгоградэнерго" | Волгоградская область | Волгоградская область Киквидзенский район с.Мачеха | 10/0,4 | 0.025 | 0.014369 | 0.014369
1093 | КТП №775 | ПО Урюпинские Электрические Сети Филиалa "Волгоградэнерго" | Волгоградская область | Волгоградская область Киквидзенский район с.Мачеха | 10/0,4 | 0.63 | 0.2604 | 0.2604
1094 | КТП №767 | ПО Урюпинские Электрические Сети Филиалa "Волгоградэнерго" | Волгоградская область | Волгоградская область Киквидзенский район с.Мачеха | 10/0,4 | 0.25 | 0.1841 | 0.1841
1095 | КТП №795 | ПО Урюпинские Электрические Сети Филиалa "Волгоградэнерго" | Волгоградская область | Волгоградская область Киквидзенский район с.Мачеха | 10/0,4 | 0.16 | 0.029098 | 0.029098
1096 | КТП №776 | ПО Урюпинские Электрические Сети Филиалa "Волгоградэнерго" | Волгоградская область | Волгоградская область Киквидзенский район с.Мачеха | 10/0,4 | 0.16 | 0.0968 | 0.0968
1097 | КТП №792 | ПО Урюпинские Электрические Сети Филиалa "Волгоградэнерго" | Волгоградская область | Волгоградская область Киквидзенский район с.Мачеха | 10/0,4 | 0.16 | 0.11772 | 0.11772
1098 | КТП №766 | ПО Урюпинские Электрические Сети Филиалa "Волгоградэнерго" | Волгоградская область | Волгоградская область Киквидзенский район с.Мачеха | 10/0,4 | 0.16 | 0.12293 | 0.12293
1099 | КТП №525 | ПО Урюпинские Электрические Сети Филиалa "Волгоградэнерго" | Волгоградская область | Волгоградская область Киквидзенский район с.Мачеха | 10/0,4 | 0.1 | 0.062624 | 0.062624
1100 | КТП №798 | ПО Урюпинские Электрические Сети Филиалa "Волгоградэнерго" | Волгоградская область | Волгоградская область Киквидзенский район с.Мачеха | 10/0,4 | 0.25 | 0.20225 | 0.20225
1101 | КТП №523 | ПО Урюпинские Электрические Сети Филиалa "Волгоградэнерго" | Волгоградская область | Волгоградская область Киквидзенский район с.Мачеха | 10/0,4 | 0.025 | 0.019968 | 0.019968
1102 | КТП №521 | ПО Урюпинские Электрические Сети Филиалa "Волгоградэнерго" | Волгоградская область | Волгоградская область Киквидзенский район с.Мачеха | 10/0,4 | 0.16 | 0.14301 | 0.14301
1103 | КТП №522 | ПО Урюпинские Электрические Сети Филиалa "Волгоградэнерго" | Волгоградская область | Волгоградская область Киквидзенский район с.Мачеха | 10/0,4 | 0.25 | 0.22902 | 0.22902
1104 | КТП №797 | ПО Урюпинские Электрические Сети Филиалa "Волгоградэнерго" | Волгоградская область | Волгоградская область Киквидзенский район с.Мачеха | 10/0,4 | 0.16 | 0.1488 | 0.1488
1105 | КТП №2427 | ПО Урюпинские Электрические Сети Филиалa "Волгоградэнерго" | Волгоградская область | Волгоградская область Киквидзенский район с.Мачеха | 10/0,4 | 0.16 | 0.13046 | 0.13046
1106 | КТП №769 | ПО Урюпинские Электрические Сети Филиалa "Волгоградэнерго" | Волгоградская область | Волгоградская область Киквидзенский район с.Мачеха | 10/0,4 | 0.06 | 0.053161 | 0.053161
1107 | КТП №2428 | ПО Урюпинские Электрические Сети Филиалa "Волгоградэнерго" | Волгоградская область | Волгоградская область Киквидзенский район с.Мачеха | 10/0,4 | 0.25 | 0.19131 | 0.19131
1108 | КТП №788 | ПО Урюпинские Электрические Сети Филиалa "Волгоградэнерго" | Волгоградская область | Волгоградская область Киквидзенский район с.Мачеха | 10/0,4 | 0.25 | 0.22594 | 0.22594
1109 | КТП №508 | ПО Урюпинские Электрические Сети Филиалa "Волгоградэнерго" | Волгоградская область | Волгоградская область Киквидзенский район с.Мачеха | 10/0,4 | 0.25 | 0.22999 | 0.22999
1110 | КТП №681 | ПО Урюпинские Электрические Сети Филиалa "Волгоградэнерго" | Волгоградская область | Волгоградская область Киквидзенский район х.Алонцево | 10/0,4 | 0.1 | 0.082703 | 0.082703
1111 | КТП №683 | ПО Урюпинские Электрические Сети Филиалa "Волгоградэнерго" | Волгоградская область | Волгоградская область Киквидзенский район х.Алонцево | 10/0,4 | 0.1 | 0.0837 | 0.0837
1112 | КТП №627 | ПО Урюпинские Электрические Сети Филиалa "Волгоградэнерго" | Волгоградская область | Волгоградская область Киквидзенский район х.Алонцево | 10/0,4 | 0.16 | 0.1209 | 0.1209
1113 | КТП №684 | ПО Урюпинские Электрические Сети Филиалa "Волгоградэнерго" | Волгоградская область | Волгоградская область Киквидзенский район х.Алонцево | 10/0,4 | 0.16 | 0.11997 | 0.11997
1114 | КТП №636 | ПО Урюпинские Электрические Сети Филиалa "Волгоградэнерго" | Волгоградская область | Волгоградская область Киквидзенский район х.Ежовский | 10/0,4 | 0.16 | 0.12499 | 0.12499
1115 | КТП №634 | ПО Урюпинские Электрические Сети Филиалa "Волгоградэнерго" | Волгоградская область | Волгоградская область Киквидзенский район х.Ежовский | 10/0,4 | 0.16 | 0.093 | 0.093
1116 | КТП №670 | ПО Урюпинские Электрические Сети Филиалa "Волгоградэнерго" | Волгоградская область | Волгоградская область Киквидзенский район х.Ежовский | 10/0,4 | 0.25 | 0.18786 | 0.18786
1117 | КТП №654 | ПО Урюпинские Электрические Сети Филиалa "Волгоградэнерго" | Волгоградская область | Волгоградская область Киквидзенский район х.Уваровский | 10/0,4 | 0.04 | 0.0186 | 0.0186
1118 | КТП №656 | ПО Урюпинские Электрические Сети Филиалa "Волгоградэнерго" | Волгоградская область | Волгоградская область Киквидзенский район х.Уваровский | 10/0,4 | 0.025 | 0.01302 | 0.01302
1119 | КТП №760 | ПО Урюпинские Электрические Сети Филиалa "Волгоградэнерго" | Волгоградская область | Волгоградская область Киквидзенский район х.Калиновский | 10/0,4 | 0.16 | 0.1302 | 0.1302
1120 | КТП №630 | ПО Урюпинские Электрические Сети Филиалa "Волгоградэнерго" | Волгоградская область | Волгоградская область Киквидзенский район х.Калиновский | 10/0,4 | 0.25 | 0.18786 | 0.18786
1121 | КТП №659 | ПО Урюпинские Электрические Сети Филиалa "Волгоградэнерго" | Волгоградская область | Волгоградская область Киквидзенский район х.Калиновский | 10/0,4 | 0.1 | 0.07498 | 0.07498
1122 | КТП №675 | ПО Урюпинские Электрические Сети Филиалa "Волгоградэнерго" | Волгоградская область | Волгоградская область Киквидзенский район х.Калиновский | 10/0,4 | 0.06 | 0.02976 | 0.02976
1123 | КТП №674 | ПО Урюпинские Электрические Сети Филиалa "Волгоградэнерго" | Волгоградская область | Волгоградская область Киквидзенский район х.Калиновский | 10/0,4 | 0.1 | 0.07626 | 0.07626
1124 | КТП №663 | ПО Урюпинские Электрические Сети Филиалa "Волгоградэнерго" | Волгоградская область | Волгоградская область Киквидзенский район х.Калиновский | 10/0,4 | 0.1 | 0.06603 | 0.06603
1125 | КТП №660 | ПО Урюпинские Электрические Сети Филиалa "Волгоградэнерго" | Волгоградская область | Волгоградская область Киквидзенский район х.Калиновский | 10/0,4 | 0.25 | 0.19382 | 0.19382
1126 | КТП №713 | ПО Урюпинские Электрические Сети Филиалa "Волгоградэнерго" | Волгоградская область | Волгоградская область Киквидзенский район х.Калиновский | 10/0,4 | 0.32 | 0.27993 | 0.27993
1127 | КТП №749 | ПО Урюпинские Электрические Сети Филиалa "Волгоградэнерго" | Волгоградская область | Волгоградская область Киквидзенский район х.Калиновский | 10/0,4 | 0.16 | 0.1023 | 0.1023
1128 | КТП №661 | ПО Урюпинские Электрические Сети Филиалa "Волгоградэнерго" | Волгоградская область | Волгоградская область Киквидзенский район х.Калиновский | 10/0,4 | 0.18 | 0.13831 | 0.13771
1129 | КТП №633 | ПО Урюпинские Электрические Сети Филиалa "Волгоградэнерго" | Волгоградская область | Волгоградская область Киквидзенский район х.Калиновский | 10/0,4 | 0.16 | 0.10416 | 0.10416
1130 | КТП №772 | ПО Урюпинские Электрические Сети Филиалa "Волгоградэнерго" | Волгоградская область | Волгоградская область Киквидзенский район х.Калиновский | 10/0,4 | 0.4 | 0.34596 | 0.34596
1131 | КТП №673 | ПО Урюпинские Электрические Сети Филиалa "Волгоградэнерго" | Волгоградская область | Волгоградская область Киквидзенский район х.Калиновский | 10/0,4 | 0.16 | 0.1209 | 0.1209
1132 | КТП №632 | ПО Урюпинские Электрические Сети Филиалa "Волгоградэнерго" | Волгоградская область | Волгоградская область Киквидзенский район х.Калиновский | 10/0,4 | 0.16 | 0.1209 | 0.1209
1133 | КТП №635 | ПО Урюпинские Электрические Сети Филиалa "Волгоградэнерго" | Волгоградская область | Волгоградская область Киквидзенский район х.Калиновский | 10/0,4 | 0.16 | 0.12555 | 0.12555
1134 | КТП №678 | ПО Урюпинские Электрические Сети Филиалa "Волгоградэнерго" | Волгоградская область | Волгоградская область Киквидзенский район х.Ежовский | 10/0,4 | 0.1 | 0.07626 | 0.07626
1135 | КТП №651 | ПО Урюпинские Электрические Сети Филиалa "Волгоградэнерго" | Волгоградская область | Волгоградская область Киквидзенский район х.Ежовский | 10/0,4 | 0.25 | 0.18321 | 0.16821
1136 | КТП №671 | ПО Урюпинские Электрические Сети Филиалa "Волгоградэнерго" | Волгоградская область | Волгоградская область Киквидзенский район х.Ежовский | 10/0,4 | 0.06 | 0.04185 | 0.04185
1137 | КТП №672 | ПО Урюпинские Электрические Сети Филиалa "Волгоградэнерго" | Волгоградская область | Волгоградская область Киквидзенский район х.Ежовский | 10/0,4 | 0.16 | 0.08928 | 0.08928
1138 | КТП №652 | ПО Урюпинские Электрические Сети Филиалa "Волгоградэнерго" | Волгоградская область | Волгоградская область Киквидзенский район х.Ежовский | 10/0,4 | 0.25 | 0.1953 | 0.1953
1139 | КТП №643 | ПО Урюпинские Электрические Сети Филиалa "Волгоградэнерго" | Волгоградская область | Волгоградская область Киквидзенский район х.Михайловка | 10/0,4 | 0.16 | 0.11456 | 0.11456
1140 | КТП №644 | ПО Урюпинские Электрические Сети Филиалa "Волгоградэнерго" | Волгоградская область | Волгоградская область Киквидзенский район х.Михайловка | 10/0,4 | 0.16 | 0.1023 | 0.1023
1141 | КТП №625 | ПО Урюпинские Электрические Сети Филиалa "Волгоградэнерго" | Волгоградская область | Волгоградская область Киквидзенский район х.Михайловка | 10/0,4 | 0.25 | 0.18786 | 0.18786
1142 | КТП №621 | ПО Урюпинские Электрические Сети Филиалa "Волгоградэнерго" | Волгоградская область | Волгоградская область Киквидзенский район х.Михайловка | 10/0,4 | 0.25 | 0.1767 | 0.1767
1143 | КТП №642 | ПО Урюпинские Электрические Сети Филиалa "Волгоградэнерго" | Волгоградская область | Волгоградская область Киквидзенский район х.Михайловка | 10/0,4 | 0.25 | 0.1767 | 0.1767
1144 | КТП №647 | ПО Урюпинские Электрические Сети Филиалa "Волгоградэнерго" | Волгоградская область | Волгоградская область Киквидзенский район х.Михайловка | 10/0,4 | 0.16 | 0.13567 | 0.13567
1145 | КТП №640 | ПО Урюпинские Электрические Сети Филиалa "Волгоградэнерго" | Волгоградская область | Волгоградская область Киквидзенский район х.Михайловка | 10/0,4 | 0.16 | 0.10416 | 0.10416
1146 | КТП №645 | ПО Урюпинские Электрические Сети Филиалa "Волгоградэнерго" | Волгоградская область | Волгоградская область Киквидзенский район х.Михайловка | 10/0,4 | 0.16 | 0.1023 | 0.1023
1147 | КТП №646 | ПО Урюпинские Электрические Сети Филиалa "Волгоградэнерго" | Волгоградская область | Волгоградская область Киквидзенский район х.Михайловка | 10/0,4 | 0.25 | 0.186 | 0.186
1148 | КТП №648 | ПО Урюпинские Электрические Сети Филиалa "Волгоградэнерго" | Волгоградская область | Волгоградская область Киквидзенский район х.Михайловка | 10/0,4 | 0.25 | 0.16554 | 0.16554
1149 | КТП №602 | ПО Урюпинские Электрические Сети Филиалa "Волгоградэнерго" | Волгоградская область | Волгоградская область Киквидзенский район с.Александровка | 10/0,4 | 0.025 | 0.016814 | 0.016814
1150 | КТП №603 | ПО Урюпинские Электрические Сети Филиалa "Волгоградэнерго" | Волгоградская область | Волгоградская область Киквидзенский район с.Александровка | 10/0,4 | 0.1 | 0.06696 | 0.06696
1151 | КТП №615 | ПО Урюпинские Электрические Сети Филиалa "Волгоградэнерго" | Волгоградская область | Волгоградская область Киквидзенский район с.Александровка | 10/0,4 | 0.1 | 0.069703 | 0.069703
1152 | КТП №613 | ПО Урюпинские Электрические Сети Филиалa "Волгоградэнерго" | Волгоградская область | Волгоградская область Киквидзенский район с.Александровка | 10/0,4 | 0.16 | 0.12563 | 0.12563
1153 | КТП №605 | ПО Урюпинские Электрические Сети Филиалa "Волгоградэнерго" | Волгоградская область | Волгоградская область Киквидзенский район с.Александровка | 10/0,4 | 0.1 | 0.06803 | 0.06803
1154 | КТП №638 | ПО Урюпинские Электрические Сети Филиалa "Волгоградэнерго" | Волгоградская область | Волгоградская область Киквидзенский район с.Александровка | 10/0,4 | 0.16 | 0.12756 | 0.12756
1155 | КТП №637 | ПО Урюпинские Электрические Сети Филиалa "Волгоградэнерго" | Волгоградская область | Волгоградская область Киквидзенский район с.Александровка | 10/0,4 | 0.25 | 0.20817 | 0.20817
1156 | КТП №614 | ПО Урюпинские Электрические Сети Филиалa "Волгоградэнерго" | Волгоградская область | Волгоградская область Киквидзенский район с.Александровка | 10/0,4 | 0.4 | 0.33015 | 0.33015
1157 | КТП №606 | ПО Урюпинские Электрические Сети Филиалa "Волгоградэнерго" | Волгоградская область | Волгоградская область Киквидзенский район с.Александровка | 10/0,4 | 0.25 | 0.21525 | 0.21525
1158 | КТП №677 | ПО Урюпинские Электрические Сети Филиалa "Волгоградэнерго" | Волгоградская область | Волгоградская область Киквидзенский район с.Александровка | 10/0,4 | 0.16 | 0.1209 | 0.1209
1159 | КТП №687 | ПО Урюпинские Электрические Сети Филиалa "Волгоградэнерго" | Волгоградская область | Волгоградская область Киквидзенский район с.Александровка | 10/0,4 | 0.1 | 0.07498 | 0.07498
1160 | КТП №691 | ПО Урюпинские Электрические Сети Филиалa "Волгоградэнерго" | Волгоградская область | Волгоградская область Киквидзенский район с.Александровка | 10/0,4 | 0.25 | 0.21242 | 0.21242
1161 | КТП №5007 | ПО Урюпинские Электрические Сети Филиалa "Волгоградэнерго" | Волгоградская область | Волгоградская область Киквидзенский район ст.Преображенская | 10/0,4 | 0.16 | 0.13438 | 0.13438
1162 | КТП №825 | ПО Урюпинские Электрические Сети Филиалa "Волгоградэнерго" | Волгоградская область | Волгоградская область Киквидзенский район ст.Преображенская | 10/0,4 | 0.1 | 0.067129 | 0.067129
1163 | КТП №828 | ПО Урюпинские Электрические Сети Филиалa "Волгоградэнерго" | Волгоградская область | Волгоградская область Киквидзенский район ст.Преображенская | 10/0,4 | 0.06 | 0.044859 | 0.044859
1164 | КТП №806 | ПО Урюпинские Электрические Сети Филиалa "Волгоградэнерго" | Волгоградская область | Волгоградская область Киквидзенский район ст.Преображенская | 10/0,4 | 0.16 | 0.13065 | 0.11865
1165 | КТП №820 | ПО Урюпинские Электрические Сети Филиалa "Волгоградэнерго" | Волгоградская область | Волгоградская область Киквидзенский район ст.Преображенская | 10/0,4 | 0.25 | 0.1767 | 0.1767
1166 | КТП №869 | ПО Урюпинские Электрические Сети Филиалa "Волгоградэнерго" | Волгоградская область | Волгоградская область Киквидзенский район ст.Преображенская | 10/0,4 | 0.025 | 0.0069679 | 0.0069679
1167 | КТП №5037 | ПО Урюпинские Электрические Сети Филиалa "Волгоградэнерго" | Волгоградская область | Волгоградская область Киквидзенский район х.Ширяевский | 10/0,4 | 0.1 | 0.05394 | 0.05394
1168 | КТП №5020 | ПО Урюпинские Электрические Сети Филиалa "Волгоградэнерго" | Волгоградская область | Волгоградская область Киквидзенский район х.Ширяевский | 10/0,4 | 0.25 | 0.21855 | 0.21855
1169 | КТП №868 | ПО Урюпинские Электрические Сети Филиалa "Волгоградэнерго" | Волгоградская область | Волгоградская область Киквидзенский район ст.Преображенская | 10/0,4 | 0.1 | 0.0372 | 0.0372
1170 | КТП №5062 | ПО Урюпинские Электрические Сети Филиалa "Волгоградэнерго" | Волгоградская область | Волгоградская область Киквидзенский район ст.Преображенская | 10/0,4 | 0.25 | 0.21641 | 0.21641
1171 | КТП №5061 | ПО Урюпинские Электрические Сети Филиалa "Волгоградэнерго" | Волгоградская область | Волгоградская область Киквидзенский район ст.Преображенская | 10/0,4 | 0.25 | 0.20972 | 0.20972
1172 | КТП №5086 | ПО Урюпинские Электрические Сети Филиалa "Волгоградэнерго" | Волгоградская область | Волгоградская область Киквидзенский район ст.Преображенская | 10/0,4 | 0.1 | 0.077426 | 0.077426
1173 | КТП №5056 | ПО Урюпинские Электрические Сети Филиалa "Волгоградэнерго" | Волгоградская область | Волгоградская область Киквидзенский район ст.Преображенская | 10/0,4 | 0.16 | 0.052266 | 0.052266
1174 | КТП №871 | ПО Урюпинские Электрические Сети Филиалa "Волгоградэнерго" | Волгоградская область | Волгоградская область Киквидзенский район х.Ширяевский | 10/0,4 | 0.06 | 0.01488 | 0.01488
1175 | КТП №5068 | ПО Урюпинские Электрические Сети Филиалa "Волгоградэнерго" | Волгоградская область | Волгоградская область Киквидзенский район х.Дубровский | 10/0,4 | 0.16 | 0.10974 | 0.10974
1176 | КТП №896 | ПО Урюпинские Электрические Сети Филиалa "Волгоградэнерго" | Волгоградская область | Волгоградская область Киквидзенский район х.Дубровский | 10/0,4 | 0.1 | 0.083347 | 0.083347
1177 | КТП №884 | ПО Урюпинские Электрические Сети Филиалa "Волгоградэнерго" | Волгоградская область | Волгоградская область Киквидзенский район х.Дубровский | 10/0,4 | 0.25 | 0.20646 | 0.20646
1178 | КТП №895 | ПО Урюпинские Электрические Сети Филиалa "Волгоградэнерго" | Волгоградская область | Волгоградская область Киквидзенский район х.Дубровский | 10/0,4 | 0.25 | 0.21673 | 0.21673
1179 | КТП №5024 | ПО Урюпинские Электрические Сети Филиалa "Волгоградэнерго" | Волгоградская область | Волгоградская область Киквидзенский район х.Дубровский | 10/0,4 | 0.16 | 0.09207 | 0.09207
1180 | КТП №881 | ПО Урюпинские Электрические Сети Филиалa "Волгоградэнерго" | Волгоградская область | Волгоградская область Киквидзенский район х.Дубровский | 10/0,4 | 0.16 | 0.12741 | 0.12741
1181 | КТП №838 | ПО Урюпинские Электрические Сети Филиалa "Волгоградэнерго" | Волгоградская область | Волгоградская область Киквидзенский район х.Дубровский | 10/0,4 | 0.16 | 0.12648 | 0.12648
1182 | КТП №880 | ПО Урюпинские Электрические Сети Филиалa "Волгоградэнерго" | Волгоградская область | Волгоградская область Киквидзенский район х.Дубровский | 10/0,4 | 0.4 | 0.33294 | 0.33294
1183 | КТП №5090 | ПО Урюпинские Электрические Сети Филиалa "Волгоградэнерго" | Волгоградская область | Волгоградская область Киквидзенский район х.Дубровский | 10/0,4 | 0.25 | 0.19158 | 0.19158
1184 | КТП №898 | ПО Урюпинские Электрические Сети Филиалa "Волгоградэнерго" | Волгоградская область | Волгоградская область Киквидзенский район х.Дубровский | 10/0,4 | 0.1 | 0.085149 | 0.070149
1185 | КТП №5081 | ПО Урюпинские Электрические Сети Филиалa "Волгоградэнерго" | Волгоградская область | Волгоградская область Киквидзенский район х.Страхов | 10/0,4 | 0.25 | 0.21448 | 0.21448
1186 | КТП №886 | ПО Урюпинские Электрические Сети Филиалa "Волгоградэнерго" | Волгоградская область | Волгоградская область Киквидзенский район х.Страхов | 10/0,4 | 0.06 | 0.037265 | 0.037265
1187 | КТП №814 | ПО Урюпинские Электрические Сети Филиалa "Волгоградэнерго" | Волгоградская область | Волгоградская область Киквидзенский район х.Страхов | 10/0,4 | 0.1 | 0.067515 | 0.067515
1188 | КТП №885 | ПО Урюпинские Электрические Сети Филиалa "Волгоградэнерго" | Волгоградская область | Волгоградская область Киквидзенский район х.Страхов | 10/0,4 | 0.06 | 0.0558 | 0.0558
1189 | КТП №883 | ПО Урюпинские Электрические Сети Филиалa "Волгоградэнерго" | Волгоградская область | Волгоградская область Киквидзенский район х.Страхов | 10/0,4 | 0.16 | 0.07533 | 0.07533
1190 | КТП №801 | ПО Урюпинские Электрические Сети Филиалa "Волгоградэнерго" | Волгоградская область | Волгоградская область Киквидзенский район ст.Преображенская | 10/0,4 | 0.06 | 0.01023 | 0.01023
1191 | КТП №833 | ПО Урюпинские Электрические Сети Филиалa "Волгоградэнерго" | Волгоградская область | Волгоградская область Киквидзенский район х.Гордеевский | 10/0,4 | 0.06 | 0.051939 | 0.051939
1192 | КТП №834 | ПО Урюпинские Электрические Сети Филиалa "Волгоградэнерго" | Волгоградская область | Волгоградская область Киквидзенский район х.Песчанный | 10/0,4 | 0.16 | 0.13483 | 0.13483
1193 | КТП №811 | ПО Урюпинские Электрические Сети Филиалa "Волгоградэнерго" | Волгоградская область | Волгоградская область Киквидзенский район х.Семёновка | 10/0,4 | 0.16 | 0.12741 | 0.12741
1194 | КТП №5006 | ПО Урюпинские Электрические Сети Филиалa "Волгоградэнерго" | Волгоградская область | Волгоградская область Киквидзенский район х.Семёновка | 10/0,4 | 0.1 | 0.09021 | 0.09021
1195 | КТП №5078 | ПО Урюпинские Электрические Сети Филиалa "Волгоградэнерго" | Волгоградская область | Волгоградская область Киквидзенский район х.Семёновка | 10/0,4 | 0.16 | 0.10137 | 0.10137
1196 | КТП №818 | ПО Урюпинские Электрические Сети Филиалa "Волгоградэнерго" | Волгоградская область | Волгоградская область Киквидзенский район х.Семёновка | 10/0,4 | 0.06 | 0.03348 | 0.03348
1197 | КТП №837 | ПО Урюпинские Электрические Сети Филиалa "Волгоградэнерго" | Волгоградская область | Волгоградская область Киквидзенский район х.Семёновка | 10/0,4 | 0.4 | 0.28086 | 0.28086
1198 | КТП №5079 | ПО Урюпинские Электрические Сети Филиалa "Волгоградэнерго" | Волгоградская область | Волгоградская область Киквидзенский район х.Семёновка | 10/0,4 | 0.16 | 0.06789 | 0.06789
1199 | КТП №888 | ПО Урюпинские Электрические Сети Филиалa "Волгоградэнерго" | Волгоградская область | Волгоградская область Киквидзенский район ст.Преображенская | 10/0,4 | 0.06 | 0.0558 | 0.0558
1200 | КТП №819 | ПО Урюпинские Электрические Сети Филиалa "Волгоградэнерго" | Волгоградская область | Волгоградская область Киквидзенский район х.Ширяевский | 10/0,4 | 0.1 | 0.0744 | 0.0744
1201 | КТП №875 | ПО Урюпинские Электрические Сети Филиалa "Волгоградэнерго" | Волгоградская область | Волгоградская область Киквидзенский район х.Расстриги | 10/0,4 | 0.06 | 0.03813 | 0.03813
1202 | КТП №876 | ПО Урюпинские Электрические Сети Филиалa "Волгоградэнерго" | Волгоградская область | Волгоградская область Киквидзенский район х.Расстриги | 10/0,4 | 0.16 | 0.1302 | 0.1302
1203 | КТП №877 | ПО Урюпинские Электрические Сети Филиалa "Волгоградэнерго" | Волгоградская область | Волгоградская область Киквидзенский район х.Расстриги | 10/0,4 | 0.06 | 0.05208 | 0.05208
1204 | КТП №831 | ПО Урюпинские Электрические Сети Филиалa "Волгоградэнерго" | Волгоградская область | Волгоградская область Киквидзенский район х.Лапин | 10/0,4 | 0.06 | 0.050008 | 0.050008
1205 | КТП №832 | ПО Урюпинские Электрические Сети Филиалa "Волгоградэнерго" | Волгоградская область | Волгоградская область Киквидзенский район х.Лапин | 10/0,4 | 0.1 | 0.07719 | 0.07719
1206 | КТП №839 | ПО Урюпинские Электрические Сети Филиалa "Волгоградэнерго" | Волгоградская область | Волгоградская область Киквидзенский район х.Завязка | 10/0,4 | 0.03 | 0.011811 | 0.011811
1207 | КТП №840 | ПО Урюпинские Электрические Сети Филиалa "Волгоградэнерго" | Волгоградская область | Волгоградская область Киквидзенский район х.Завязка | 10/0,4 | 0.16 | 0.09858 | 0.09858
1208 | КТП №841 | ПО Урюпинские Электрические Сети Филиалa "Волгоградэнерго" | Волгоградская область | Волгоградская область Киквидзенский район х.Завязка | 10/0,4 | 0.06 | 0.039067 | 0.039067
1209 | КТП №816 | ПО Урюпинские Электрические Сети Филиалa "Волгоградэнерго" | Волгоградская область | Волгоградская область Киквидзенский район х.Завязка | 10/0,4 | 0.04 | 0.030636 | 0.030636
1210 | КТП №843 | ПО Урюпинские Электрические Сети Филиалa "Волгоградэнерго" | Волгоградская область | Волгоградская область Киквидзенский район х.Завязка | 10/0,4 | 0.06 | 0.04278 | 0.04278
1211 | КТП №890 | ПО Урюпинские Электрические Сети Филиалa "Волгоградэнерго" | Волгоградская область | Волгоградская область Киквидзенский район х.Завязка | 10/0,4 | 0.16 | 0.11625 | 0.11625
1212 | КТП №844 | ПО Урюпинские Электрические Сети Филиалa "Волгоградэнерго" | Волгоградская область | Волгоградская область Киквидзенский район х.Завязка | 10/0,4 | 0.25 | 0.19716 | 0.19716
1213 | КТП №889 | ПО Урюпинские Электрические Сети Филиалa "Волгоградэнерго" | Волгоградская область | Волгоградская область Киквидзенский район х.Завязка | 10/0,4 | 0.06 | 0.05301 | 0.05301
1214 | КТП №5005 | ПО Урюпинские Электрические Сети Филиалa "Волгоградэнерго" | Волгоградская область | Волгоградская область Киквидзенский район х.Завязка | 10/0,4 | 0.25 | 0.20367 | 0.20367
1215 | КТП №5088 | ПО Урюпинские Электрические Сети Филиалa "Волгоградэнерго" | Волгоградская область | Волгоградская область Киквидзенский район х.Завязка | 10/0,4 | 0.25 | 0.20998 | 0.20998
1216 | КТП №845 | ПО Урюпинские Электрические Сети Филиалa "Волгоградэнерго" | Волгоградская область | Волгоградская область Киквидзенский район х.Завязка | 10/0,4 | 0.25 | 0.17856 | 0.17856
1217 | КТП №846 | ПО Урюпинские Электрические Сети Филиалa "Волгоградэнерго" | Волгоградская область | Волгоградская область Киквидзенский район х.Завязка | 10/0,4 | 0.25 | 0.1581 | 0.1581
1218 | КТП №862 | ПО Урюпинские Электрические Сети Филиалa "Волгоградэнерго" | Волгоградская область | Волгоградская область Киквидзенский район х.Завязка | 10/0,4 | 0.25 | 0.22671 | 0.22671
1219 | КТП №847 | ПО Урюпинские Электрические Сети Филиалa "Волгоградэнерго" | Волгоградская область | Волгоградская область Киквидзенский район х.Завязка | 10/0,4 | 0.06 | 0.04836 | 0.04836
1220 | КТП №849 | ПО Урюпинские Электрические Сети Филиалa "Волгоградэнерго" | Волгоградская область | Волгоградская область Киквидзенский район х.Завязка | 10/0,4 | 0.1 | 0.05859 | 0.04359
1221 | КТП№5008 | ПО Урюпинские Электрические Сети Филиалa "Волгоградэнерго" | Волгоградская область | Волгоградская область Киквидзенский район х.Завязка | 10/0,4 | 0.1 | 0.07905 | 0.07905
1222 | КТП №899 | ПО Урюпинские Электрические Сети Филиалa "Волгоградэнерго" | Волгоградская область | Волгоградская область Киквидзенский район ст.Преображенская | 10/0,4 | 0.06 | 0.040355 | 0.040355
1223 | КТП №802 | ПО Урюпинские Электрические Сети Филиалa "Волгоградэнерго" | Волгоградская область | Волгоградская область Киквидзенский район х.Пестюхи | 10/0,4 | 0.06 | 0.01767 | 0.01767
1224 | КТП №805 | ПО Урюпинские Электрические Сети Филиалa "Волгоградэнерго" | Волгоградская область | Волгоградская область Киквидзенский район х.Кузькин | 10/0,4 | 0.16 | 0.1209 | 0.1209
1225 | КТП №807 | ПО Урюпинские Электрические Сети Филиалa "Волгоградэнерго" | Волгоградская область | Волгоградская область Киквидзенский районх.Калачи | 10/0,4 | 0.04 | 0.033982 | 0.033982
1226 | КТП №5040 | ПО Урюпинские Электрические Сети Филиалa "Волгоградэнерго" | Волгоградская область | Волгоградская область Киквидзенский районх.Калачи | 10/0,4 | 0.16 | 0.09579 | 0.08079
1227 | КТП №5002 | ПО Урюпинские Электрические Сети Филиалa "Волгоградэнерго" | Волгоградская область | Волгоградская область Киквидзенский районх.Калачи | 10/0,4 | 0.1 | 0.086564 | 0.086564
1228 | КТП №5001 | ПО Урюпинские Электрические Сети Филиалa "Волгоградэнерго" | Волгоградская область | Волгоградская область Киквидзенский районх.Калачи | 10/0,4 | 0.16 | 0.11997 | 0.11997
1229 | КТП №808 | ПО Урюпинские Электрические Сети Филиалa "Волгоградэнерго" | Волгоградская область | Волгоградская область Киквидзенский районх.Калачи | 10/0,4 | 0.25 | 0.1953 | 0.1953
1230 | КТП №5021 | ПО Урюпинские Электрические Сети Филиалa "Волгоградэнерго" | Волгоградская область | Волгоградская область Киквидзенский районх.Калачи | 10/0,4 | 0.25 | 0.20646 | 0.20646
1231 | КТП №809 | ПО Урюпинские Электрические Сети Филиалa "Волгоградэнерго" | Волгоградская область | Волгоградская область Киквидзенский районх.Калачи | 10/0,4 | 0.06 | 0.03813 | 0.00813
1232 | КТП №804 | ПО Урюпинские Электрические Сети Филиалa "Волгоградэнерго" | Волгоградская область | Волгоградская область Киквидзенский районх.Калачи | 10/0,4 | 0.16 | 0.10416 | 0.10416
1233 | КТП №5011 | ПО Урюпинские Электрические Сети Филиалa "Волгоградэнерго" | Волгоградская область | Волгоградская область Киквидзенский районх.Калачи | 10/0,4 | 0.16 | 0.1023 | 0.1023
1234 | КТП №821 | ПО Урюпинские Электрические Сети Филиалa "Волгоградэнерго" | Волгоградская область | Волгоградская область Киквидзенский районх.Калачи | 10/0,4 | 0.1 | 0.08463 | 0.08463
1235 | КТП №719 | ПО Урюпинские Электрические Сети Филиалa "Волгоградэнерго" | Волгоградская область | Волгоградская область Киквидзенский районх.Калачи | 10/0,4 | 0.16 | 0.13014 | 0.13014
1236 | КТП №810 | ПО Урюпинские Электрические Сети Филиалa "Волгоградэнерго" | Волгоградская область | Волгоградская область Киквидзенский районх.Калачи | 10/0,4 | 0.06 | 0.04092 | 0.04092
1237 | КТП №813 | ПО Урюпинские Электрические Сети Филиалa "Волгоградэнерго" | Волгоградская область | Волгоградская область Киквидзенский районх.Калачи | 10/0,4 | 0.16 | 0.13831 | 0.13831
1238 | КТП №1288 | ПО Урюпинские Электрические Сети Филиалa "Волгоградэнерго" | Волгоградская область | База АРЭС | 10/0,4 | 0.25 | 0.21948 | 0.21948
1239 | КТП №1620 | ПО Урюпинские Электрические Сети Филиалa "Волгоградэнерго" | Волгоградская область | Ларинское с/п | 10/0,4 | 0.1 | 0.078492 | 0.078492
1240 | КТП №1609 | ПО Урюпинские Электрические Сети Филиалa "Волгоградэнерго" | Волгоградская область | Ларинское с/п | 10/0,4 | 0.25 | 0.10974 | 0.10974
1241 | КТП №1270 | ПО Урюпинские Электрические Сети Филиалa "Волгоградэнерго" | Волгоградская область | Ларинское с/п | 10/0,4 | 0.16 | 0.13299 | 0.13299
1242 | КТП №1621 | ПО Урюпинские Электрические Сети Филиалa "Волгоградэнерго" | Волгоградская область | Ларинское с/п | 10/0,4 | 0.1 | 0.06975 | 0.06975
1243 | КТП №1279 | ПО Урюпинские Электрические Сети Филиалa "Волгоградэнерго" | Волгоградская область | х Ларинский | 10/0,4 | 0.063 | 0.0372 | 0.0372
1244 | КТП №1623 | ПО Урюпинские Электрические Сети Филиалa "Волгоградэнерго" | Волгоградская область | Ларинское с/п | 10/0,4 | 0.1 | 0.02697 | 0.02697
1245 | КТП №1285 | ПО Урюпинские Электрические Сети Филиалa "Волгоградэнерго" | Волгоградская область | х Ларинский | 10/0,4 | 0.16 | 0.07905 | 0.07905
1246 | КТП №1286 | ПО Урюпинские Электрические Сети Филиалa "Волгоградэнерго" | Волгоградская область | Ларинское с/п | 10/0,4 | 0.16 | 0.07254 | 0.07254
1247 | КТП №1628 | ПО Урюпинские Электрические Сети Филиалa "Волгоградэнерго" | Волгоградская область | Ларинское с/п | 10/0,4 | 0.25 | 0.0651 | 0.0611
1248 | КТП №1291 | ПО Урюпинские Электрические Сети Филиалa "Волгоградэнерго" | Волгоградская область | Ларинское с/п | 10/0,4 | 0.4 | 0.1581 | 0.1531
1249 | КТП №1622 | ПО Урюпинские Электрические Сети Филиалa "Волгоградэнерго" | Волгоградская область | Ларинское с/п | 10/0,4 | 0.16 | 0.10695 | 0.10695
1250 | КТП №1627 | ПО Урюпинские Электрические Сети Филиалa "Волгоградэнерго" | Волгоградская область | Ларинское с/п | 10/0,4 | 0.04 | 0.01395 | 0.01395
1251 | КТП №1300 | ПО Урюпинские Электрические Сети Филиалa "Волгоградэнерго" | Волгоградская область | х Ларинский | 10/0,4 | 0.25 | 0.10974 | 0.10974
1252 | КТП №1289 | ПО Урюпинские Электрические Сети Филиалa "Волгоградэнерго" | Волгоградская область | Оздоровительный лагерь | 10/0,4 | 0.16 | 0.06975 | 0.06975
1253 | КТП №1245 | ПО Урюпинские Электрические Сети Филиалa "Волгоградэнерго" | Волгоградская область | ст Алексеевская | 10/0,4 | 0.18 | 0.05394 | 0.05394
1254 | КТП №1242 | ПО Урюпинские Электрические Сети Филиалa "Волгоградэнерго" | Волгоградская область | ст Алексеевская | 10/0,4 | 0.25 | 0.12834 | 0.12834
1255 | КТП №1624 | ПО Урюпинские Электрические Сети Филиалa "Волгоградэнерго" | Волгоградская область | х Яменский | 10/0,4 | 0.1 | 0.06045 | 0.06045
1256 | КТП №1613 | ПО Урюпинские Электрические Сети Филиалa "Волгоградэнерго" | Волгоградская область | х Яменский | 10/0,4 | 0.16 | 0.08556 | 0.08556
1257 | КТП №1229 | ПО Урюпинские Электрические Сети Филиалa "Волгоградэнерго" | Волгоградская область | Алексеевское с/п | 10/0,4 | 0.1 | 0.0465 | 0.0465
1258 | КТП №1267 | ПО Урюпинские Электрические Сети Филиалa "Волгоградэнерго" | Волгоградская область | ст Алексеевская | 10/0,4 | 0.1 | 0.08556 | 0.08556
1259 | КТП №1294 | ПО Урюпинские Электрические Сети Филиалa "Волгоградэнерго" | Волгоградская область | ст Алексеевская | 10/0,4 | 0.25 | 0.1395 | 0.1395
1260 | КТП №1272 | ПО Урюпинские Электрические Сети Филиалa "Волгоградэнерго" | Волгоградская область | ст Алексеевская | 10/0,4 | 0.063 | 0.02139 | 0.02139
1261 | КТП №1284 | ПО Урюпинские Электрические Сети Филиалa "Волгоградэнерго" | Волгоградская область | ст Алексеевская | 10/0,4 | 0.25 | 0.15531 | 0.14031
1262 | КТП №1287 | ПО Урюпинские Электрические Сети Филиалa "Волгоградэнерго" | Волгоградская область | ст Алексеевская | 10/0,4 | 0.16 | 0.13578 | 0.13578
1263 | КТП №1222 | ПО Урюпинские Электрические Сети Филиалa "Волгоградэнерго" | Волгоградская область | ст Алексеевская | 10/0,4 | 0.2 | 0.13578 | 0.13578
1264 | КТП №1274 | ПО Урюпинские Электрические Сети Филиалa "Волгоградэнерго" | Волгоградская область | ст Алексеевская | 10/0,4 | 0.4 | 0.0186 | 0.0186
1265 | КТП №1269 | ПО Урюпинские Электрические Сети Филиалa "Волгоградэнерго" | Волгоградская область | ст Алексеевская | 10/0,4 | 0.1 | 0.02325 | 0.02025
1266 | КТП №1276 | ПО Урюпинские Электрические Сети Филиалa "Волгоградэнерго" | Волгоградская область | ст Алексеевская | 10/0,4 | 0.1 | 0.01674 | 0.01674
1267 | КТП №1282 | ПО Урюпинские Электрические Сети Филиалa "Волгоградэнерго" | Волгоградская область | ст Алексеевская | 10/0,4 | 0.16 | 0.09114 | 0.09114
1268 | КТП №1249 | ПО Урюпинские Электрические Сети Филиалa "Волгоградэнерго" | Волгоградская область | пос. Северный | 10/0,4 | 0.1 | 0.04557 | 0.04557
1269 | КТП №1617 | ПО Урюпинские Электрические Сети Филиалa "Волгоградэнерго" | Волгоградская область | пос. Северный | 10/0,4 | 0.1 | 0.04092 | 0.04092
1270 | КТП №1257 | ПО Урюпинские Электрические Сети Филиалa "Волгоградэнерго" | Волгоградская область | ст Алексеевская | 10/0,4 | 0.063 | 0.02976 | 0.02976
1271 | КТП №1273 | ПО Урюпинские Электрические Сети Филиалa "Волгоградэнерго" | Волгоградская область | ст Алексеевская | 10/0,4 | 0.25 | 0.06696 | 0.06696
1272 | КТП №1258 | ПО Урюпинские Электрические Сети Филиалa "Волгоградэнерго" | Волгоградская область | ст Алексеевская | 10/0,4 | 0.1 | 0.03348 | 0.03348
1273 | КТП №1266 | ПО Урюпинские Электрические Сети Филиалa "Волгоградэнерго" | Волгоградская область | ст Алексеевская | 10/0,4 | 0.25 | 0.00837 | 0.00837
1274 | КТП №1280 | ПО Урюпинские Электрические Сети Филиалa "Волгоградэнерго" | Волгоградская область | ст Алексеевская | 10/0,4 | 0.16 | 0.09114 | 0.08714
1275 | КТП №1283 | ПО Урюпинские Электрические Сети Филиалa "Волгоградэнерго" | Волгоградская область | ст Алексеевская | 10/0,4 | 0.25 | 0.10137 | 0.10137
1276 | КТП №1281 | ПО Урюпинские Электрические Сети Филиалa "Волгоградэнерго" | Волгоградская область | ст Алексеевская | 10/0,4 | 0.16 | 0.0372 | 0.0372
1277 | КТП №1241 | ПО Урюпинские Электрические Сети Филиалa "Волгоградэнерго" | Волгоградская область | ст Алексеевская | 10/0,4 | 0.16 | 0.08184 | 0.08184
1278 | КТП №1221 | ПО Урюпинские Электрические Сети Филиалa "Волгоградэнерго" | Волгоградская область | ст Алексеевская | 10/0,4 | 0.4 | 0.0651 | 0.0651
1279 | КТП №1732 | ПО Урюпинские Электрические Сети Филиалa "Волгоградэнерго" | Волгоградская область | ст Алексеевская | 10/0,4 | 0.1 | 0.03162 | 0.03162
1280 | КТП №1219 | ПО Урюпинские Электрические Сети Филиалa "Волгоградэнерго" | Волгоградская область | х Помалинский | 10/0,4 | 0.16 | 0.0186 | 0.0186
1281 | КТП №1611 | ПО Урюпинские Электрические Сети Филиалa "Волгоградэнерго" | Волгоградская область | х Стеженский | 10/0,4 | 0.1 | 0.03255 | 0.03255
1282 | КТП №1225 | ПО Урюпинские Электрические Сети Филиалa "Волгоградэнерго" | Волгоградская область | х Стеженский | 10/0,4 | 0.16 | 0.07347 | 0.07347
1283 | КТП №1260 | ПО Урюпинские Электрические Сети Филиалa "Волгоградэнерго" | Волгоградская область | х Секуровский | 10/0,4 | 0.1 | 0.05301 | 0.05301
1284 | КТП №1714 | ПО Урюпинские Электрические Сети Филиалa "Волгоградэнерго" | Волгоградская область | х Секуровский | 10/0,4 | 0.25 | 0.18507 | 0.18507
1285 | КТП №1715 | ПО Урюпинские Электрические Сети Филиалa "Волгоградэнерго" | Волгоградская область | х Секуровский | 10/0,4 | 0.25 | 0.19065 | 0.19065
1286 | КТП №1251 | ПО Урюпинские Электрические Сети Филиалa "Волгоградэнерго" | Волгоградская область | х Секуровский | 10/0,4 | 0.25 | 0.20367 | 0.20367
1287 | КТП №1625 | ПО Урюпинские Электрические Сети Филиалa "Волгоградэнерго" | Волгоградская область | х Секуровский | 10/0,4 | 0.16 | 0.10137 | 0.10137
1288 | КТП №1255 | ПО Урюпинские Электрические Сети Филиалa "Волгоградэнерго" | Волгоградская область | х Поляна | 10/0,4 | 0.16 | 0.06789 | 0.06789
1289 | КТП №1626 | ПО Урюпинские Электрические Сети Филиалa "Волгоградэнерго" | Волгоградская область | х З-Подпесочный | 10/0,4 | 0.16 | 0.1209 | 0.1209
1290 | КТП №1253 | ПО Урюпинские Электрические Сети Филиалa "Волгоградэнерго" | Волгоградская область | х З-Подпесочный | 10/0,4 | 0.063 | 0.02511 | 0.02511
1291 | КТП №1256 | ПО Урюпинские Электрические Сети Филиалa "Волгоградэнерго" | Волгоградская область | х Угольской | 10/0,4 | 0.1 | 0.03906 | 0.03906
1292 | КТП №1217 | ПО Урюпинские Электрические Сети Филиалa "Волгоградэнерго" | Волгоградская область | ст Алексеевская | 10/0,4 | 0.16 | 0.10602 | 0.10602
1293 | КТП №1635 | ПО Урюпинские Электрические Сети Филиалa "Волгоградэнерго" | Волгоградская область | Пост ГАИ | 10/0,4 | 0.025 | 0.02325 | 0.02325
1294 | КТП №1248 | ПО Урюпинские Электрические Сети Филиалa "Волгоградэнерго" | Волгоградская область | х Яменский | 10/0,4 | 0.25 | 0.17484 | 0.17484
1295 | КТП №1246 | ПО Урюпинские Электрические Сети Филиалa "Волгоградэнерго" | Волгоградская область | х Яменский | 10/0,4 | 0.063 | 0.0372 | 0.0372
1296 | КТП №1244 | ПО Урюпинские Электрические Сети Филиалa "Волгоградэнерго" | Волгоградская область | х Яменский | 10/0,4 | 0.25 | 0.1023 | 0.1023
1297 | КТП №1202 | ПО Урюпинские Электрические Сети Филиалa "Волгоградэнерго" | Волгоградская область | х Яменский | 10/0,4 | 0.1 | 0.05394 | 0.05394
1298 | КТП №1240 | ПО Урюпинские Электрические Сети Филиалa "Волгоградэнерго" | Волгоградская область | х Яменский | 10/0,4 | 0.1 | 0.05952 | 0.05952
1299 | КТП №1216 | ПО Урюпинские Электрические Сети Филиалa "Волгоградэнерго" | Волгоградская область | х Яменский | 10/0,4 | 0.1 | 0.06231 | 0.06231
1300 | КТП №1203 | ПО Урюпинские Электрические Сети Филиалa "Волгоградэнерго" | Волгоградская область | х Яменский | 10/0,4 | 0.16 | 0.09114 | 0.09114
1301 | КТП №1712 | ПО Урюпинские Электрические Сети Филиалa "Волгоградэнерго" | Волгоградская область | х Яменский | 10/0,4 | 0.063 | 0.02325 | 0.02325
1302 | КТП №1296 | ПО Урюпинские Электрические Сети Филиалa "Волгоградэнерго" | Волгоградская область | х Яменский | 10/0,4 | 0.16 | 0.07998 | 0.07998
1303 | КТП №1214 | ПО Урюпинские Электрические Сети Филиалa "Волгоградэнерго" | Волгоградская область | х Яменский | 10/0,4 | 0.063 | 0.03069 | 0.03069
1304 | КТП №1226 | ПО Урюпинские Электрические Сети Филиалa "Волгоградэнерго" | Волгоградская область | х Яменский | 10/0,4 | 0.63 | 0.51894 | 0.51894
1305 | КТП №1223 | ПО Урюпинские Электрические Сети Филиалa "Волгоградэнерго" | Волгоградская область | х Яменский | 10/0,4 | 0.1 | 0.05208 | 0.05208
1306 | КТП №1716 | ПО Урюпинские Электрические Сети Филиалa "Волгоградэнерго" | Волгоградская область | х Яменский | 10/0,4 | 0.25 | 0.11997 | 0.11997
1307 | КТП №1237 | ПО Урюпинские Электрические Сети Филиалa "Волгоградэнерго" | Волгоградская область | х Кочкаренский | 10/0,4 | 0.16 | 0.07998 | 0.07998
1308 | КТП №1618 | ПО Урюпинские Электрические Сети Филиалa "Волгоградэнерго" | Волгоградская область | х Кочкаренский | 10/0,4 | 0.16 | 0.07905 | 0.07905
1309 | КТП №1268 | ПО Урюпинские Электрические Сети Филиалa "Волгоградэнерго" | Волгоградская область | хБабинский | 10/0,4 | 0.16 | 0.08835 | 0.08835
1310 | КТП №1290 | ПО Урюпинские Электрические Сети Филиалa "Волгоградэнерго" | Волгоградская область | хБабинский | 10/0,4 | 0.25 | 0.11811 | 0.11811
1311 | КТП №1254 | ПО Урюпинские Электрические Сети Филиалa "Волгоградэнерго" | Волгоградская область | хБабинский | 10/0,4 | 0.25 | 0.10044 | 0.10044
1312 | КТП №1619 | ПО Урюпинские Электрические Сети Филиалa "Волгоградэнерго" | Волгоградская область | хБабинский | 10/0,4 | 0.25 | 0.11997 | 0.11997
1313 | КТП №1720 | ПО Урюпинские Электрические Сети Филиалa "Волгоградэнерго" | Волгоградская область | хБабинский | 10/0,4 | 0.4 | 0.19902 | 0.19902
1314 | КТП №1727 | ПО Урюпинские Электрические Сети Филиалa "Волгоградэнерго" | Волгоградская область | хБабинский | 10/0,4 | 0.16 | 0.08742 | 0.08742
1315 | КТП №1604 | ПО Урюпинские Электрические Сети Филиалa "Волгоградэнерго" | Волгоградская область | хБабинский | 10/0,4 | 0.1 | 0.04836 | 0.04836
1316 | КТП №1630 | ПО Урюпинские Электрические Сети Филиалa "Волгоградэнерго" | Волгоградская область | хБабинский | 10/0,4 | 0.1 | 0.05766 | 0.05766
1317 | КТП №1721 | ПО Урюпинские Электрические Сети Филиалa "Волгоградэнерго" | Волгоградская область | х Ольховский | 10/0,4 | 0.16 | 0.08556 | 0.08556
1318 | КТП №1209 | ПО Урюпинские Электрические Сети Филиалa "Волгоградэнерго" | Волгоградская область | х Ольховский | 10/0,4 | 0.06 | 0.044454 | 0.044454
1319 | КТП №1210 | ПО Урюпинские Электрические Сети Филиалa "Волгоградэнерго" | Волгоградская область | х Павловский | 10/0,4 | 0.16 | 0.07626 | 0.07626
1320 | КТП №1211 | ПО Урюпинские Электрические Сети Филиалa "Волгоградэнерго" | Волгоградская область | х Павловский | 10/0,4 | 0.25 | 0.19902 | 0.19902
1321 | КТП №1212 | ПО Урюпинские Электрические Сети Филиалa "Волгоградэнерго" | Волгоградская область | х Павловский | 10/0,4 | 0.25 | 0.15717 | 0.15717
1322 | КТП №1250 | ПО Урюпинские Электрические Сети Филиалa "Волгоградэнерго" | Волгоградская область | х Павловский | 10/0,4 | 0.16 | 0.07905 | 0.07905
1323 | КТП №1757 | ПО Урюпинские Электрические Сети Филиалa "Волгоградэнерго" | Волгоградская область | х Рябовский | 10/0,4 | 0.1 | 0.07905 | 0.07905
1324 | КТП №1705 | ПО Урюпинские Электрические Сети Филиалa "Волгоградэнерго" | Волгоградская область | х Рябовский | 10/0,4 | 0.063 | 0.02046 | 0.02046
1325 | КТП №1774 | ПО Урюпинские Электрические Сети Филиалa "Волгоградэнерго" | Волгоградская область | х Рябовский | 10/0,4 | 0.25 | 0.093 | 0.093
1326 | КТП №1736 | ПО Урюпинские Электрические Сети Филиалa "Волгоградэнерго" | Волгоградская область | х Рябовский | 10/0,4 | 0.16 | 0.05766 | 0.05766
1327 | КТП №1773 | ПО Урюпинские Электрические Сети Филиалa "Волгоградэнерго" | Волгоградская область | х Рябовский | 10/0,4 | 0.1 | 0.03534 | 0.03534
1328 | КТП №1709 | ПО Урюпинские Электрические Сети Филиалa "Волгоградэнерго" | Волгоградская область | х Рябовский | 10/0,4 | 0.063 | 0.01395 | 0.01395
1329 | КТП №1762 | ПО Урюпинские Электрические Сети Филиалa "Волгоградэнерго" | Волгоградская область | х Рябовский | 10/0,4 | 0.063 | 0.01116 | 0.01116
1330 | КТП №1772 | ПО Урюпинские Электрические Сети Филиалa "Волгоградэнерго" | Волгоградская область | х Рябовский | 10/0,4 | 0.18 | 0.05301 | 0.05301
1331 | КТП №1763 | ПО Урюпинские Электрические Сети Филиалa "Волгоградэнерго" | Волгоградская область | х Рябовский | 10/0,4 | 0.16 | 0.0372 | 0.0372
1332 | КТП №1784 | ПО Урюпинские Электрические Сети Филиалa "Волгоградэнерго" | Волгоградская область | х Рябовский | 10/0,4 | 0.16 | 0.05766 | 0.05766
1333 | КТП №1710 | ПО Урюпинские Электрические Сети Филиалa "Волгоградэнерго" | Волгоградская область | х Рябовский | 10/0,4 | 0.16 | 0.07998 | 0.07998
1334 | КТП №1775 | ПО Урюпинские Электрические Сети Филиалa "Волгоградэнерго" | Волгоградская область | х Рябовский | 10/0,4 | 0.25 | 0.07905 | 0.07905
1335 | КТП №1777 | ПО Урюпинские Электрические Сети Филиалa "Волгоградэнерго" | Волгоградская область | х Рябовский | 10/0,4 | 0.16 | 0.0372 | 0.0372
1336 | КТП №1779 | ПО Урюпинские Электрические Сети Филиалa "Волгоградэнерго" | Волгоградская область | х Рябовский | 10/0,4 | 0.25 | 0.1209 | 0.1209
1337 | КТП №1756 | ПО Урюпинские Электрические Сети Филиалa "Волгоградэнерго" | Волгоградская область | х Рябовский | 10/0,4 | 0.1 | 0.0744 | 0.0744
1338 | КТП №1760 | ПО Урюпинские Электрические Сети Филиалa "Волгоградэнерго" | Волгоградская область | х Рябовский | 10/0,4 | 0.16 | 0.07998 | 0.07998
1339 | КТП №1748 | ПО Урюпинские Электрические Сети Филиалa "Волгоградэнерго" | Волгоградская область | х Рябовский | 10/0,4 | 0.03 | 0.01116 | 0.01116
1340 | КТП №1780 | ПО Урюпинские Электрические Сети Филиалa "Волгоградэнерго" | Волгоградская область | х Рябовский | 10/0,4 | 0.063 | 0.02139 | 0.02139
1341 | КТП №1750 | ПО Урюпинские Электрические Сети Филиалa "Волгоградэнерго" | Волгоградская область | х Рябовский | 10/0,4 | 0.04 | 0.01767 | 0.01767
1342 | КТП №1747 | ПО Урюпинские Электрические Сети Филиалa "Волгоградэнерго" | Волгоградская область | х Андреяновский | 10/0,4 | 0.1 | 0.07068 | 0.07068
1343 | КТП №1731 | ПО Урюпинские Электрические Сети Филиалa "Волгоградэнерго" | Волгоградская область | х Андреяновский | 10/0,4 | 0.16 | 0.0465 | 0.0465
1344 | КТП №1735 | ПО Урюпинские Электрические Сети Филиалa "Волгоградэнерго" | Волгоградская область | х Ежовский | 10/0,4 | 0.063 | 0.03906 | 0.03906
1345 | КТП №1740 | ПО Урюпинские Электрические Сети Филиалa "Волгоградэнерго" | Волгоградская область | х Ежовский | 10/0,4 | 0.25 | 0.18135 | 0.18135
1346 | КТП №1789 | ПО Урюпинские Электрические Сети Филиалa "Волгоградэнерго" | Волгоградская область | х Становской | 10/0,4 | 0.1 | 0.04464 | 0.04464
1347 | КТП №1788 | ПО Урюпинские Электрические Сети Филиалa "Волгоградэнерго" | Волгоградская область | х Становской | 10/0,4 | 0.1 | 0.05394 | 0.05394
1348 | КТП №1704 | ПО Урюпинские Электрические Сети Филиалa "Волгоградэнерго" | Волгоградская область | х Рябовский | 10/0,4 | 0.1 | 0.06045 | 0.06045
1349 | КТП №1753 | ПО Урюпинские Электрические Сети Филиалa "Волгоградэнерго" | Волгоградская область | х Рябовский | 10/0,4 | 0.16 | 0.10416 | 0.10416
1350 | КТП №1702 | ПО Урюпинские Электрические Сети Филиалa "Волгоградэнерго" | Волгоградская область | х Рябовский | 10/0,4 | 0.063 | 0.04464 | 0.04464
1351 | КТП №1703 | ПО Урюпинские Электрические Сети Филиалa "Волгоградэнерго" | Волгоградская область | х Рябовский | 10/0,4 | 0.16 | 0.10974 | 0.10974
1352 | КТП №1336 | ПО Урюпинские Электрические Сети Филиалa "Волгоградэнерго" | Волгоградская область | х Арепьев | 10/0,4 | 0.1 | 0.05487 | 0.05487
1353 | КТП №1405 | ПО Урюпинские Электрические Сети Филиалa "Волгоградэнерго" | Волгоградская область | х Трехложенский | 10/0,4 | 0.1 | 0.06324 | 0.06324
1354 | КТП №1752 | ПО Урюпинские Электрические Сети Филиалa "Волгоградэнерго" | Волгоградская область | х Трехложенский | 10/0,4 | 0.1 | 0.05487 | 0.05487
1355 | КТП №1343 | ПО Урюпинские Электрические Сети Филиалa "Волгоградэнерго" | Волгоградская область | х Трехложенский | 10/0,4 | 0.25 | 0.16647 | 0.16647
1356 | КТП №1792 | ПО Урюпинские Электрические Сети Филиалa "Волгоградэнерго" | Волгоградская область | х Трехложенский | 10/0,4 | 0.1 | 0.05394 | 0.05394
1357 | КТП №1776 | ПО Урюпинские Электрические Сети Филиалa "Волгоградэнерго" | Волгоградская область | х Трехложенский | 10/0,4 | 0.06 | 0.03813 | 0.03813
1358 | КТП №1751 | ПО Урюпинские Электрические Сети Филиалa "Волгоградэнерго" | Волгоградская область | х Трехложенский | 10/0,4 | 0.25 | 0.14136 | 0.14136
1359 | КТП №1791 | ПО Урюпинские Электрические Сети Филиалa "Волгоградэнерго" | Волгоградская область | х Трехложенский | 10/0,4 | 0.1 | 0.05394 | 0.05394
1360 | КТП №1794 | ПО Урюпинские Электрические Сети Филиалa "Волгоградэнерго" | Волгоградская область | х Трехложенский | 10/0,4 | 0.1 | 0.06324 | 0.06324
1361 | КТП №1345 | ПО Урюпинские Электрические Сети Филиалa "Волгоградэнерго" | Волгоградская область | х Трехложенский | 10/0,4 | 0.25 | 0.14787 | 0.14787
1362 | КТП №1754 | ПО Урюпинские Электрические Сети Филиалa "Волгоградэнерго" | Волгоградская область | х Трехложенский | 10/0,4 | 0.16 | 0.07905 | 0.07905
1363 | КТП №1795 | ПО Урюпинские Электрические Сети Филиалa "Волгоградэнерго" | Волгоградская область | х Трехложенский | 10/0,4 | 0.25 | 0.1209 | 0.1209
1364 | КТП №1340 | ПО Урюпинские Электрические Сети Филиалa "Волгоградэнерго" | Волгоградская область | х Скулябинский | 10/0,4 | 0.16 | 0.10044 | 0.10044
1365 | КТП №1404 | ПО Урюпинские Электрические Сети Филиалa "Волгоградэнерго" | Волгоградская область | х Скулябинский | 10/0,4 | 0.16 | 0.08835 | 0.08835
1366 | КТП №1793 | ПО Урюпинские Электрические Сети Филиалa "Волгоградэнерго" | Волгоградская область | х Скулябинский | 10/0,4 | 0.1 | 0.07161 | 0.07161
1367 | КТП №1136 | ПО Урюпинские Электрические Сети Филиалa "Волгоградэнерго" | Волгоградская область | хоз нужды | 10/0,4 | 0.063 | 0.0372 | 0.0372
1368 | КТП №1170 | ПО Урюпинские Электрические Сети Филиалa "Волгоградэнерго" | Волгоградская область | х Красинский | 10/0,4 | 0.06 | 0.02511 | 0.02511
1369 | КТП №1139 | ПО Урюпинские Электрические Сети Филиалa "Волгоградэнерго" | Волгоградская область | х Кривякинский | 10/0,4 | 0.1 | 0.04464 | 0.04464
1370 | КТП №1188 | ПО Урюпинские Электрические Сети Филиалa "Волгоградэнерго" | Волгоградская область | х Солонцы | 10/0,4 | 0.1 | 0.05115 | 0.05115
1371 | КТП №1172 | ПО Урюпинские Электрические Сети Филиалa "Волгоградэнерго" | Волгоградская область | х Солонцы | 10/0,4 | 0.16 | 0.06975 | 0.06975
1372 | КТП №1137 | ПО Урюпинские Электрические Сети Филиалa "Волгоградэнерго" | Волгоградская область | х Солонцы | 10/0,4 | 0.16 | 0.06603 | 0.06603
1373 | КТП №1194 | ПО Урюпинские Электрические Сети Филиалa "Волгоградэнерго" | Волгоградская область | х Солонцы | 10/0,4 | 0.25 | 0.093 | 0.093
1374 | КТП №1138 | ПО Урюпинские Электрические Сети Филиалa "Волгоградэнерго" | Волгоградская область | х Солонцы | 10/0,4 | 0.25 | 0.10974 | 0.10974
1375 | КТП №1171 | ПО Урюпинские Электрические Сети Филиалa "Волгоградэнерго" | Волгоградская область | х Солонцы | 10/0,4 | 0.1 | 0.05115 | 0.05115
1376 | КТП №1175 | ПО Урюпинские Электрические Сети Филиалa "Волгоградэнерго" | Волгоградская область | х Солонцы | 10/0,4 | 0.25 | 0.11997 | 0.11997
1377 | КТП №1176 | ПО Урюпинские Электрические Сети Филиалa "Волгоградэнерго" | Волгоградская область | х Солонцы | 10/0,4 | 0.1 | 0.05208 | 0.05208
1378 | КТП №1178 | ПО Урюпинские Электрические Сети Филиалa "Волгоградэнерго" | Волгоградская область | х Солонцы | 10/0,4 | 0.25 | 0.15345 | 0.15345
1379 | КТП №1189 | ПО Урюпинские Электрические Сети Филиалa "Волгоградэнерго" | Волгоградская область | х Солонцы | 10/0,4 | 0.063 | 0.01674 | 0.01674
1380 | КТП №2339 | ПО Урюпинские Электрические Сети Филиалa "Волгоградэнерго" | Волгоградская область | х Шарашенский | 10/0,4 | 0.16 | 0.0744 | 0.0744
1381 | КТП №2320 | ПО Урюпинские Электрические Сети Филиалa "Волгоградэнерго" | Волгоградская область | х Шарашенский | 10/0,4 | 0.1 | 0.04557 | 0.04557
1382 | КТП №2340 | ПО Урюпинские Электрические Сети Филиалa "Волгоградэнерго" | Волгоградская область | х Шарашенский | 10/0,4 | 0.1 | 0.07626 | 0.07626
1383 | КТП №2333 | ПО Урюпинские Электрические Сети Филиалa "Волгоградэнерго" | Волгоградская область | х Шарашенский | 10/0,4 | 0.04 | 0.01209 | 0.01209
1384 | КТП №2308 | ПО Урюпинские Электрические Сети Филиалa "Волгоградэнерго" | Волгоградская область | х Шарашенский | 10/0,4 | 0.4 | 0.13857 | 0.13857
1385 | КТП №1905 | ПО Урюпинские Электрические Сети Филиалa "Волгоградэнерго" | Волгоградская область | х Шарашенский | 10/0,4 | 0.4 | 0.19158 | 0.19158
1386 | КТП №2337 | ПО Урюпинские Электрические Сети Филиалa "Волгоградэнерго" | Волгоградская область | х Шарашенский | 10/0,4 | 0.16 | 0.0372 | 0.0372
1387 | КТП №2334 | ПО Урюпинские Электрические Сети Филиалa "Волгоградэнерго" | Волгоградская область | х Шарашенский | 10/0,4 | 0.063 | 0.00837 | 0.00837
1388 | КТП №2321 | ПО Урюпинские Электрические Сети Филиалa "Волгоградэнерго" | Волгоградская область | х Шарашенский | 10/0,4 | 0.16 | 0.08091 | 0.08091
1389 | КТП №2322 | ПО Урюпинские Электрические Сети Филиалa "Волгоградэнерго" | Волгоградская область | х Шарашенский | 10/0,4 | 0.25 | 0.02418 | 0.02418
1390 | КТП №2342 | ПО Урюпинские Электрические Сети Филиалa "Волгоградэнерго" | Волгоградская область | х Шарашенский | 10/0,4 | 0.25 | 0.03255 | 0.03255
1391 | КТП №2341 | ПО Урюпинские Электрические Сети Филиалa "Волгоградэнерго" | Волгоградская область | х Шарашенский | 10/0,4 | 0.16 | 0.08928 | 0.08928
1392 | КТП №2302 | ПО Урюпинские Электрические Сети Филиалa "Волгоградэнерго" | Волгоградская область | х Шарашенский | 10/0,4 | 0.063 | 0.02976 | 0.02976
1393 | КТП №2306 | ПО Урюпинские Электрические Сети Филиалa "Волгоградэнерго" | Волгоградская область | х Захаровский | 10/0,4 | 0.16 | 0.08835 | 0.08835
1394 | КТП №2323 | ПО Урюпинские Электрические Сети Филиалa "Волгоградэнерго" | Волгоградская область | х Захаровский | 10/0,4 | 0.04 | 0.00465 | 0.00465
1395 | КТП №2304 | ПО Урюпинские Электрические Сети Филиалa "Волгоградэнерго" | Волгоградская область | х Решетовский | 10/0,4 | 0.16 | 0.09393 | 0.09393
1396 | КТП №1166 | ПО Урюпинские Электрические Сети Филиалa "Волгоградэнерго" | Волгоградская область | х Серебрянский | 10/0,4 | 0.06 | 0.03255 | 0.03255
1397 | КТП №1503 | ПО Урюпинские Электрические Сети Филиалa "Волгоградэнерго" | Волгоградская область | х Серебрянский | 10/0,4 | 0.4 | 0.14415 | 0.14415
1398 | КТП №1506 | ПО Урюпинские Электрические Сети Филиалa "Волгоградэнерго" | Волгоградская область | х Б Товложанка | 10/0,4 | 0.04 | 0.0279 | 0.0279
1399 | КТП №1629 | ПО Урюпинские Электрические Сети Филиалa "Волгоградэнерго" | Волгоградская область | х Б Товложанка | 10/0,4 | 0.063 | 0.04836 | 0.04836
1400 | КТП №1168 | ПО Урюпинские Электрические Сети Филиалa "Волгоградэнерго" | Волгоградская область | х Б Товложанка | 10/0,4 | 0.25 | 0.08184 | 0.08184
1401 | КТП №1510 | ПО Урюпинские Электрические Сети Филиалa "Волгоградэнерго" | Волгоградская область | ПС Андреевская | 10/0,4 | 0.063 | 0.03441 | 0.03441
1402 | КТП №1183 | ПО Урюпинские Электрические Сети Филиалa "Волгоградэнерго" | Волгоградская область | х Земляничный | 10/0,4 | 0.063 | 0.04464 | 0.04464
1403 | КТП №1511 | ПО Урюпинские Электрические Сети Филиалa "Волгоградэнерго" | Волгоградская область | п Кр Октябрь | 10/0,4 | 0.16 | 0.09486 | 0.09486
1404 | КТП №1501 | ПО Урюпинские Электрические Сети Филиалa "Волгоградэнерго" | Волгоградская область | п Кр Октябрь | 10/0,4 | 0.25 | 0.19065 | 0.19065
1405 | КТП №1155 | ПО Урюпинские Электрические Сети Филиалa "Волгоградэнерго" | Волгоградская область | п Кр Октябрь | 10/0,4 | 0.4 | 0.29853 | 0.29853
1406 | КТП №1165 | ПО Урюпинские Электрические Сети Филиалa "Волгоградэнерго" | Волгоградская область | п Кр Октябрь | 10/0,4 | 0.025 | 0.01581 | 0.01581
1407 | КТП №1156 | ПО Урюпинские Электрические Сети Филиалa "Волгоградэнерго" | Волгоградская область | п Кр Октябрь | 10/0,4 | 0.25 | 0.11067 | 0.11067
1408 | КТП №1502 | ПО Урюпинские Электрические Сети Филиалa "Волгоградэнерго" | Волгоградская область | п Кр Октябрь | 10/0,4 | 0.16 | 0.09486 | 0.09486
1409 | КТП №1190 | ПО Урюпинские Электрические Сети Филиалa "Волгоградэнерго" | Волгоградская область | п Кр Октябрь | 10/0,4 | 0.4 | 0.20925 | 0.20925
1410 | КТП №1164 | ПО Урюпинские Электрические Сети Филиалa "Волгоградэнерго" | Волгоградская область | п Кр Октябрь | 10/0,4 | 0.25 | 0.00465 | 0.00465
1411 | КТП №1197 | ПО Урюпинские Электрические Сети Филиалa "Волгоградэнерго" | Волгоградская область | п Кр Октябрь | 10/0,4 | 0.1 | 0.07719 | 0.07719
1412 | КТП №1157 | ПО Урюпинские Электрические Сети Филиалa "Волгоградэнерго" | Волгоградская область | п Кр Октябрь | 10/0,4 | 0.16 | 0.05487 | 0.05487
1413 | КТП №1507 | ПО Урюпинские Электрические Сети Филиалa "Волгоградэнерго" | Волгоградская область | х Попов | 10/0,4 | 0.063 | 0.03162 | 0.03162
1414 | КТП №1158 | ПО Урюпинские Электрические Сети Филиалa "Волгоградэнерго" | Волгоградская область | хПопов | 10/0,4 | 0.16 | 0.12183 | 0.12183
1415 | КТП №1239 | ПО Урюпинские Электрические Сети Филиалa "Волгоградэнерго" | Волгоградская область | х Пимкинский | 10/0,4 | 0.25 | 0.08277 | 0.08277
1416 | КТП №1238 | ПО Урюпинские Электрические Сети Филиалa "Волгоградэнерго" | Волгоградская область | х Пимкинский | 10/0,4 | 0.1 | 0.0744 | 0.0744
1417 | КТП №1236 | ПО Урюпинские Электрические Сети Филиалa "Волгоградэнерго" | Волгоградская область | х Ендовский | 10/0,4 | 0.04 | 0.01767 | 0.01767
1418 | КТП №1293 | ПО Урюпинские Электрические Сети Филиалa "Волгоградэнерго" | Волгоградская область | х Самолшенский | 10/0,4 | 0.25 | 0.08556 | 0.08556
1419 | КТП №1907 | ПО Урюпинские Электрические Сети Филиалa "Волгоградэнерго" | Волгоградская область | х Пимкинский | 10/0,4 | 0.16 | 0.08742 | 0.08742
1420 | КТП №1718 | ПО Урюпинские Электрические Сети Филиалa "Волгоградэнерго" | Волгоградская область | х Самолшенский | 10/0,4 | 0.25 | 0.10602 | 0.10602
1421 | КТП №1292 | ПО Урюпинские Электрические Сети Филиалa "Волгоградэнерго" | Волгоградская область | х Самолшенский | 10/0,4 | 0.16 | 0.09579 | 0.09579
1422 | КТП №1233 | ПО Урюпинские Электрические Сети Филиалa "Волгоградэнерго" | Волгоградская область | х Самолшенский | 10/0,4 | 0.1 | 0.05766 | 0.05766
1423 | КТП №1719 | ПО Урюпинские Электрические Сети Филиалa "Волгоградэнерго" | Волгоградская область | х Самолшенский | 10/0,4 | 0.25 | 0.11067 | 0.11067
1424 | КТП №1913 | ПО Урюпинские Электрические Сети Филиалa "Волгоградэнерго" | Волгоградская область | х Самолшенский | 10/0,4 | 0.63 | 0.45942 | 0.45942
1425 | КТП №1918 | ПО Урюпинские Электрические Сети Филиалa "Волгоградэнерго" | Волгоградская область | х Самолшенский | 10/0,4 | 0.4 | 0.12183 | 0.12183
1426 | КТП №1908 | ПО Урюпинские Электрические Сети Филиалa "Волгоградэнерго" | Волгоградская область | х Самолшенский | 10/0,4 | 0.16 | 0.06696 | 0.06696
1427 | КТП №1916 | ПО Урюпинские Электрические Сети Филиалa "Волгоградэнерго" | Волгоградская область | х Самолшенский | 10/0,4 | 0.4 | 0.10881 | 0.10881
1428 | КТП №1228 | ПО Урюпинские Электрические Сети Филиалa "Волгоградэнерго" | Волгоградская область | х Кудиновский | 10/0,4 | 0.025 | 0.00372 | 0.00372
1429 | КТП №1915 | ПО Урюпинские Электрические Сети Филиалa "Волгоградэнерго" | Волгоградская область | х Гущенский | 10/0,4 | 0.25 | 0.1116 | 0.1116
1430 | КТП №1230 | ПО Урюпинские Электрические Сети Филиалa "Волгоградэнерго" | Волгоградская область | х Гущенский | 10/0,4 | 0.063 | 0.03348 | 0.03348
1431 | КТП №1919 | ПО Урюпинские Электрические Сети Филиалa "Волгоградэнерго" | Волгоградская область | х Гущенский | 10/0,4 | 0.25 | 0.0558 | 0.0558
1432 | КТП №1912 | ПО Урюпинские Электрические Сети Филиалa "Волгоградэнерго" | Волгоградская область | хоз нужды | 10/0,4 | 0.04 | 0.02883 | 0.02883
1433 | КТП №1231 | ПО Урюпинские Электрические Сети Филиалa "Волгоградэнерго" | Волгоградская область | х Самолшенский | 10/0,4 | 0.4 | 0.3627 | 0.3627
1434 | КТП №296 | ПО Урюпинские Электрические Сети Филиалa "Волгоградэнерго" | Волгоградская область | хПоклоновский | 10/0,4 | 0.25 | 0.16833 | 0.16833
1435 | КТП №226 | ПО Урюпинские Электрические Сети Филиалa "Волгоградэнерго" | Волгоградская область | хПоклоновский | 10/0,4 | 0.1 | 0.0279 | 0.0279
1436 | КТП №1917 | ПО Урюпинские Электрические Сети Филиалa "Волгоградэнерго" | Волгоградская область | хПоклоновский | 10/0,4 | 0.16 | 0.11904 | 0.11904
1437 | КТП №297 | ПО Урюпинские Электрические Сети Филиалa "Волгоградэнерго" | Волгоградская область | хПоклоновский | 10/0,4 | 0.16 | 0.09951 | 0.09651
1438 | КТП №291 | ПО Урюпинские Электрические Сети Филиалa "Волгоградэнерго" | Волгоградская область | хПоклоновский | 10/0,4 | 0.16 | 0.1023 | 0.1023
1439 | КТП №1906 | ПО Урюпинские Электрические Сети Филиалa "Волгоградэнерго" | Волгоградская область | хПоклоновский | 10/0,4 | 0.03 | 0.0186 | 0.0186
1440 | КТП №1910 | ПО Урюпинские Электрические Сети Филиалa "Волгоградэнерго" | Волгоградская область | хПоклоновский | 10/0,4 | 0.4 | 0.30597 | 0.30597
1441 | КТП №1911 | ПО Урюпинские Электрические Сети Филиалa "Волгоградэнерго" | Волгоградская область | хПоклоновский | 10/0,4 | 0.25 | 0.09486 | 0.09486
1442 | КТП №216 | ПО Урюпинские Электрические Сети Филиалa "Волгоградэнерго" | Волгоградская область | хПоклоновский | 10/0,4 | 0.16 | 0.05859 | 0.05859
1443 | КТП №227 | ПО Урюпинские Электрические Сети Филиалa "Волгоградэнерго" | Волгоградская область | х Исакиевский | 10/0,4 | 0.1 | 0.05208 | 0.05208
1444 | КТП №1920 | ПО Урюпинские Электрические Сети Филиалa "Волгоградэнерго" | Волгоградская область | х Исакиевский | 10/0,4 | 0.25 | 0.16926 | 0.16926
1445 | КТП №1914 | ПО Урюпинские Электрические Сети Филиалa "Волгоградэнерго" | Волгоградская область | х Исакиевский | 10/0,4 | 0.16 | 0.10602 | 0.10602
1446 | КТП №295 | ПО Урюпинские Электрические Сети Филиалa "Волгоградэнерго" | Волгоградская область | х Исакиевский | 10/0,4 | 0.16 | 0.07533 | 0.07533
1447 | КТП №1909 | ПО Урюпинские Электрические Сети Филиалa "Волгоградэнерго" | Волгоградская область | х Исакиевский | 10/0,4 | 0.025 | 0.01674 | 0.01674
1448 | КТП №294 | ПО Урюпинские Электрические Сети Филиалa "Волгоградэнерго" | Волгоградская область | х Исакиевский | 10/0,4 | 0.2 | 0.13671 | 0.13671
1449 | КТП №293 | ПО Урюпинские Электрические Сети Филиалa "Волгоградэнерго" | Волгоградская область | х Исакиевский | 10/0,4 | 0.1 | 0.07998 | 0.07998
1450 | КТП №1301 | ПО Урюпинские Электрические Сети Филиалa "Волгоградэнерго" | Волгоградская область | ст.У-Бузулукская | 10/0,4 | 0.1 | 0.06324 | 0.06324
1451 | КТП №1302 | ПО Урюпинские Электрические Сети Филиалa "Волгоградэнерго" | Волгоградская область | ст.У-Бузулукская | 10/0,4 | 0.1 | 0.06417 | 0.06417
1452 | КТП №1303 | ПО Урюпинские Электрические Сети Филиалa "Волгоградэнерго" | Волгоградская область | ст.У-Бузулукская | 10/0,4 | 0.18 | 0.12555 | 0.12555
1453 | КТП №1304 | ПО Урюпинские Электрические Сети Филиалa "Волгоградэнерго" | Волгоградская область | ст.У-Бузулукская | 10/0,4 | 0.25 | 0.11718 | 0.11718
1454 | КТП №1306 | ПО Урюпинские Электрические Сети Филиалa "Волгоградэнерго" | Волгоградская область | х.Лунякин | 10/0,4 | 0.1 | 0.07254 | 0.07254
1455 | КТП №1307 | ПО Урюпинские Электрические Сети Филиалa "Волгоградэнерго" | Волгоградская область | х.Реченский | 10/0,4 | 0.4 | 0.21762 | 0.20962
1456 | КТП №1308 | ПО Урюпинские Электрические Сети Филиалa "Волгоградэнерго" | Волгоградская область | х.Реченский | 10/0,4 | 0.25 | 0.17205 | 0.17205
1457 | КТП №1309 | ПО Урюпинские Электрические Сети Филиалa "Волгоградэнерго" | Волгоградская область | х.Реченский | 10/0,4 | 0.16 | 0.08277 | 0.08277
1458 | КТП №1311 | ПО Урюпинские Электрические Сети Филиалa "Волгоградэнерго" | Волгоградская область | х.Реченский | 10/0,4 | 0.16 | 0.13764 | 0.13764
1459 | КТП №1313 | ПО Урюпинские Электрические Сети Филиалa "Волгоградэнерго" | Волгоградская область | х.Суховский | 10/0,4 | 0.04 | 0.03255 | 0.03255
1460 | КТП №1315 | ПО Урюпинские Электрические Сети Филиалa "Волгоградэнерго" | Волгоградская область | х.Суховский | 10/0,4 | 0.06 | 0.04743 | 0.04743
1461 | КТП №1316 | ПО Урюпинские Электрические Сети Филиалa "Волгоградэнерго" | Волгоградская область | х.Суховский | 10/0,4 | 0.063 | 0.02232 | 0.02232
1462 | КТП №1317 | ПО Урюпинские Электрические Сети Филиалa "Волгоградэнерго" | Волгоградская область | ст.У-Бузулукская | 10/0,4 | 0.4 | 0.2697 | 0.2697
1463 | КТП №1318 | ПО Урюпинские Электрические Сети Филиалa "Волгоградэнерго" | Волгоградская область | ст.У-Бузулукская | 10/0,4 | 0.25 | 0.06789 | 0.06789
1464 | КТП №1319 | ПО Урюпинские Электрические Сети Филиалa "Волгоградэнерго" | Волгоградская область | ст.У-Бузулукская | 10/0,4 | 0.04 | 0.0279 | 0.0279
1465 | КТП №1321 | ПО Урюпинские Электрические Сети Филиалa "Волгоградэнерго" | Волгоградская область | х.Реченский | 10/0,4 | 0.16 | 0.12927 | 0.12927
1466 | КТП №1322 | ПО Урюпинские Электрические Сети Филиалa "Волгоградэнерго" | Волгоградская область | ст.У-Бузулукская | 10/0,4 | 0.1 | 0.06138 | 0.06138
1467 | КТП №1323 | ПО Урюпинские Электрические Сети Филиалa "Волгоградэнерго" | Волгоградская область | ст.У-Бузулукская | 10/0,4 | 0.25 | 0.13764 | 0.13764
1468 | КТП №1324 | ПО Урюпинские Электрические Сети Филиалa "Волгоградэнерго" | Волгоградская область | х.Реченский | 10/0,4 | 0.25 | 0.15717 | 0.15717
1469 | КТП №1327 | ПО Урюпинские Электрические Сети Филиалa "Волгоградэнерго" | Волгоградская область | х.Нестеровка | 10/0,4 | 0.1 | 0.06417 | 0.06417
1470 | КТП №1329 | ПО Урюпинские Электрические Сети Филиалa "Волгоградэнерго" | Волгоградская область | х.Титовский | 10/0,4 | 0.25 | 0.19344 | 0.19344
1471 | КТП №1338 | ПО Урюпинские Электрические Сети Филиалa "Волгоградэнерго" | Волгоградская область | ст.У-Бузулукская | 10/0,4 | 0.16 | 0.08835 | 0.08835
1472 | КТП №1342 | ПО Урюпинские Электрические Сети Филиалa "Волгоградэнерго" | Волгоградская область | х.Лопатин | 10/0,4 | 0.4 | 0.34131 | 0.34131
1473 | КТП №1348 | ПО Урюпинские Электрические Сети Филиалa "Волгоградэнерго" | Волгоградская область | ст.У-Бузулукская | 10/0,4 | 0.25 | 0.14136 | 0.09336
1474 | КТП №1349 | ПО Урюпинские Электрические Сети Филиалa "Волгоградэнерго" | Волгоградская область | ст.У-Бузулукская | 10/0,4 | 0.04 | 0.02883 | 0.02883
1475 | КТП №1354 | ПО Урюпинские Электрические Сети Филиалa "Волгоградэнерго" | Волгоградская область | хоз.нужды | 10/0,4 | 0.063 | 0.04929 | 0.04929
1476 | КТП №1355 | ПО Урюпинские Электрические Сети Филиалa "Волгоградэнерго" | Волгоградская область | х. Олений | 10/0,4 | 0.25 | 0.1302 | 0.1302
1477 | КТП №1356 | ПО Урюпинские Электрические Сети Филиалa "Волгоградэнерго" | Волгоградская область | х.Сидоровсий | 10/0,4 | 0.1 | 0.08463 | 0.08463
1478 | КТП №1357 | ПО Урюпинские Электрические Сети Филиалa "Волгоградэнерго" | Волгоградская область | ст.Аржановская | 10/0,4 | 0.16 | 0.06696 | 0.06696
1479 | КТП №1359 | ПО Урюпинские Электрические Сети Филиалa "Волгоградэнерго" | Волгоградская область | х.Реченский | 10/0,4 | 0.16 | 0.10602 | 0.10602
1480 | КТП №1365 | ПО Урюпинские Электрические Сети Филиалa "Волгоградэнерго" | Волгоградская область | х.Реченский | 10/0,4 | 0.16 | 0.09393 | 0.09393
1481 | КТП №1366 | ПО Урюпинские Электрические Сети Филиалa "Волгоградэнерго" | Волгоградская область | ст.Аржановская | 10/0,4 | 0.1 | 0.04743 | 0.04743
1482 | КТП №1367 | ПО Урюпинские Электрические Сети Филиалa "Волгоградэнерго" | Волгоградская область | х.Олений | 10/0,4 | 0.25 | 0.15624 | 0.15624
1483 | КТП №1368 | ПО Урюпинские Электрические Сети Филиалa "Волгоградэнерго" | Волгоградская область | ст.Аржановская | 10/0,4 | 0.25 | 0.14601 | 0.14601
1484 | КТП №1369 | ПО Урюпинские Электрические Сети Филиалa "Волгоградэнерго" | Волгоградская область | ст.Зотовсая | 10/0,4 | 0.25 | 0.09114 | 0.09114
1485 | КТП №1370 | ПО Урюпинские Электрические Сети Филиалa "Волгоградэнерго" | Волгоградская область | х.Титовский | 10/0,4 | 0.1 | 0.06882 | 0.06882
1486 | КТП №1372 | ПО Урюпинские Электрические Сети Филиалa "Волгоградэнерго" | Волгоградская область | х.Плес | 10/0,4 | 0.1 | 0.08742 | 0.08742
1487 | КТП №1378 | ПО Урюпинские Электрические Сети Филиалa "Волгоградэнерго" | Волгоградская область | х.Барминский | 10/0,4 | 0.25 | 0.186 | 0.186
1488 | КТП №1379 | ПО Урюпинские Электрические Сети Филиалa "Волгоградэнерго" | Волгоградская область | ст.Аржановская | 10/0,4 | 0.18 | 0.13113 | 0.13113
1489 | КТП №1380 | ПО Урюпинские Электрические Сети Филиалa "Волгоградэнерго" | Волгоградская область | х.Барминский | 10/0,4 | 0.25 | 0.20088 | 0.20088
1490 | КТП №1381 | ПО Урюпинские Электрические Сети Филиалa "Волгоградэнерго" | Волгоградская область | ст.У-Бузулукская | 10/0,4 | 0.1 | 0.05487 | 0.05487
1491 | КТП №1382 | ПО Урюпинские Электрические Сети Филиалa "Волгоградэнерго" | Волгоградская область | ст.У-Бузулукская | 10/0,4 | 0.4 | 0.28086 | 0.28086
1492 | КТП №1383 | ПО Урюпинские Электрические Сети Филиалa "Волгоградэнерго" | Волгоградская область | х.Липов | 10/0,4 | 0.25 | 0.22227 | 0.22227
1493 | КТП №1384 | ПО Урюпинские Электрические Сети Филиалa "Волгоградэнерго" | Волгоградская область | х.Суховский | 10/0,4 | 0.063 | 0.03441 | 0.03441
1494 | КТП №1385 | ПО Урюпинские Электрические Сети Филиалa "Волгоградэнерго" | Волгоградская область | ст.Аржановская | 10/0,4 | 0.1 | 0.08649 | 0.08649
1495 | КТП №1387 | ПО Урюпинские Электрические Сети Филиалa "Волгоградэнерго" | Волгоградская область | х.Реченский | 10/0,4 | 0.25 | 0.15066 | 0.15066
1496 | КТП №1391 | ПО Урюпинские Электрические Сети Филиалa "Волгоградэнерго" | Волгоградская область | ст Усть-Бузулукская | 10/0,4 | 0.16 | 0.08742 | 0.08742
1497 | КТП №1394 | ПО Урюпинские Электрические Сети Филиалa "Волгоградэнерго" | Волгоградская область | ст.Аржановская | 10/0,4 | 0.4 | 0.18693 | 0.18693
1498 | КТП №1395 | ПО Урюпинские Электрические Сети Филиалa "Волгоградэнерго" | Волгоградская область | ст.Аржановская | 10/0,4 | 0.16 | 0.05394 | 0.05394
1499 | КТП №1396 | ПО Урюпинские Электрические Сети Филиалa "Волгоградэнерго" | Волгоградская область | ст.Аржановская | 10/0,4 | 0.16 | 0.08835 | 0.08835
1500 | КТП №1398 | ПО Урюпинские Электрические Сети Филиалa "Волгоградэнерго" | Волгоградская область | ст.У-Бузулукская | 10/0,4 | 0.25 | 0.15066 | 0.15066
1501 | КТП №1403 | ПО Урюпинские Электрические Сети Филиалa "Волгоградэнерго" | Волгоградская область | ст.У-Бузулукская | 10/0,4 | 0.25 | 0.186 | 0.186
1502 | КТП №1409 | ПО Урюпинские Электрические Сети Филиалa "Волгоградэнерго" | Волгоградская область | х.Реченский | 10/0,4 | 0.16 | 0.10788 | 0.10788
1503 | КТП №1411 | ПО Урюпинские Электрические Сети Филиалa "Волгоградэнерго" | Волгоградская область | х.Реченский | 10/0,4 | 0.06 | 0.02139 | 0.02139
1504 | КТП №1412 | ПО Урюпинские Электрические Сети Филиалa "Волгоградэнерго" | Волгоградская область | х.Реченский | 10/0,4 | 0.1 | 0.0558 | 0.0558
1505 | КТП №1414 | ПО Урюпинские Электрические Сети Филиалa "Волгоградэнерго" | Волгоградская область | х.Титовский | 10/0,4 | 0.063 | 0.03534 | 0.03534
1506 | КТП №1416 | ПО Урюпинские Электрические Сети Филиалa "Волгоградэнерго" | Волгоградская область | х.Титовский | 10/0,4 | 0.16 | 0.10509 | 0.10509
1507 | КТП №1417 | ПО Урюпинские Электрические Сети Филиалa "Волгоградэнерго" | Волгоградская область | х.Титовский | 10/0,4 | 0.1 | 0.05952 | 0.05952
1508 | КТП №1418 | ПО Урюпинские Электрические Сети Филиалa "Волгоградэнерго" | Волгоградская область | х.Барминский | 10/0,4 | 0.063 | 0.03906 | 0.03906
1509 | КТП №1419 | ПО Урюпинские Электрические Сети Филиалa "Волгоградэнерго" | Волгоградская область | х.Барминский | 10/0,4 | 0.16 | 0.10323 | 0.10323
1510 | КТП №1420 | ПО Урюпинские Электрические Сети Филиалa "Волгоградэнерго" | Волгоградская область | х.Барминский | 10/0,4 | 0.1 | 0.05952 | 0.05952
1511 | КТП №1424 | ПО Урюпинские Электрические Сети Филиалa "Волгоградэнерго" | Волгоградская область | х.Титовский | 10/0,4 | 0.25 | 0.18972 | 0.18972
1512 | КТП №1602 | ПО Урюпинские Электрические Сети Филиалa "Волгоградэнерго" | Волгоградская область | х З-Подпесочный | 10/0,4 | 0.25 | 0.1209 | 0.1209
1513 | КТП №1655 | ПО Урюпинские Электрические Сети Филиалa "Волгоградэнерго" | Волгоградская область | Волгоградская обл., ст. Нехаевская | 10/0,4 | 0.1 | 0.0279 | 0.0279
1514 | КТП №1603 | ПО Урюпинские Электрические Сети Филиалa "Волгоградэнерго" | Волгоградская область | Волгоградская обл., ст. Нехаевская | 10/0,4 | 0.25 | 0.20925 | 0.20925
1515 | КТП №4108 | ПО Урюпинские Электрические Сети Филиалa "Волгоградэнерго" | Волгоградская область | Волгоградская обл., ст. Нехаевская | 10/0,4 | 0.1 | 0.03999 | 0.03999
1516 | КТП №1638 | ПО Урюпинские Электрические Сети Филиалa "Волгоградэнерго" | Волгоградская область | Волгоградская обл., ст. Нехаевская | 10/0,4 | 0.16 | 0.06975 | 0.06975
1517 | КТП №1644 | ПО Урюпинские Электрические Сети Филиалa "Волгоградэнерго" | Волгоградская область | Волгоградская обл., ст. Нехаевская | 10/0,4 | 0.25 | 0.14229 | 0.14229
1518 | КТП №1654 | ПО Урюпинские Электрические Сети Филиалa "Волгоградэнерго" | Волгоградская область | Волгоградская обл., ст. Нехаевская | 10/0,4 | 0.4 | 0.23343 | 0.23343
1519 | КТП №1695 | ПО Урюпинские Электрические Сети Филиалa "Волгоградэнерго" | Волгоградская область | Волгоградская обл., ст. Нехаевская | 10/0,4 | 0.1 | 0.05394 | 0.05394
1520 | КТП №1659 | ПО Урюпинские Электрические Сети Филиалa "Волгоградэнерго" | Волгоградская область | Волгоградская обл., ст. Нехаевская | 10/0,4 | 0.1 | 0.07254 | 0.07254
1521 | КТП №1679 | ПО Урюпинские Электрические Сети Филиалa "Волгоградэнерго" | Волгоградская область | Волгоградская обл., ст. Нехаевская | 10/0,4 | 0.25 | 0.21948 | 0.21948
1522 | КТП №1624 | ПО Урюпинские Электрические Сети Филиалa "Волгоградэнерго" | Волгоградская область | Волгоградская обл., ст. Нехаевская | 10/0,4 | 0.1 | 0.04371 | 0.04371
1523 | КТП №4106 | ПО Урюпинские Электрические Сети Филиалa "Волгоградэнерго" | Волгоградская область | Волгоградская обл., ст. Нехаевская | 10/0,4 | 0.25 | 0.07998 | 0.07998
1524 | КТП №1660 | ПО Урюпинские Электрические Сети Филиалa "Волгоградэнерго" | Волгоградская область | Волгоградская обл., ст. Нехаевская | 10/0,4 | 0.1 | 0.04557 | 0.04557
1525 | КТП №4111 | ПО Урюпинские Электрические Сети Филиалa "Волгоградэнерго" | Волгоградская область | Волгоградская обл., ст. Нехаевская | 10/0,4 | 0.25 | 0.15438 | 0.15438
1526 | КТП №1675 | ПО Урюпинские Электрические Сети Филиалa "Волгоградэнерго" | Волгоградская область | Волгоградская обл., ст. Нехаевская | 10/0,4 | 0.1 | 0.03813 | 0.03813
1527 | КТП №1667 | ПО Урюпинские Электрические Сети Филиалa "Волгоградэнерго" | Волгоградская область | Волгоградская обл., ст. Нехаевская | 10/0,4 | 0.1 | 0.05673 | 0.05673
1528 | КТП №1653 | ПО Урюпинские Электрические Сети Филиалa "Волгоградэнерго" | Волгоградская область | Волгоградская обл., ст. Нехаевская | 10/0,4 | 0.4 | 0.29295 | 0.29295
1529 | КТП №4115 | ПО Урюпинские Электрические Сети Филиалa "Волгоградэнерго" | Волгоградская область | Волгоградская обл., ст. Нехаевская | 10/0,4 | 0.063 | 0.03162 | 0.03162
1530 | КТП №4101 | ПО Урюпинские Электрические Сети Филиалa "Волгоградэнерго" | Волгоградская область | Волгоградская обл., ст. Нехаевская | 10/0,4 | 0.16 | 0.05766 | 0.05766
1531 | КТП №1649 | ПО Урюпинские Электрические Сети Филиалa "Волгоградэнерго" | Волгоградская область | Волгоградская обл., ст. Нехаевская | 10/0,4 | 0.063 | 0.0279 | 0.0279
1532 | КТП №1658 | ПО Урюпинские Электрические Сети Филиалa "Волгоградэнерго" | Волгоградская область | Волгоградская обл., ст. Нехаевская | 10/0,4 | 0.025 | 0.00651 | 0.00651
1533 | КТП №1657 | ПО Урюпинские Электрические Сети Филиалa "Волгоградэнерго" | Волгоградская область | Волгоградская обл., ст. Нехаевская | 10/0,4 | 0.04 | 0.016156 | 0.016156
1534 | КТП №1650 | ПО Урюпинские Электрические Сети Филиалa "Волгоградэнерго" | Волгоградская область | Волгоградская обл., ст. Нехаевская | 10/0,4 | 0.1 | 0.04743 | 0.04743
1535 | КТП №1678 | ПО Урюпинские Электрические Сети Филиалa "Волгоградэнерго" | Волгоградская область | Волгоградская обл., ст. Нехаевская | 10/0,4 | 0.063 | 0.052154 | 0.052154
1536 | КТП №1676 | ПО Урюпинские Электрические Сети Филиалa "Волгоградэнерго" | Волгоградская область | Волгоградская обл., ст. Нехаевская | 10/0,4 | 0.04 | 0.03255 | 0.03255
1537 | КТП №1673 | ПО Урюпинские Электрические Сети Филиалa "Волгоградэнерго" | Волгоградская область | Волгоградская обл., ст. Нехаевская | 10/0,4 | 0.16 | 0.14322 | 0.14322
1538 | КТП №1669 | ПО Урюпинские Электрические Сети Филиалa "Волгоградэнерго" | Волгоградская область | Волгоградская обл., ст. Нехаевская | 10/0,4 | 0.063 | 0.05301 | 0.05301
1539 | КТП №1668 | ПО Урюпинские Электрические Сети Филиалa "Волгоградэнерго" | Волгоградская область | Волгоградская обл., ст. Нехаевская | 10/0,4 | 0.04 | 0.03162 | 0.03162
1540 | КТП №1666 | ПО Урюпинские Электрические Сети Филиалa "Волгоградэнерго" | Волгоградская область | Волгоградская обл., ст. Нехаевская | 10/0,4 | 0.1 | 0.07068 | 0.07068
1541 | КТП №1664 | ПО Урюпинские Электрические Сети Филиалa "Волгоградэнерго" | Волгоградская область | Волгоградская обл., ст. Нехаевская | 10/0,4 | 0.04 | 0.03069 | 0.03069
1542 | КТП №1663 | ПО Урюпинские Электрические Сети Филиалa "Волгоградэнерго" | Волгоградская область | Волгоградская обл., ст. Нехаевская | 10/0,4 | 0.063 | 0.032848 | 0.032848
1543 | КТП №1662 | ПО Урюпинские Электрические Сети Филиалa "Волгоградэнерго" | Волгоградская область | Волгоградская обл., ст. Нехаевская | 10/0,4 | 0.1 | 0.05673 | 0.05673
1544 | КТП №1647 | ПО Урюпинские Электрические Сети Филиалa "Волгоградэнерго" | Волгоградская область | Волгоградская обл., ст. Нехаевская | 10/0,4 | 0.063 | 0.051511 | 0.051511
1545 | КТП №1646 | ПО Урюпинские Электрические Сети Филиалa "Волгоградэнерго" | Волгоградская область | Волгоградская обл., ст. Нехаевская | 10/0,4 | 0.1 | 0.06603 | 0.06603
1546 | КТП №1643 | ПО Урюпинские Электрические Сети Филиалa "Волгоградэнерго" | Волгоградская область | Волгоградская обл., ст. Нехаевская | 10/0,4 | 0.1 | 0.0558 | 0.0558
1547 | КТП №4124 | ПО Урюпинские Электрические Сети Филиалa "Волгоградэнерго" | Волгоградская область | Волгоградская обл., ст. Нехаевская | 10/0,4 | 0.16 | 0.09858 | 0.09858
1548 | КТП №1636 | ПО Урюпинские Электрические Сети Филиалa "Волгоградэнерго" | Волгоградская область | Волгоградская обл., ст. Нехаевская | 10/0,4 | 0.4 | 0.29109 | 0.29109
1549 | КТП №1635 | ПО Урюпинские Электрические Сети Филиалa "Волгоградэнерго" | Волгоградская область | Волгоградская обл., ст. Нехаевская | 10/0,4 | 0.01 | 0.00465 | 0.00465
1550 | КТП №1634 | ПО Урюпинские Электрические Сети Филиалa "Волгоградэнерго" | Волгоградская область | Волгоградская обл., ст. Нехаевская | 10/0,4 | 0.063 | 0.02418 | 0.02418
1551 | КТП №1633 | ПО Урюпинские Электрические Сети Филиалa "Волгоградэнерго" | Волгоградская область | Волгоградская обл., ст. Нехаевская | 10/0,4 | 0.25 | 0.15159 | 0.15159
1552 | КТП №1631 | ПО Урюпинские Электрические Сети Филиалa "Волгоградэнерго" | Волгоградская область | Волгоградская обл., ст. Нехаевская | 10/0,4 | 0.063 | 0.03441 | 0.03441
1553 | КТП №1935 | ПО Урюпинские Электрические Сети Филиалa "Волгоградэнерго" | Волгоградская область | Волгоградская обл., ст. Нехаевская | 10/0,4 | 0.063 | 0.05208 | 0.05208
1554 | КТП №4112 | ПО Урюпинские Электрические Сети Филиалa "Волгоградэнерго" | Волгоградская область | Волгоградская обл., ст. Нехаевская | 10/0,4 | 0.04 | 0.03069 | 0.03069
1555 | КТП №1601 | ПО Урюпинские Электрические Сети Филиалa "Волгоградэнерго" | Волгоградская область | Волгоградская обл., ст. Нехаевская | 10/0,4 | 0.063 | 0.0372 | 0.0372
1556 | КТП №4105 | ПО Урюпинские Электрические Сети Филиалa "Волгоградэнерго" | Волгоградская область | Волгоградская обл., ст. Нехаевская | 10/0,4 | 0.25 | 0.21855 | 0.21855
1557 | КТП №1628 | ПО Урюпинские Электрические Сети Филиалa "Волгоградэнерго" | Волгоградская область | Волгоградская обл., ст. Нехаевская | 10/0,4 | 0.063 | 0.05487 | 0.05487
1558 | КТП №1943 | ПО Урюпинские Электрические Сети Филиалa "Волгоградэнерго" | Волгоградская область | Волгоградская обл., ст. Нехаевская | 10/0,4 | 0.1 | 0.07068 | 0.07068
1559 | КТП №4104 | ПО Урюпинские Электрические Сети Филиалa "Волгоградэнерго" | Волгоградская область | Волгоградская обл., ст. Нехаевская | 10/0,4 | 0.16 | 0.11776 | 0.11776
1560 | КТП №1686 | ПО Урюпинские Электрические Сети Филиалa "Волгоградэнерго" | Волгоградская область | Волгоградская обл., ст. Нехаевская | 10/0,4 | 0.25 | 0.22413 | 0.22413
1561 | КТП №1684 | ПО Урюпинские Электрические Сети Филиалa "Волгоградэнерго" | Волгоградская область | Волгоградская обл., ст. Нехаевская | 10/0,4 | 0.16 | 0.10044 | 0.10044
1562 | КТП №1685 | ПО Урюпинские Электрические Сети Филиалa "Волгоградэнерго" | Волгоградская область | Волгоградская обл., ст. Нехаевская | 10/0,4 | 0.25 | 0.21062 | 0.21062
1563 | КТП №1683 | ПО Урюпинские Электрические Сети Филиалa "Волгоградэнерго" | Волгоградская область | Волгоградская обл., ст. Нехаевская | 10/0,4 | 0.063 | 0.03906 | 0.03906
1564 | КТП №1696 | ПО Урюпинские Электрические Сети Филиалa "Волгоградэнерго" | Волгоградская область | Волгоградская обл., ст. Нехаевская | 10/0,4 | 0.04 | 0.03627 | 0.03627
1565 | КТП №1682 | ПО Урюпинские Электрические Сети Филиалa "Волгоградэнерго" | Волгоградская область | Волгоградская обл., ст. Нехаевская | 10/0,4 | 0.16 | 0.1116 | 0.1116
1566 | КТП №1639 | ПО Урюпинские Электрические Сети Филиалa "Волгоградэнерго" | Волгоградская область | Волгоградская обл., Алексеевский р-н, | 10/0,4 | 0.25 | 0.16461 | 0.16461
1567 | КТП №1642 | ПО Урюпинские Электрические Сети Филиалa "Волгоградэнерго" | Волгоградская область | Волгоградская обл., Алексеевский р-н, | 10/0,4 | 0.063 | 0.03627 | 0.03627
1568 | КТП №1901 | ПО Урюпинские Электрические Сети Филиалa "Волгоградэнерго" | Волгоградская область | Волгоградская обл., Алексеевский р-н, | 10/0,4 | 0.63 | 0.45698 | 0.45698
1569 | КТП №1902 | ПО Урюпинские Электрические Сети Филиалa "Волгоградэнерго" | Волгоградская область | Волгоградская обл., Алексеевский р-н, | 10/0,4 | 0.25 | 0.16833 | 0.16833
1570 | КТП №4493 | ПО Урюпинские Электрические Сети Филиалa "Волгоградэнерго" | Волгоградская область | Волгоградская обл., Нехаевский р-н, х. Роднички | 10/0,4 | 0.63 | 0.41571 | 0.41571
1571 | КТП №4492 | ПО Урюпинские Электрические Сети Филиалa "Волгоградэнерго" | Волгоградская область | Волгоградская обл., Нехаевский р-н, х. Роднички | 10/0,4 | 0.4 | 0.25482 | 0.25482
1572 | КТП №4402 | ПО Урюпинские Электрические Сети Филиалa "Волгоградэнерго" | Волгоградская область | Волгоградская обл., Нехаевский р-н, х. Роднички | 10/0,4 | 0.063 | 0.05487 | 0.05487
1573 | КТП №4470 | ПО Урюпинские Электрические Сети Филиалa "Волгоградэнерго" | Волгоградская область | Волгоградская обл., Нехаевский р-н, х. Роднички | 10/0,4 | 0.04 | 0.01209 | 0.01209
1574 | КТП №4469 | ПО Урюпинские Электрические Сети Филиалa "Волгоградэнерго" | Волгоградская область | Волгоградская обл., Нехаевский р-н, х. Роднички | 10/0,4 | 0.63 | 0.45663 | 0.45663
1575 | КТП №4465 | ПО Урюпинские Электрические Сети Филиалa "Волгоградэнерго" | Волгоградская область | Волгоградская обл., Нехаевский р-н, х. Роднички | 10/0,4 | 0.1 | 0.02883 | 0.02883
1576 | КТП №4406 | ПО Урюпинские Электрические Сети Филиалa "Волгоградэнерго" | Волгоградская область | Волгоградская обл., Нехаевский р-н, х. Роднички | 10/0,4 | 0.063 | 0.05115 | 0.05115
1577 | КТП №4490 | ПО Урюпинские Электрические Сети Филиалa "Волгоградэнерго" | Волгоградская область | Волгоградская обл., Нехаевский р-н, х. Роднички | 10/0,4 | 0.25 | 0.16647 | 0.16647
1578 | КТП №4488 | ПО Урюпинские Электрические Сети Филиалa "Волгоградэнерго" | Волгоградская область | Волгоградская обл., Нехаевский р-н, х. Роднички | 10/0,4 | 0.16 | 0.08463 | 0.08463
1579 | КТП №4487 | ПО Урюпинские Электрические Сети Филиалa "Волгоградэнерго" | Волгоградская область | Волгоградская обл., Нехаевский р-н, х. Роднички | 10/0,4 | 0.16 | 0.10082 | 0.10082
1580 | КТП №4486 | ПО Урюпинские Электрические Сети Филиалa "Волгоградэнерго" | Волгоградская область | Волгоградская обл., Нехаевский р-н, х. Роднички | 10/0,4 | 0.16 | 0.11346 | 0.11346
1581 | КТП №4484 | ПО Урюпинские Электрические Сети Филиалa "Волгоградэнерго" | Волгоградская область | Волгоградская обл., Нехаевский р-н, х. Роднички | 10/0,4 | 0.16 | 0.10297 | 0.10297
1582 | КТП №4482 | ПО Урюпинские Электрические Сети Филиалa "Волгоградэнерго" | Волгоградская область | Волгоградская обл., Нехаевский р-н, х. Роднички | 10/0,4 | 0.063 | 0.03069 | 0.03069
1583 | КТП №4478 | ПО Урюпинские Электрические Сети Филиалa "Волгоградэнерго" | Волгоградская область | Волгоградская обл., Нехаевский р-н, х. Роднички | 10/0,4 | 0.16 | 0.12369 | 0.12369
1584 | КТП №4476 | ПО Урюпинские Электрические Сети Филиалa "Волгоградэнерго" | Волгоградская область | Волгоградская обл., Нехаевский р-н, х. Роднички | 10/0,4 | 0.1 | 0.04557 | 0.04557
1585 | КТП №4475 | ПО Урюпинские Электрические Сети Филиалa "Волгоградэнерго" | Волгоградская область | Волгоградская обл., Нехаевский р-н, х. Роднички | 10/0,4 | 0.16 | 0.10931 | 0.10931
1586 | КТП №4474 | ПО Урюпинские Электрические Сети Филиалa "Волгоградэнерго" | Волгоградская область | Волгоградская обл., Нехаевский р-н, х. Роднички | 10/0,4 | 0.1 | 0.05487 | 0.05487
1587 | КТП №4473 | ПО Урюпинские Электрические Сети Филиалa "Волгоградэнерго" | Волгоградская область | Волгоградская обл., Нехаевский р-н, х. Роднички | 10/0,4 | 0.25 | 0.15345 | 0.15345
1588 | КТП №4471 | ПО Урюпинские Электрические Сети Филиалa "Волгоградэнерго" | Волгоградская область | Волгоградская обл., Нехаевский р-н, х. Роднички | 10/0,4 | 0.063 | 0.045719 | 0.045719
1589 | КТП №1870 | ПО Урюпинские Электрические Сети Филиалa "Волгоградэнерго" | Волгоградская область | Волгоградская обл., Нехаевский р-н, х. Роднички | 10/0,4 | 0.1 | 0.05766 | 0.05766
1590 | КТП №4494 | ПО Урюпинские Электрические Сети Филиалa "Волгоградэнерго" | Волгоградская область | Волгоградская обл., Нехаевский р-н, х. Роднички | 10/0,4 | 0.16 | 0.091806 | 0.091806
1591 | КТП №4463 | ПО Урюпинские Электрические Сети Филиалa "Волгоградэнерго" | Волгоградская область | Волгоградская обл., Нехаевский р-н, х. Роднички | 10/0,4 | 0.16 | 0.13485 | 0.13485
1592 | КТП №4462 | ПО Урюпинские Электрические Сети Филиалa "Волгоградэнерго" | Волгоградская область | Волгоградская обл., Нехаевский р-н, х. Роднички | 10/0,4 | 0.1 | 0.06404 | 0.06404
1593 | КТП №4461 | ПО Урюпинские Электрические Сети Филиалa "Волгоградэнерго" | Волгоградская область | Волгоградская обл., Нехаевский р-н, х. Роднички | 10/0,4 | 0.063 | 0.04557 | 0.04557
1594 | КТП №4401 | ПО Урюпинские Электрические Сети Филиалa "Волгоградэнерго" | Волгоградская область | Волгоградская обл., Нехаевский р-н, х. Роднички | 10/0,4 | 0.16 | 0.14365 | 0.14365
1595 | КТП №410 | ПО Урюпинские Электрические Сети Филиалa "Волгоградэнерго" | Волгоградская область | Волгоградская обл., Урюпинский р-н, п. Искра | 10/0,4 | 0.063 | 0.051511 | 0.051511
1596 | КТП №411 | ПО Урюпинские Электрические Сети Филиалa "Волгоградэнерго" | Волгоградская область | Волгоградская обл., Урюпинский р-н, п. Искра | 10/0,4 | 0.16 | 0.1023 | 0.1023
1597 | КТП №414 | ПО Урюпинские Электрические Сети Филиалa "Волгоградэнерго" | Волгоградская область | Волгоградская обл., Урюпинский р-н, п. Искра | 10/0,4 | 0.25 | 0.20362 | 0.20362
1598 | КТП №434 | ПО Урюпинские Электрические Сети Филиалa "Волгоградэнерго" | Волгоградская область | Волгоградская обл., Урюпинский р-н, п. Искра | 10/0,4 | 0.1 | 0.03162 | 0.03162
1599 | КТП №428 | ПО Урюпинские Электрические Сети Филиалa "Волгоградэнерго" | Волгоградская область | Волгоградская обл., Урюпинский р-н, п. Искра | 10/0,4 | 0.25 | 0.17391 | 0.17391
1600 | КТП №415 | ПО Урюпинские Электрические Сети Филиалa "Волгоградэнерго" | Волгоградская область | Волгоградская обл., Урюпинский р-н, п. Искра | 10/0,4 | 0.16 | 0.11532 | 0.11532
1601 | КТП №1883 | ПО Урюпинские Электрические Сети Филиалa "Волгоградэнерго" | Волгоградская область | Волгоградская обл., Нехаевский р-н, с. Солонка | 10/0,4 | 0.16 | 0.09765 | 0.09765
1602 | КТП №1867 | ПО Урюпинские Электрические Сети Филиалa "Волгоградэнерго" | Волгоградская область | Волгоградская обл., Нехаевский р-н, с. Солонка | 10/0,4 | 0.16 | 0.10044 | 0.10044
1603 | КТП №1865 | ПО Урюпинские Электрические Сети Филиалa "Волгоградэнерго" | Волгоградская область | Волгоградская обл., Нехаевский р-н, с. Солонка | 10/0,4 | 0.16 | 0.11346 | 0.11346
1604 | КТП №1864 | ПО Урюпинские Электрические Сети Филиалa "Волгоградэнерго" | Волгоградская область | Волгоградская обл., Нехаевский р-н, с. Солонка | 10/0,4 | 0.1 | 0.05208 | 0.05208
1605 | КТП №1861 | ПО Урюпинские Электрические Сети Филиалa "Волгоградэнерго" | Волгоградская область | Волгоградская обл., Нехаевский р-н, с. Солонка | 10/0,4 | 0.063 | 0.052476 | 0.052476
1606 | КТП №1860 | ПО Урюпинские Электрические Сети Филиалa "Волгоградэнерго" | Волгоградская область | Волгоградская обл., Нехаевский р-н, с. Солонка | 10/0,4 | 0.16 | 0.09765 | 0.09765
1607 | КТП №1855 | ПО Урюпинские Электрические Сети Филиалa "Волгоградэнерго" | Волгоградская область | Волгоградская обл., Нехаевский р-н, с. Солонка | 10/0,4 | 0.025 | 0.01488 | 0.01488
1608 | КТП №1859 | ПО Урюпинские Электрические Сети Филиалa "Волгоградэнерго" | Волгоградская область | Волгоградская обл., Нехаевский р-н, с. Солонка | 10/0,4 | 0.1 | 0.069188 | 0.069188
1609 | КТП №1858 | ПО Урюпинские Электрические Сети Филиалa "Волгоградэнерго" | Волгоградская область | Волгоградская обл., Нехаевский р-н, с. Солонка | 10/0,4 | 0.1 | 0.083347 | 0.083347
1610 | КТП №1856 | ПО Урюпинские Электрические Сети Филиалa "Волгоградэнерго" | Волгоградская область | Волгоградская обл., Нехаевский р-н, с. Солонка | 10/0,4 | 0.063 | 0.04278 | 0.04278
1611 | КТП №1854 | ПО Урюпинские Электрические Сети Филиалa "Волгоградэнерго" | Волгоградская область | Волгоградская обл., Нехаевский р-н, с. Солонка | 10/0,4 | 0.16 | 0.10323 | 0.10323
1612 | КТП №1853 | ПО Урюпинские Электрические Сети Филиалa "Волгоградэнерго" | Волгоградская область | Волгоградская обл., Нехаевский р-н, с. Солонка | 10/0,4 | 0.16 | 0.10246 | 0.10246
1613 | КТП №1852 | ПО Урюпинские Электрические Сети Филиалa "Волгоградэнерго" | Волгоградская область | Волгоградская обл., Нехаевский р-н, с. Солонка | 10/0,4 | 0.16 | 0.13299 | 0.13299
1614 | КТП №1546 | ПО Урюпинские Электрические Сети Филиалa "Волгоградэнерго" | Волгоградская область | Волгоградская обл., Нехаевский р-н, ст. Луковская | 10/0,4 | 0.04 | 0.036724 | 0.036724
1615 | КТП №1544 | ПО Урюпинские Электрические Сети Филиалa "Волгоградэнерго" | Волгоградская область | Волгоградская обл., Нехаевский р-н, ст. Луковская | 10/0,4 | 0.16 | 0.08649 | 0.08649
1616 | КТП №1535 | ПО Урюпинские Электрические Сети Филиалa "Волгоградэнерго" | Волгоградская область | Волгоградская обл., Нехаевский р-н, ст. Луковская | 10/0,4 | 0.16 | 0.10416 | 0.10416
1617 | КТП №1534 | ПО Урюпинские Электрические Сети Филиалa "Волгоградэнерго" | Волгоградская область | Волгоградская обл., Нехаевский р-н, ст. Луковская | 10/0,4 | 0.1 | 0.07998 | 0.07998
1618 | КТП №1533 | ПО Урюпинские Электрические Сети Филиалa "Волгоградэнерго" | Волгоградская область | Волгоградская обл., Нехаевский р-н, ст. Луковская | 10/0,4 | 0.1 | 0.085071 | 0.085071
1619 | КТП №1532 | ПО Урюпинские Электрические Сети Филиалa "Волгоградэнерго" | Волгоградская область | Волгоградская обл., Нехаевский р-н, ст. Луковская | 10/0,4 | 0.1 | 0.07812 | 0.07812
1620 | КТП №1510 | ПО Урюпинские Электрические Сети Филиалa "Волгоградэнерго" | Волгоградская область | Волгоградская обл., Нехаевский р-н, ст. Луковская | 10/0,4 | 0.25 | 0.15438 | 0.15438
1621 | КТП №1501 | ПО Урюпинские Электрические Сети Филиалa "Волгоградэнерго" | Волгоградская область | Волгоградская обл., Нехаевский р-н, ст. Луковская | 10/0,4 | 0.16 | 0.11391 | 0.11391
1622 | КТП №1541 | ПО Урюпинские Электрические Сети Филиалa "Волгоградэнерго" | Волгоградская область | Волгоградская обл., Нехаевский р-н, ст. Луковская | 10/0,4 | 0.16 | 0.14301 | 0.14301
1623 | КТП №1537 | ПО Урюпинские Электрические Сети Филиалa "Волгоградэнерго" | Волгоградская область | Волгоградская обл., Нехаевский р-н, ст. Луковская | 10/0,4 | 0.25 | 0.17112 | 0.17112
1624 | КТП №1559 | ПО Урюпинские Электрические Сети Филиалa "Волгоградэнерго" | Волгоградская область | Волгоградская обл., Нехаевский р-н, ст. Луковская | 10/0,4 | 0.1 | 0.077915 | 0.077915
1625 | КТП №1518 | ПО Урюпинские Электрические Сети Филиалa "Волгоградэнерго" | Волгоградская область | Волгоградская обл., Нехаевский р-н, ст. Луковская | 10/0,4 | 0.1 | 0.07533 | 0.07533
1626 | КТП №1516 | ПО Урюпинские Электрические Сети Филиалa "Волгоградэнерго" | Волгоградская область | Волгоградская обл., Нехаевский р-н, ст. Луковская | 10/0,4 | 0.25 | 0.15374 | 0.15374
1627 | КТП №1515 | ПО Урюпинские Электрические Сети Филиалa "Волгоградэнерго" | Волгоградская область | Волгоградская обл., Нехаевский р-н, ст. Луковская | 10/0,4 | 0.16 | 0.10509 | 0.10509
1628 | КТП №1514 | ПО Урюпинские Электрические Сети Филиалa "Волгоградэнерго" | Волгоградская область | Волгоградская обл., Нехаевский р-н, ст. Луковская | 10/0,4 | 0.25 | 0.15996 | 0.15996
1629 | КТП №1513 | ПО Урюпинские Электрические Сети Филиалa "Волгоградэнерго" | Волгоградская область | Волгоградская обл., Нехаевский р-н, ст. Луковская | 10/0,4 | 0.16 | 0.11253 | 0.11253
1630 | КТП №1560 | ПО Урюпинские Электрические Сети Филиалa "Волгоградэнерго" | Волгоградская область | Волгоградская обл., Нехаевский р-н, ст. Луковская | 10/0,4 | 0.04 | 0.033557 | 0.033557
1631 | КТП №1536 | ПО Урюпинские Электрические Сети Филиалa "Волгоградэнерго" | Волгоградская область | Волгоградская обл., Нехаевский р-н, ст. Луковская | 10/0,4 | 0.16 | 0.078008 | 0.078008
1632 | КТП №1509 | ПО Урюпинские Электрические Сети Филиалa "Волгоградэнерго" | Волгоградская область | Волгоградская обл., Нехаевский р-н, ст. Луковская | 10/0,4 | 0.1 | 0.04371 | 0.04371
1633 | КТП №1506 | ПО Урюпинские Электрические Сети Филиалa "Волгоградэнерго" | Волгоградская область | Волгоградская обл., Нехаевский р-н, ст. Луковская | 10/0,4 | 0.16 | 0.10161 | 0.10161
1634 | КТП №1504 | ПО Урюпинские Электрические Сети Филиалa "Волгоградэнерго" | Волгоградская область | Волгоградская обл., Нехаевский р-н, ст. Луковская | 10/0,4 | 0.16 | 0.10323 | 0.10323
1635 | КТП №1507 | ПО Урюпинские Электрические Сети Филиалa "Волгоградэнерго" | Волгоградская область | Волгоградская обл., Нехаевский р-н, ст. Луковская | 10/0,4 | 0.04 | 0.030121 | 0.030121
1636 | КТП №1505 | ПО Урюпинские Электрические Сети Филиалa "Волгоградэнерго" | Волгоградская область | Волгоградская обл., Нехаевский р-н, ст. Луковская | 10/0,4 | 0.1 | 0.05859 | 0.05859
1637 | КТП №1529 | ПО Урюпинские Электрические Сети Филиалa "Волгоградэнерго" | Волгоградская область | Волгоградская обл., Нехаевский р-н, ст. Луковская | 10/0,4 | 0.1 | 0.089139 | 0.089139
1638 | КТП №1521 | ПО Урюпинские Электрические Сети Филиалa "Волгоградэнерго" | Волгоградская область | Волгоградская обл., Нехаевский р-н, ст. Луковская | 10/0,4 | 0.063 | 0.054085 | 0.054085
1639 | КТП №1503 | ПО Урюпинские Электрические Сети Филиалa "Волгоградэнерго" | Волгоградская область | Волгоградская обл., Нехаевский р-н, ст. Луковская | 10/0,4 | 0.063 | 0.04185 | 0.04185
1640 | КТП №2090 | ПО Урюпинские Электрические Сети Филиалa "Волгоградэнерго" | Волгоградская область | Воронежская обл. Калачеевский р-н, с. Манино | 10/0,4 | 0.25 | 0.22413 | 0.22413
1641 | КТП №2089 | ПО Урюпинские Электрические Сети Филиалa "Волгоградэнерго" | Волгоградская область | Воронежская обл. Калачеевский р-н, с. Манино | 10/0,4 | 0.04 | 0.031788 | 0.031788
1642 | КТП №2088 | ПО Урюпинские Электрические Сети Филиалa "Волгоградэнерго" | Волгоградская область | Воронежская обл. Калачеевский р-н, с. Манино | 10/0,4 | 0.1 | 0.088051 | 0.088051
1643 | КТП №2087 | ПО Урюпинские Электрические Сети Филиалa "Волгоградэнерго" | Волгоградская область | Воронежская обл. Калачеевский р-н, с. Манино | 10/0,4 | 0.25 | 0.14973 | 0.14973
1644 | КТП №2082 | ПО Урюпинские Электрические Сети Филиалa "Волгоградэнерго" | Волгоградская область | Воронежская обл. Калачеевский р-н, с. Манино | 10/0,4 | 0.1 | 0.06231 | 0.06231
1645 | КТП №2081 | ПО Урюпинские Электрические Сети Филиалa "Волгоградэнерго" | Волгоградская область | Воронежская обл. Калачеевский р-н, с. Манино | 10/0,4 | 0.16 | 0.10726 | 0.10726
1646 | КТП №1556 | ПО Урюпинские Электрические Сети Филиалa "Волгоградэнерго" | Волгоградская область | Воронежская обл. Калачеевский р-н, с. Манино | 10/0,4 | 0.004 | 0.0023492 | 0.0023492
1647 | КТП №4109 | ПО Урюпинские Электрические Сети Филиалa "Волгоградэнерго" | Волгоградская область | Воронежская обл. Калачеевский р-н, с. Манино | 10/0,4 | 0.25 | 0.22413 | 0.22413
1648 | КТП №4110 | ПО Урюпинские Электрические Сети Филиалa "Волгоградэнерго" | Волгоградская область | Воронежская обл. Калачеевский р-н, с. Манино | 10/0,4 | 0.16 | 0.13078 | 0.13078
1649 | КТП №1707 | ПО Урюпинские Электрические Сети Филиалa "Волгоградэнерго" | Волгоградская область | Волгоградская обл., Нехаевский р-н, х. В-Реченский | 10/0,4 | 0.063 | 0.049233 | 0.049233
1650 | КТП №1994 | ПО Урюпинские Электрические Сети Филиалa "Волгоградэнерго" | Волгоградская область | Волгоградская обл., Нехаевский р-н, х. В-Реченский | 10/0,4 | 0.025 | 0.00372 | 0.00372
1651 | КТП №1706 | ПО Урюпинские Электрические Сети Филиалa "Волгоградэнерго" | Волгоградская область | Волгоградская обл., Нехаевский р-н, х. В-Реченский | 10/0,4 | 0.04 | 0.033339 | 0.033339
1652 | КТП №1705 | ПО Урюпинские Электрические Сети Филиалa "Волгоградэнерго" | Волгоградская область | Волгоградская обл., Нехаевский р-н, х. В-Реченский | 10/0,4 | 0.25 | 0.16833 | 0.16833
1653 | КТП №1704 | ПО Урюпинские Электрические Сети Филиалa "Волгоградэнерго" | Волгоградская область | Волгоградская обл., Нехаевский р-н, х. В-Реченский | 10/0,4 | 0.063 | 0.05208 | 0.05208
1654 | КТП №1702 | ПО Урюпинские Электрические Сети Филиалa "Волгоградэнерго" | Волгоградская область | Волгоградская обл., Нехаевский р-н, х. В-Реченский | 10/0,4 | 0.16 | 0.11346 | 0.11346
1655 | КТП №1701 | ПО Урюпинские Электрические Сети Филиалa "Волгоградэнерго" | Волгоградская область | Волгоградская обл., Нехаевский р-н, х. В-Реченский | 10/0,4 | 0.25 | 0.1581 | 0.1581
1656 | КТП №1698 | ПО Урюпинские Электрические Сети Филиалa "Волгоградэнерго" | Волгоградская область | Волгоградская обл., Нехаевский р-н, х. В-Реченский | 10/0,4 | 0.25 | 0.22633 | 0.22633
1657 | КТП №1697 | ПО Урюпинские Электрические Сети Филиалa "Волгоградэнерго" | Волгоградская область | Волгоградская обл., Нехаевский р-н, х. В-Реченский | 10/0,4 | 0.16 | 0.11662 | 0.11662
1658 | КТП №1693 | ПО Урюпинские Электрические Сети Филиалa "Волгоградэнерго" | Волгоградская область | Волгоградская обл., Нехаевский р-н, х. В-Реченский | 10/0,4 | 0.16 | 0.13299 | 0.13299
1659 | КТП №1690 | ПО Урюпинские Электрические Сети Филиалa "Волгоградэнерго" | Волгоградская область | Волгоградская обл., Нехаевский р-н, х. В-Реченский | 10/0,4 | 0.16 | 0.10323 | 0.10323
1660 | КТП №1692 | ПО Урюпинские Электрические Сети Филиалa "Волгоградэнерго" | Волгоградская область | Волгоградская обл., Нехаевский р-н, х. В-Реченский | 10/0,4 | 0.1 | 0.08463 | 0.08463
1661 | КТП №1689 | ПО Урюпинские Электрические Сети Филиалa "Волгоградэнерго" | Волгоградская область | Волгоградская обл., Нехаевский р-н, х. В-Реченский | 10/0,4 | 0.1 | 0.07812 | 0.07812
1662 | КТП №1687 | ПО Урюпинские Электрические Сети Филиалa "Волгоградэнерго" | Волгоградская область | Волгоградская обл., Нехаевский р-н, х. В-Реченский | 10/0,4 | 0.16 | 0.11178 | 0.11178
1663 | КТП №1611 | ПО Урюпинские Электрические Сети Филиалa "Волгоградэнерго" | Волгоградская область | Волгоградская обл., Нехаевский р-н, х. В-Реченский | 10/0,4 | 0.025 | 0.01488 | 0.01488
1664 | КТП №4103 | ПО Урюпинские Электрические Сети Филиалa "Волгоградэнерго" | Волгоградская область | Волгоградская обл., Нехаевский р-н, х. В-Реченский | 10/0,4 | 0.063 | 0.03348 | 0.03348
1665 | КТП №4477 | ПО Урюпинские Электрические Сети Филиалa "Волгоградэнерго" | Волгоградская область | Волгоградская обл., Нехаевский р-н, х. В-Реченский | 10/0,4 | 0.25 | 0.18135 | 0.18135
1666 | КТП №4489 | ПО Урюпинские Электрические Сети Филиалa "Волгоградэнерго" | Волгоградская область | Волгоградская обл., Нехаевский р-н, х. В-Реченский | 10/0,4 | 0.063 | 0.03069 | 0.03069
1667 | КТП №1610 | ПО Урюпинские Электрические Сети Филиалa "Волгоградэнерго" | Волгоградская область | Волгоградская обл., Нехаевский р-н, х. В-Реченский | 10/0,4 | 0.1 | 0.06231 | 0.06231
1668 | КТП №1609 | ПО Урюпинские Электрические Сети Филиалa "Волгоградэнерго" | Волгоградская область | Волгоградская обл., Нехаевский р-н, х. В-Реченский | 10/0,4 | 0.25 | 0.17763 | 0.17763
1669 | КТП №1548 | ПО Урюпинские Электрические Сети Филиалa "Волгоградэнерго" | Волгоградская область | Волгоградская обл., Нехаевский р-н, х. В-Реченский | 10/0,4 | 0.25 | 0.22955 | 0.22955
1670 | КТП №1538 | ПО Урюпинские Электрические Сети Филиалa "Волгоградэнерго" | Волгоградская область | Волгоградская обл., Нехаевский р-н, х. В-Реченский | 10/0,4 | 0.25 | 0.19623 | 0.19623
1671 | КТП №1525 | ПО Урюпинские Электрические Сети Филиалa "Волгоградэнерго" | Волгоградская область | Волгоградская обл., Нехаевский р-н, х. В-Реченский | 10/0,4 | 0.063 | 0.05022 | 0.05022
1672 | КТП №1524 | ПО Урюпинские Электрические Сети Филиалa "Волгоградэнерго" | Волгоградская область | Волгоградская обл., Нехаевский р-н, х. В-Реченский | 10/0,4 | 0.1 | 0.05394 | 0.05394
1673 | КТП №1523 | ПО Урюпинские Электрические Сети Филиалa "Волгоградэнерго" | Волгоградская область | Волгоградская обл., Нехаевский р-н, х. В-Реченский | 10/0,4 | 0.1 | 0.065327 | 0.065327
1674 | КТП №1522 | ПО Урюпинские Электрические Сети Филиалa "Волгоградэнерго" | Волгоградская область | Волгоградская обл., Нехаевский р-н, х. В-Реченский | 10/0,4 | 0.25 | 0.15345 | 0.15345
1675 | КТП №1517 | ПО Урюпинские Электрические Сети Филиалa "Волгоградэнерго" | Волгоградская область | Волгоградская обл., Нехаевский р-н, х. В-Реченский | 10/0,4 | 0.16 | 0.10509 | 0.10509
1676 | КТП №1502 | ПО Урюпинские Электрические Сети Филиалa "Волгоградэнерго" | Волгоградская область | Волгоградская обл., Нехаевский р-н, х. В-Реченский | 10/0,4 | 0.063 | 0.02511 | 0.02511
1677 | КТП №1972 | ПО Урюпинские Электрические Сети Филиалa "Волгоградэнерго" | Волгоградская область | Волгоградская обл., Нехаевский р-н, ст. Упорниковская | 10/0,4 | 0.25 | 0.22413 | 0.22413
1678 | КТП №1971 | ПО Урюпинские Электрические Сети Филиалa "Волгоградэнерго" | Волгоградская область | Волгоградская обл., Нехаевский р-н, ст. Упорниковская | 10/0,4 | 0.4 | 0.29388 | 0.29388
1679 | КТП №1969 | ПО Урюпинские Электрические Сети Филиалa "Волгоградэнерго" | Волгоградская область | Волгоградская обл., Нехаевский р-н, ст. Упорниковская | 10/0,4 | 0.16 | 0.02697 | 0.02697
1680 | КТП №1959 | ПО Урюпинские Электрические Сети Филиалa "Волгоградэнерго" | Волгоградская область | Волгоградская обл., Нехаевский р-н, ст. Упорниковская | 10/0,4 | 0.1 | 0.08928 | 0.08928
1681 | КТП №1955 | ПО Урюпинские Электрические Сети Филиалa "Волгоградэнерго" | Волгоградская область | Волгоградская обл., Нехаевский р-н, ст. Упорниковская | 10/0,4 | 0.063 | 0.04185 | 0.04185
1682 | КТП №1954 | ПО Урюпинские Электрические Сети Филиалa "Волгоградэнерго" | Волгоградская область | Волгоградская обл., Нехаевский р-н, ст. Упорниковская | 10/0,4 | 0.4 | 0.35433 | 0.35433
1683 | КТП №1952 | ПО Урюпинские Электрические Сети Филиалa "Волгоградэнерго" | Волгоградская область | Волгоградская обл., Нехаевский р-н, ст. Упорниковская | 10/0,4 | 0.4 | 0.3675 | 0.3675
1684 | КТП №1950 | ПО Урюпинские Электрические Сети Филиалa "Волгоградэнерго" | Волгоградская область | Волгоградская обл., Нехаевский р-н, ст. Упорниковская | 10/0,4 | 0.25 | 0.16926 | 0.16926
1685 | КТП №1949 | ПО Урюпинские Электрические Сети Филиалa "Волгоградэнерго" | Волгоградская область | Волгоградская обл., Нехаевский р-н, ст. Упорниковская | 10/0,4 | 0.25 | 0.17112 | 0.17112
1686 | КТП №1948 | ПО Урюпинские Электрические Сети Филиалa "Волгоградэнерго" | Волгоградская область | Волгоградская обл., Нехаевский р-н, ст. Упорниковская | 10/0,4 | 0.16 | 0.05766 | 0.05766
1687 | КТП №1944 | ПО Урюпинские Электрические Сети Филиалa "Волгоградэнерго" | Волгоградская область | Волгоградская обл., Нехаевский р-н, ст. Упорниковская | 10/0,4 | 0.4 | 0.36943 | 0.36943
1688 | КТП №1942 | ПО Урюпинские Электрические Сети Филиалa "Волгоградэнерго" | Волгоградская область | Волгоградская обл., Нехаевский р-н, ст. Упорниковская | 10/0,4 | 0.16 | 0.14043 | 0.14043
1689 | КТП №1869 | ПО Урюпинские Электрические Сети Филиалa "Волгоградэнерго" | Волгоградская область | Волгоградская обл., Нехаевский р-н, ст. Упорниковская | 10/0,4 | 0.25 | 0.21483 | 0.21483
1690 | КТП №1868 | ПО Урюпинские Электрические Сети Филиалa "Волгоградэнерго" | Волгоградская область | Волгоградская обл., Нехаевский р-н, ст. Упорниковская | 10/0,4 | 0.1 | 0.08835 | 0.08835
1691 | КТП №1757 | ПО Урюпинские Электрические Сети Филиалa "Волгоградэнерго" | Волгоградская область | Волгоградская обл., Нехаевский р-н, ст. Упорниковская | 10/0,4 | 0.04 | 0.02883 | 0.02883
1692 | КТП №1661 | ПО Урюпинские Электрические Сети Филиалa "Волгоградэнерго" | Волгоградская область | Волгоградская обл., Нехаевский р-н, ст. Упорниковская | 10/0,4 | 0.04 | 0.02976 | 0.02976
1693 | КТП №1967 | ПО Урюпинские Электрические Сети Филиалa "Волгоградэнерго" | Волгоградская область | Волгоградская обл., Нехаевский р-н, ст. Упорниковская | 10/0,4 | 0.25 | 0.21297 | 0.21297
1694 | КТП №1956 | ПО Урюпинские Электрические Сети Филиалa "Волгоградэнерго" | Волгоградская область | Волгоградская обл., Нехаевский р-н, ст. Упорниковская | 10/0,4 | 0.25 | 0.21669 | 0.21669
1695 | КТП №1941 | ПО Урюпинские Электрические Сети Филиалa "Волгоградэнерго" | Волгоградская область | Волгоградская обл., Нехаевский р-н, ст. Упорниковская | 10/0,4 | 0.25 | 0.18693 | 0.18693
1696 | КТП №1938 | ПО Урюпинские Электрические Сети Филиалa "Волгоградэнерго" | Волгоградская область | Волгоградская обл., Нехаевский р-н, ст. Упорниковская | 10/0,4 | 0.04 | 0.00186 | 0.00186
1697 | КТП №1965 | ПО Урюпинские Электрические Сети Филиалa "Волгоградэнерго" | Волгоградская область | Волгоградская обл., Нехаевский р-н, ст. Упорниковская | 10/0,4 | 0.063 | 0.0279 | 0.0279
1698 | КТП №1964 | ПО Урюпинские Электрические Сети Филиалa "Волгоградэнерго" | Волгоградская область | Волгоградская обл., Нехаевский р-н, ст. Упорниковская | 10/0,4 | 0.16 | 0.09207 | 0.09207
1699 | КТП №1961 | ПО Урюпинские Электрические Сети Филиалa "Волгоградэнерго" | Волгоградская область | Волгоградская обл., Нехаевский р-н, ст. Упорниковская | 10/0,4 | 0.1 | 0.01767 | 0.01767
1700 | КТП №1752 | ПО Урюпинские Электрические Сети Филиалa "Волгоградэнерго" | Волгоградская область | Волгоградская обл., Нехаевский р-н, ст. Упорниковская | 10/0,4 | 0.25 | 0.16833 | 0.16833
1701 | КТП №1960 | ПО Урюпинские Электрические Сети Филиалa "Волгоградэнерго" | Волгоградская область | Волгоградская обл., Нехаевский р-н, ст. Упорниковская | 10/0,4 | 0.16 | 0.13299 | 0.13299
1702 | КТП №1945 | ПО Урюпинские Электрические Сети Филиалa "Волгоградэнерго" | Волгоградская область | Волгоградская обл., Нехаевский р-н, ст. Упорниковская | 10/0,4 | 0.1 | 0.07533 | 0.07533
1703 | КТП №1934 | ПО Урюпинские Электрические Сети Филиалa "Волгоградэнерго" | Волгоградская область | Волгоградская обл., Нехаевский р-н, ст. Упорниковская | 10/0,4 | 0.16 | 0.06975 | 0.06975
1704 | КТП №1933 | ПО Урюпинские Электрические Сети Филиалa "Волгоградэнерго" | Волгоградская область | Волгоградская обл., Нехаевский р-н, ст. Упорниковская | 10/0,4 | 0.16 | 0.14043 | 0.14043
1705 | КТП №1985 | ПО Урюпинские Электрические Сети Филиалa "Волгоградэнерго" | Волгоградская область | Волгоградская обл., Нехаевский р-н, п.Динамо | 10/0,4 | 0.16 | 0.12834 | 0.12834
1706 | КТП №1984 | ПО Урюпинские Электрические Сети Филиалa "Волгоградэнерго" | Волгоградская область | Волгоградская обл., Нехаевский р-н, п.Динамо | 10/0,4 | 0.25 | 0.19158 | 0.19158
1707 | КТП №1982 | ПО Урюпинские Электрические Сети Филиалa "Волгоградэнерго" | Волгоградская область | Волгоградская обл., Нехаевский р-н, п.Динамо | 10/0,4 | 0.1 | 0.03162 | 0.03162
1708 | КТП №1981 | ПО Урюпинские Электрические Сети Филиалa "Волгоградэнерго" | Волгоградская область | Волгоградская обл., Нехаевский р-н, п.Динамо | 10/0,4 | 0.16 | 0.10788 | 0.10788
1709 | КТП №1980 | ПО Урюпинские Электрические Сети Филиалa "Волгоградэнерго" | Волгоградская область | Волгоградская обл., Нехаевский р-н, п.Динамо | 10/0,4 | 0.1 | 0.06231 | 0.06231
1710 | КТП №1978 | ПО Урюпинские Электрические Сети Филиалa "Волгоградэнерго" | Волгоградская область | Волгоградская обл., Нехаевский р-н, п.Динамо | 10/0,4 | 0.4 | 0.36847 | 0.36847
1711 | КТП №1974 | ПО Урюпинские Электрические Сети Филиалa "Волгоградэнерго" | Волгоградская область | Волгоградская обл., Нехаевский р-н, п.Динамо | 10/0,4 | 0.16 | 0.058702 | 0.058702
1712 | КТП №1973 | ПО Урюпинские Электрические Сети Филиалa "Волгоградэнерго" | Волгоградская область | Волгоградская обл., Нехаевский р-н, п.Динамо | 10/0,4 | 0.16 | 0.1209 | 0.1209
1713 | КТП №1931 | ПО Урюпинские Электрические Сети Филиалa "Волгоградэнерго" | Волгоградская область | Волгоградская обл., Нехаевский р-н, п.Динамо | 10/0,4 | 0.25 | 0.14415 | 0.14415
1714 | КТП №1930 | ПО Урюпинские Электрические Сети Филиалa "Волгоградэнерго" | Волгоградская область | Волгоградская обл., Нехаевский р-н, п.Динамо | 10/0,4 | 0.25 | 0.19036 | 0.19036
1715 | КТП №1929 | ПО Урюпинские Электрические Сети Филиалa "Волгоградэнерго" | Волгоградская область | Волгоградская обл., Нехаевский р-н, п.Динамо | 10/0,4 | 0.16 | 0.09951 | 0.09951
1716 | КТП №1926 | ПО Урюпинские Электрические Сети Филиалa "Волгоградэнерго" | Волгоградская область | Волгоградская обл., Нехаевский р-н, п.Динамо | 10/0,4 | 0.1 | 0.06404 | 0.06404
1717 | КТП №1915 | ПО Урюпинские Электрические Сети Филиалa "Волгоградэнерго" | Волгоградская область | Волгоградская обл., Нехаевский р-н, п.Динамо | 10/0,4 | 0.04 | 0.01674 | 0.01674
1718 | КТП №1914 | ПО Урюпинские Электрические Сети Филиалa "Волгоградэнерго" | Волгоградская область | Волгоградская обл., Нехаевский р-н, п.Динамо | 10/0,4 | 0.16 | 0.06417 | 0.06417
1719 | КТП №1993 | ПО Урюпинские Электрические Сети Филиалa "Волгоградэнерго" | Волгоградская область | Волгоградская обл., Нехаевский р-н, п.Динамо | 10/0,4 | 0.1 | 0.079608 | 0.079608
1720 | КТП №1992 | ПО Урюпинские Электрические Сети Филиалa "Волгоградэнерго" | Волгоградская область | Волгоградская обл., Нехаевский р-н, п.Динамо | 10/0,4 | 0.1 | 0.05766 | 0.05766
1721 | КТП №1928 | ПО Урюпинские Электрические Сети Филиалa "Волгоградэнерго" | Волгоградская область | Волгоградская обл., Нехаевский р-н, п.Динамо | 10/0,4 | 0.16 | 0.09579 | 0.09579
1722 | КТП №1989 | ПО Урюпинские Электрические Сети Филиалa "Волгоградэнерго" | Волгоградская область | Волгоградская обл., Нехаевский р-н, п.Динамо | 10/0,4 | 0.1 | 0.06696 | 0.06696
1723 | КТП №1988 | ПО Урюпинские Электрические Сети Филиалa "Волгоградэнерго" | Волгоградская область | Волгоградская обл., Нехаевский р-н, п.Динамо | 10/0,4 | 0.1 | 0.05115 | 0.05115
1724 | КТП №1878 | ПО Урюпинские Электрические Сети Филиалa "Волгоградэнерго" | Волгоградская область | Волгоградская обл., Нехаевский р-н, п.Динамо | 10/0,4 | 0.16 | 0.09393 | 0.09393
1725 | КТП №1877 | ПО Урюпинские Электрические Сети Филиалa "Волгоградэнерго" | Волгоградская область | Волгоградская обл., Нехаевский р-н, п.Динамо | 10/0,4 | 0.063 | 0.03906 | 0.03906
1726 | КТП №1875 | ПО Урюпинские Электрические Сети Филиалa "Волгоградэнерго" | Волгоградская область | Волгоградская обл., Нехаевский р-н, п.Динамо | 10/0,4 | 0.1 | 0.04836 | 0.04836
1727 | КТП №1227 | ПО Урюпинские Электрические Сети Филиалa "Волгоградэнерго" | Волгоградская область | х. Помалинский | 10/0,4 | 0.063 | 0.04464 | 0.04464
1728 | КТП №1002 | ПО Правобережные Электрические Сети Филиалa "Волгоградэнерго" | Волгоградская область | Волгоградская обл. х.Котельниковский | 10/0,4 | 0.03 | 0.02325 | 0.02325
1729 | КТП №1003 | ПО Правобережные Электрические Сети Филиалa "Волгоградэнерго" | Волгоградская область | Волгоградская обл. х.Котельниковский | 10/0,4 | 0.16 | 0.09672 | 0.07672
1730 | КТП №1004 | ПО Правобережные Электрические Сети Филиалa "Волгоградэнерго" | Волгоградская область | Волгоградская обл. х.Котельниковский | 10/0,4 | 0.16 | 0.12183 | 0.12183
1731 | КТП №1006 | ПО Правобережные Электрические Сети Филиалa "Волгоградэнерго" | Волгоградская область | Волгоградская обл. х.Котельниковский | 10/0,4 | 0.25 | 0.14229 | 0.14229
1732 | КТП №1007 | ПО Правобережные Электрические Сети Филиалa "Волгоградэнерго" | Волгоградская область | Волгоградская обл. х.Караичев | 10/0,4 | 0.1 | 0.06231 | 0.06231
1733 | КТП №1009 | ПО Правобережные Электрические Сети Филиалa "Волгоградэнерго" | Волгоградская область | Волгоградская обл. х.Нагольный | 10/0,4 | 0.16 | 0.1488 | 0.1488
1734 | КТП №1010 | ПО Правобережные Электрические Сети Филиалa "Волгоградэнерго" | Волгоградская область | Волгоградская обл. х.Нагольный | 10/0,4 | 0.25 | 0.1767 | 0.1767
1735 | ТП-1015 | ПО Правобережные Электрические Сети Филиалa "Волгоградэнерго" | Волгоградская область | Волгоградская обл. 2-я бригада | 10/0,4 | 0.04 | 0.026505 | 0.026505
1736 | КТП №1016 | ПО Правобережные Электрические Сети Филиалa "Волгоградэнерго" | Волгоградская область | Волгоградская обл. х. Захаров | 10/0,4 | 0.16 | 0.13392 | 0.13392
1737 | КТП №1017 | ПО Правобережные Электрические Сети Филиалa "Волгоградэнерго" | Волгоградская область | Волгоградская обл. х. Захаров | 10/0,4 | 0.16 | 0.14824 | 0.14824
1738 | КТП №1018 | ПО Правобережные Электрические Сети Филиалa "Волгоградэнерго" | Волгоградская область | Волгоградская обл. х. Сафронов | 10/0,4 | 0.063 | 0.01953 | 0.01953
1739 | КТП №1019 | ПО Правобережные Электрические Сети Филиалa "Волгоградэнерго" | Волгоградская область | Волгоградская обл. Котельниковский р-он | 10/0,4 | 0.03 | 0.02046 | 0.02046
1740 | ТП-1020 | ПО Правобережные Электрические Сети Филиалa "Волгоградэнерго" | Волгоградская область | Волгоградская обл. х.Похлебин | 10/0,4 | 0.16 | 0.11662 | 0.11662
1741 | ТП-1023 | ПО Правобережные Электрические Сети Филиалa "Волгоградэнерго" | Волгоградская область | Волгоградская обл. | 10/0,4 | 0.16 | 0.13294 | 0.13294
1742 | КТП №1027 | ПО Правобережные Электрические Сети Филиалa "Волгоградэнерго" | Волгоградская область | Волгоградская обл. х.Семичный | 10/0,4 | 0.063 | 0.05859 | 0.05859
1743 | ТП-1028 | ПО Правобережные Электрические Сети Филиалa "Волгоградэнерго" | Волгоградская область | Волгоградская обл. х.Семичный | 10/0,4 | 0.4 | 0.3122 | 0.3122
1744 | ТП-1029 | ПО Правобережные Электрические Сети Филиалa "Волгоградэнерго" | Волгоградская область | Волгоградская обл. Котельниковский р-он | 10/0,4 | 0.16 | 0.1488 | 0.1488
1745 | КТП №1030 | ПО Правобережные Электрические Сети Филиалa "Волгоградэнерго" | Волгоградская область | Волгоградская обл. х.Васильевский | 10/0,4 | 0.04 | 0.00558 | 0.00558
1746 | ТП-1031 | ПО Правобережные Электрические Сети Филиалa "Волгоградэнерго" | Волгоградская область | Волгоградская обл. Котельниковский р-он | 10/0,4 | 0.16 | 0.14759 | 0.14759
1747 | ЗТП-1033 | ПО Правобережные Электрические Сети Филиалa "Волгоградэнерго" | Волгоградская область | Волгоградская обл. ст.Нагавская | 10/0,4 | 0.32 | 0.22962 | 0.22962
1748 | КТП №1037 | ПО Правобережные Электрические Сети Филиалa "Волгоградэнерго" | Волгоградская область | Волгоградская обл. х.Майоровский | 10/0,4 | 0.063 | 0.0558 | 0.0558
1749 | ТП-1038 | ПО Правобережные Электрические Сети Филиалa "Волгоградэнерго" | Волгоградская область | Волгоградская обл. Котельниковский р-он | 10/0,4 | 0.4 | 0.36305 | 0.36305
1750 | КТП №1045 | ПО Правобережные Электрические Сети Филиалa "Волгоградэнерго" | Волгоградская область | Волгоградская обл. п.Равнинный | 10/0,4 | 0.25 | 0.22041 | 0.22041
1751 | КТП №1049 | ПО Правобережные Электрические Сети Филиалa "Волгоградэнерго" | Волгоградская область | Волгоградская обл. х. Захаров | 10/0,4 | 0.4 | 0.36968 | 0.36968
1752 | КТП №1050 | ПО Правобережные Электрические Сети Филиалa "Волгоградэнерго" | Волгоградская область | Волгоградская обл. х.Котельниковский | 10/0,4 | 0.1 | 0.085932 | 0.085932
1753 | ЗТП-1053 | ПО Правобережные Электрические Сети Филиалa "Волгоградэнерго" | Волгоградская область | Волгоградская обл. х.Красноярский | 6/0,4 | 0.4 | 0.30857 | 0.30857
1754 | ТП-1054 | ПО Правобережные Электрические Сети Филиалa "Волгоградэнерго" | Волгоградская область | Волгоградская обл. х.П-Черни | 10/0,4 | 0.25 | 0.11869 | 0.11869
1755 | КТП №1055 | ПО Правобережные Электрические Сети Филиалa "Волгоградэнерго" | Волгоградская область | Волгоградская обл. п.Равнинный | 10/0,4 | 0.04 | 0.02511 | 0.02511
1756 | ТП-1056 | ПО Правобережные Электрические Сети Филиалa "Волгоградэнерго" | Волгоградская область | Волгоградская обл. х.Небыков | 10/0,4 | 0.1 | 0.092233 | 0.092233
1757 | КТП №1058 | ПО Правобережные Электрические Сети Филиалa "Волгоградэнерго" | Волгоградская область | Волгоградская обл. п.Равнинный | 10/0,4 | 0.25 | 0.19437 | 0.19437
1758 | ТП-1059 | ПО Правобережные Электрические Сети Филиалa "Волгоградэнерго" | Волгоградская область | Волгоградская обл. х.Небыков | 10/0,4 | 0.1 | 0.079445 | 0.079445
1759 | ЗТП-1061 | ПО Правобережные Электрические Сети Филиалa "Волгоградэнерго" | Волгоградская область | Волгоградская обл. х.П-Черни | 10/0,4 | 0.4 | 0.361 | 0.361
1760 | КТП №1063 | ПО Правобережные Электрические Сети Филиалa "Волгоградэнерго" | Волгоградская область | Волгоградская обл. х.Нижние-Черни | 10/0,4 | 0.16 | 0.10137 | 0.10137
1761 | КТП №1065 | ПО Правобережные Электрические Сети Филиалa "Волгоградэнерго" | Волгоградская область | Волгоградская обл. п.Равнинный | 10/0,4 | 0.063 | 0.05673 | 0.05673
1762 | КТП №1066 | ПО Правобережные Электрические Сети Филиалa "Волгоградэнерго" | Волгоградская область | Волгоградская обл. п.Равнинный | 10/0,4 | 0.16 | 0.13764 | 0.13764
1763 | ТП-1069 | ПО Правобережные Электрические Сети Филиалa "Волгоградэнерго" | Волгоградская область | Волгоградская обл. х. Выпасной | 10/0,4 | 0.04 | 0.03541 | 0.03541
1764 | ЗТП-1070 | ПО Правобережные Электрические Сети Филиалa "Волгоградэнерго" | Волгоградская область | Волгоградская обл. х. Выпасной | 10/0,4 | 0.25 | 0.22557 | 0.22557
1765 | КТП №1071 | ПО Правобережные Электрические Сети Филиалa "Волгоградэнерго" | Волгоградская область | Волгоградская обл. п.Рассвет | 10/0,4 | 0.1 | 0.05115 | 0.05115
1766 | ТП-1073 | ПО Правобережные Электрические Сети Филиалa "Волгоградэнерго" | Волгоградская область | Волгоградская обл. х.Бударка | 10/0,4 | 0.063 | 0.050662 | 0.050662
1767 | ТП-1077 | ПО Правобережные Электрические Сети Филиалa "Волгоградэнерго" | Волгоградская область | Волгоградская обл. х.П-Черни | 10/0,4 | 0.063 | 0.054754 | 0.054754
1768 | ТП-1078 | ПО Правобережные Электрические Сети Филиалa "Волгоградэнерго" | Волгоградская область | Волгоградская обл. х.Красноярский | 6/0,4 | 0.16 | 0.13963 | 0.13963
1769 | КТП №1079 | ПО Правобережные Электрические Сети Филиалa "Волгоградэнерго" | Волгоградская область | Волгоградская обл. х. Терновой | 10/0,4 | 0.4 | 0.36084 | 0.35584
1770 | ТП-1084 | ПО Правобережные Электрические Сети Филиалa "Волгоградэнерго" | Волгоградская область | Волгоградская обл. х.Семичный | 10/0,4 | 0.16 | 0.11765 | 0.11765
1771 | ТП-1086 | ПО Правобережные Электрические Сети Филиалa "Волгоградэнерго" | Волгоградская область | Волгоградская обл. х.Верхнеяблочный | 6/0,4 | 0.4 | 0.29707 | 0.29707
1772 | КТП №1088 | ПО Правобережные Электрические Сети Филиалa "Волгоградэнерго" | Волгоградская область | Волгоградская обл. х.Нижнеяблочный | 6/0,4 | 0.16 | 0.13113 | 0.13113
1773 | КТП №1089 | ПО Правобережные Электрические Сети Филиалa "Волгоградэнерго" | Волгоградская область | Волгоградская обл. х.Нижнеяблочный | 6/0,4 | 0.4 | 0.35526 | 0.33726
1774 | КТП №1093 | ПО Правобережные Электрические Сети Филиалa "Волгоградэнерго" | Волгоградская область | Волгоградская обл. х.Красноярский | 6/0,4 | 0.16 | 0.13857 | 0.13857
1775 | КТП №1094 | ПО Правобережные Электрические Сети Филиалa "Волгоградэнерго" | Волгоградская область | Волгоградская обл. х.Красноярский | 6/0,4 | 0.4 | 0.34875 | 0.34875
1776 | КТП №1095 | ПО Правобережные Электрические Сети Филиалa "Волгоградэнерго" | Волгоградская область | Волгоградская обл. х.Нижнеяблочный | 6/0,4 | 0.25 | 0.2232 | 0.2232
1777 | КТП №1097 | ПО Правобережные Электрические Сети Филиалa "Волгоградэнерго" | Волгоградская область | Волгоградская обл. х.Чиганаки | 10/0,4 | 0.16 | 0.13392 | 0.13392
1778 | КТП №1098 | ПО Правобережные Электрические Сети Филиалa "Волгоградэнерго" | Волгоградская область | Волгоградская обл. х.Нижнеяблочный | 6/0,4 | 0.16 | 0.14322 | 0.14322
1779 | ТП-1100 | ПО Правобережные Электрические Сети Филиалa "Волгоградэнерго" | Волгоградская область | Волгоградская обл. х.Чиганаки | 10/0,4 | 0.25 | 0.19874 | 0.19874
1780 | ТП-1102 | ПО Правобережные Электрические Сети Филиалa "Волгоградэнерго" | Волгоградская область | Волгоградская обл. ст.Пугачевская | 10/0,4 | 0.25 | 0.16268 | 0.16268
1781 | КТП №1105 | ПО Правобережные Электрические Сети Филиалa "Волгоградэнерго" | Волгоградская область | Волгоградская обл. х.Генераловский | 10/0,4 | 0.16 | 0.14043 | 0.14043
1782 | ТП-1106 | ПО Правобережные Электрические Сети Филиалa "Волгоградэнерго" | Волгоградская область | Волгоградская обл. х.Сазонов | 10/0,4 | 0.1 | 0.081509 | 0.081509
1783 | КТП №1107 | ПО Правобережные Электрические Сети Филиалa "Волгоградэнерго" | Волгоградская область | Волгоградская обл. х.Дорофеев | 10/0,4 | 0.1 | 0.0651 | 0.0651
1784 | КТП №1108 | ПО Правобережные Электрические Сети Филиалa "Волгоградэнерго" | Волгоградская область | Волгоградская обл. х.Дорофеев | 10/0,4 | 0.1 | 0.054312 | 0.054312
1785 | КТП №1109 | ПО Правобережные Электрические Сети Филиалa "Волгоградэнерго" | Волгоградская область | Волгоградская обл. х.Дорофеев | 10/0,4 | 0.16 | 0.14806 | 0.14806
1786 | КТП №1124 | ПО Правобережные Электрические Сети Филиалa "Волгоградэнерго" | Волгоградская область | Волгоградская обл. х.Генераловский | 10/0,4 | 0.25 | 0.22692 | 0.22692
1787 | КТП №1131 | ПО Правобережные Электрические Сети Филиалa "Волгоградэнерго" | Волгоградская область | Волгоградская обл. ст.Пугачевская | 10/0,4 | 0.25 | 0.21669 | 0.21669
1788 | ЗТП-1135 | ПО Правобережные Электрические Сети Филиалa "Волгоградэнерго" | Волгоградская область | Волгоградская обл. х.Генераловский | 10/0,4 | 0.4 | 0.25461 | 0.25461
1789 | КТП №1136 | ПО Правобережные Электрические Сети Филиалa "Волгоградэнерго" | Волгоградская область | Волгоградская обл. х.Генераловский | 10/0,4 | 0.16 | 0.11718 | 0.11718
1790 | КТП №1188 | ПО Правобережные Электрические Сети Филиалa "Волгоградэнерго" | Волгоградская область | Волгоградская обл. х.Красноярский | 6/0,4 | 0.25 | 0.22041 | 0.21541
1791 | ТП-1504 | ПО Правобережные Электрические Сети Филиалa "Волгоградэнерго" | Волгоградская область | Волгоградская обл. х. Выпасной | 10/0,4 | 0.4 | 0.18863 | 0.18863
1792 | ТП-1509 | ПО Правобережные Электрические Сети Филиалa "Волгоградэнерго" | Волгоградская область | Волгоградская обл. х. Выпасной | 10/0,4 | 0.063 | 0.051327 | 0.051327
1793 | ТП-1510 | ПО Правобережные Электрические Сети Филиалa "Волгоградэнерго" | Волгоградская область | Волгоградская обл. х.Красноярский | 6/0,4 | 0.16 | 0.1423 | 0.1423
1794 | ТП-1511 | ПО Правобережные Электрические Сети Филиалa "Волгоградэнерго" | Волгоградская область | Волгоградская обл. Котельниковский р-он | 6/0,4 | 0.04 | 0.030142 | 0.030142
1795 | КТП №1513 | ПО Правобережные Электрические Сети Филиалa "Волгоградэнерго" | Волгоградская область | Волгоградская обл. х.Семичный | 10/0,4 | 0.16 | 0.1488 | 0.1488
1796 | КТП №1516 | ПО Правобережные Электрические Сети Филиалa "Волгоградэнерго" | Волгоградская область | Волгоградская обл. х.Семичный | 10/0,4 | 0.063 | 0.05859 | 0.05859
1797 | ТП-1519 | ПО Правобережные Электрические Сети Филиалa "Волгоградэнерго" | Волгоградская область | Волгоградская обл. х.Семичный | 10/0,4 | 0.04 | 0.0372 | 0.0372
1798 | КТП №1520 | ПО Правобережные Электрические Сети Филиалa "Волгоградэнерго" | Волгоградская область | Волгоградская обл. х.Семичный | 10/0,4 | 0.4 | 0.372 | 0.372
1799 | КТП №1522 | ПО Правобережные Электрические Сети Филиалa "Волгоградэнерго" | Волгоградская область | Волгоградская обл. ст.Нагавская | 10/0,4 | 0.063 | 0.05487 | 0.05487
1800 | КТП №1523 | ПО Правобережные Электрические Сети Филиалa "Волгоградэнерго" | Волгоградская область | Волгоградская обл. х.Семичный | 10/0,4 | 0.1 | 0.06324 | 0.06324
1801 | ТП-1524 | ПО Правобережные Электрические Сети Филиалa "Волгоградэнерго" | Волгоградская область | Волгоградская обл. х.Красноярский | 6/0,4 | 0.16 | 0.067472 | 0.067472
1802 | КТП №1525 | ПО Правобережные Электрические Сети Филиалa "Волгоградэнерго" | Волгоградская область | Волгоградская обл. х.Верхнеяблочный | 6/0,4 | 0.1 | 0.08742 | 0.08742
1803 | КТП №1526 | ПО Правобережные Электрические Сети Филиалa "Волгоградэнерго" | Волгоградская область | Волгоградская обл. х.Генераловский | 10/0,4 | 0.1 | 0.08649 | 0.08649
1804 | КТП №1527 | ПО Правобережные Электрические Сети Филиалa "Волгоградэнерго" | Волгоградская область | Волгоградская обл. х.Майоровский | 10/0,4 | 0.25 | 0.22692 | 0.22692
1805 | КТП №1529 | ПО Правобережные Электрические Сети Филиалa "Волгоградэнерго" | Волгоградская область | Волгоградская обл. п.Рассвет | 10/0,4 | 0.1 | 0.091419 | 0.091419
1806 | ТП-1531 | ПО Правобережные Электрические Сети Филиалa "Волгоградэнерго" | Волгоградская область | Волгоградская обл. ст.Нагавская | 10/0,4 | 0.063 | 0.042501 | 0.042501
1807 | ТП-1532 | ПО Правобережные Электрические Сети Филиалa "Волгоградэнерго" | Волгоградская область | Волгоградская обл. х.Семичный | 10/0,4 | 0.1 | 0.092237 | 0.092237
1808 | КТП №1534 | ПО Правобережные Электрические Сети Филиалa "Волгоградэнерго" | Волгоградская область | Волгоградская обл. х.Майоровский | 10/0,4 | 0.25 | 0.22041 | 0.22041
1809 | КТП №1537 | ПО Правобережные Электрические Сети Филиалa "Волгоградэнерго" | Волгоградская область | Волгоградская обл. х.Нижние-Черни | 10/0,4 | 0.16 | 0.07719 | 0.07719
1810 | КТП №1539 | ПО Правобережные Электрические Сети Филиалa "Волгоградэнерго" | Волгоградская область | Волгоградская обл. х.Нижние-Черни | 10/0,4 | 0.16 | 0.14508 | 0.14508
1811 | КТП №1540 | ПО Правобережные Электрические Сети Филиалa "Волгоградэнерго" | Волгоградская область | Волгоградская обл. х.Нижние-Черни | 10/0,4 | 0.1 | 0.089652 | 0.089652
1812 | КТП №1541 | ПО Правобережные Электрические Сети Филиалa "Волгоградэнерго" | Волгоградская область | Волгоградская обл. х.Котельниковский | 10/0,4 | 0.1 | 0.0465 | 0.0415
1813 | КТП №1543 | ПО Правобережные Электрические Сети Филиалa "Волгоградэнерго" | Волгоградская область | Волгоградская обл. Котельниковский р-он | 10/0,4 | 0.025 | 0.02325 | 0.02325
1814 | КТП №1545 | ПО Правобережные Электрические Сети Филиалa "Волгоградэнерго" | Волгоградская область | Волгоградская обл. х.Котельниковский | 10/0,4 | 0.1 | 0.079515 | 0.079515
1815 | ТП-1546 | ПО Правобережные Электрические Сети Филиалa "Волгоградэнерго" | Волгоградская область | Волгоградская обл. х.Небыков | 10/0,4 | 0.1 | 0.091721 | 0.091721
1816 | КТП №1548 | ПО Правобережные Электрические Сети Филиалa "Волгоградэнерго" | Волгоградская область | Волгоградская обл. ст.Пугачевская | 10/0,4 | 0.63 | 0.558 | 0.558
1817 | КТП №1552 | ПО Правобережные Электрические Сети Филиалa "Волгоградэнерго" | Волгоградская область | Волгоградская обл. п.Равнинный | 10/0,4 | 0.4 | 0.36968 | 0.36968
1818 | ТП-1554 | ПО Правобережные Электрические Сети Филиалa "Волгоградэнерго" | Волгоградская область | Волгоградская обл. х. Выпасной | 10/0,4 | 0.25 | 0.18467 | 0.18467
1819 | ТП-1558 | ПО Правобережные Электрические Сети Филиалa "Волгоградэнерго" | Волгоградская область | Волгоградская обл. х.Красноярский | 6/0,4 | 0.25 | 0.20181 | 0.20181
1820 | КТП №1559 | ПО Правобережные Электрические Сети Филиалa "Волгоградэнерго" | Волгоградская область | Волгоградская обл. Котельниковский р-он | 10/0,4 | 0.25 | 0.23148 | 0.23148
1821 | КТП №1561 | ПО Правобережные Электрические Сети Филиалa "Волгоградэнерго" | Волгоградская область | Волгоградская обл. п. Ленина | 10/0,4 | 0.1 | 0.08277 | 0.08277
1822 | КТП №1562 | ПО Правобережные Электрические Сети Филиалa "Волгоградэнерго" | Волгоградская область | Волгоградская обл. х.Чиганаки | 10/0,4 | 0.16 | -0.0651 | -0.0651
1823 | ТП-1564 | ПО Правобережные Электрические Сети Филиалa "Волгоградэнерго" | Волгоградская область | Волгоградская обл. х.Чиганаки | 10/0,4 | 0.16 | 0.14573 | 0.14573
1824 | КТП №1565 | ПО Правобережные Электрические Сети Филиалa "Волгоградэнерго" | Волгоградская область | Волгоградская обл. х.Майоровский | 10/0,4 | 0.1 | 0.092628 | 0.092628
1825 | ТП-1568 | ПО Правобережные Электрические Сети Филиалa "Волгоградэнерго" | Волгоградская область | Волгоградская обл. х.Небыков | 10/0,4 | 0.1 | 0.091977 | 0.091977
1826 | ТП-1569 | ПО Правобережные Электрические Сети Филиалa "Волгоградэнерго" | Волгоградская область | Волгоградская обл. Котельниковский р-он | 10/0,4 | 0.04 | 0.034387 | 0.034387
1827 | ТП-1572 | ПО Правобережные Электрические Сети Филиалa "Волгоградэнерго" | Волгоградская область | Волгоградская обл. х.П-Черни | 10/0,4 | 0.1 | 0.075674 | 0.075674
1828 | ТП-1578 | ПО Правобережные Электрические Сети Филиалa "Волгоградэнерго" | Волгоградская область | Волгоградская обл. х. Выпасной | 10/0,4 | 0.1 | 0.089164 | 0.089164
1829 | ТП-1579 | ПО Правобережные Электрические Сети Филиалa "Волгоградэнерго" | Волгоградская область | Волгоградская обл. х. Выпасной | 10/0,4 | 0.1 | 0.091977 | 0.091977
1830 | ТП-1580 | ПО Правобережные Электрические Сети Филиалa "Волгоградэнерго" | Волгоградская область | Волгоградская обл. х. Выпасной | 10/0,4 | 0.1 | 0.089931 | 0.089931
1831 | ТП-1582 | ПО Правобережные Электрические Сети Филиалa "Волгоградэнерго" | Волгоградская область | Волгоградская обл. х. Выпасной | 10/0,4 | 0.063 | 0.056032 | 0.056032
1832 | ТП-1584 | ПО Правобережные Электрические Сети Филиалa "Волгоградэнерго" | Волгоградская область | Волгоградская обл. х. Выпасной | 10/0,4 | 0.1 | 0.092233 | 0.092233
1833 | ТП-1586 | ПО Правобережные Электрические Сети Филиалa "Волгоградэнерго" | Волгоградская область | Волгоградская обл. х. Выпасной | 10/0,4 | 0.04 | 0.034898 | 0.034898
1834 | КТП №1589 | ПО Правобережные Электрические Сети Филиалa "Волгоградэнерго" | Волгоградская область | Волгоградская обл. п. Ленина | 10/0,4 | 0.4 | 0.35805 | 0.35805
1835 | КТП №1594 | ПО Правобережные Электрические Сети Филиалa "Волгоградэнерго" | Волгоградская область | Волгоградская обл. х.Генераловский | 10/0,4 | 0.25 | 0.22636 | 0.22636
1836 | КТП №1595 | ПО Правобережные Электрические Сети Филиалa "Волгоградэнерго" | Волгоградская область | Волгоградская обл. х.Нижнеяблочный | 6/0,4 | 0.4 | 0.36828 | 0.35928
1837 | КТП №1604 | ПО Правобережные Электрические Сети Филиалa "Волгоградэнерго" | Волгоградская область | Волгоградская обл. п.Равнинный | 10/0,4 | 0.04 | 0.02604 | 0.02604
1838 | КТП №1605 | ПО Правобережные Электрические Сети Филиалa "Волгоградэнерго" | Волгоградская область | Волгоградская обл. п.Равнинный | 10/0,4 | 0.063 | 0.05208 | 0.05208
1839 | КТП №1606 | ПО Правобережные Электрические Сети Филиалa "Волгоградэнерго" | Волгоградская область | Волгоградская обл. Котельниковский р-он | 10/0,4 | 0.1 | 0.08277 | 0.08277
1840 | КТП №1609 | ПО Правобережные Электрические Сети Филиалa "Волгоградэнерго" | Волгоградская область | Волгоградская обл. х. Терновой | 10/0,4 | 0.063 | 0.04929 | 0.04929
1841 | КТП №1611 | ПО Правобережные Электрические Сети Филиалa "Волгоградэнерго" | Волгоградская область | Волгоградская обл. х. Терновой | 10/0,4 | 0.025 | 0.00558 | 0.00558
1842 | КТП №1613 | ПО Правобережные Электрические Сети Филиалa "Волгоградэнерго" | Волгоградская область | Волгоградская обл. х.Нагольный | 10/0,4 | 0.063 | 0.05859 | 0.05859
1843 | КТП №1615 | ПО Правобережные Электрические Сети Филиалa "Волгоградэнерго" | Волгоградская область | Волгоградская обл. Котельниковский р-он | 10/0,4 | 0.063 | 0.05301 | 0.05301
1844 | КТП №1617 | ПО Правобережные Электрические Сети Филиалa "Волгоградэнерго" | Волгоградская область | Волгоградская обл. х.Веселый | 10/0,4 | 0.4 | 0.37107 | 0.37107
1845 | ТП-1619 | ПО Правобережные Электрические Сети Филиалa "Волгоградэнерго" | Волгоградская область | Волгоградская обл. | 10/0,4 | 0.1 | 0.069471 | 0.069471
1846 | ТП-1620 | ПО Правобережные Электрические Сети Филиалa "Волгоградэнерго" | Волгоградская область | Волгоградская обл. | 10/0,4 | 0.1 | 0.093 | 0.093
1847 | КТП №1621 | ПО Правобережные Электрические Сети Филиалa "Волгоградэнерго" | Волгоградская область | Волгоградская обл. х.Веселый | 10/0,4 | 0.4 | 0.372 | 0.372
1848 | ТП-1622 | ПО Правобережные Электрические Сети Филиалa "Волгоградэнерго" | Волгоградская область | Волгоградская обл. | 10/0,4 | 0.16 | 0.12713 | 0.12713
1849 | ТП-1623 | ПО Правобережные Электрические Сети Филиалa "Волгоградэнерго" | Волгоградская область | Волгоградская обл. | 10/0,4 | 0.16 | 0.1488 | 0.1488
1850 | КТП №1624 | ПО Правобережные Электрические Сети Филиалa "Волгоградэнерго" | Волгоградская область | Волгоградская обл. х.Веселый | 10/0,4 | 0.1 | 0.093 | 0.093
1851 | ТП-1625 | ПО Правобережные Электрические Сети Филиалa "Волгоградэнерго" | Волгоградская область | Волгоградская обл. | 10/0,4 | 0.1 | 0.080724 | 0.080724
1852 | ТП-1626 | ПО Правобережные Электрические Сети Филиалa "Волгоградэнерго" | Волгоградская область | Волгоградская обл. | 10/0,4 | 0.16 | 0.12992 | 0.12992
1853 | ТП-1627 | ПО Правобережные Электрические Сети Филиалa "Волгоградэнерго" | Волгоградская область | Волгоградская обл. | 10/0,4 | 0.063 | 0.047895 | 0.047895
1854 | ТП-1632 | ПО Правобережные Электрические Сети Филиалa "Волгоградэнерго" | Волгоградская область | Волгоградская обл. Котельниковский р-он | 10/0,4 | 0.063 | 0.056032 | 0.056032
1855 | ТП-1636 | ПО Правобережные Электрические Сети Филиалa "Волгоградэнерго" | Волгоградская область | Волгоградская обл. х. Выпасной | 10/0,4 | 0.4 | 0.33159 | 0.33159
1856 | ТП-1637 | ПО Правобережные Электрические Сети Филиалa "Волгоградэнерго" | Волгоградская область | Волгоградская обл. Котельниковский р-он | 10/0,4 | 0.063 | 0.055521 | 0.055521
1857 | ТП-1638 | ПО Правобережные Электрические Сети Филиалa "Волгоградэнерго" | Волгоградская область | Волгоградская обл. п.Рассвет | 10/0,4 | 0.063 | 0.056544 | 0.056544
1858 | КТП №1640 | ПО Правобережные Электрические Сети Филиалa "Волгоградэнерго" | Волгоградская область | Волгоградская обл. п.Рассвет | 10/0,4 | 0.04 | 0.00744 | 0.00744
1859 | ТП-1642 | ПО Правобережные Электрические Сети Филиалa "Волгоградэнерго" | Волгоградская область | Волгоградская обл. х.Поперечный | 10/0,4 | 0.1 | 0.091721 | 0.091721
1860 | ТП-1644 | ПО Правобережные Электрические Сети Филиалa "Волгоградэнерго" | Волгоградская область | Волгоградская обл. х.Поперечный | 10/0,4 | 0.25 | 0.22416 | 0.22416
1861 | ТП-1645 | ПО Правобережные Электрические Сети Филиалa "Волгоградэнерго" | Волгоградская область | Волгоградская обл. х.Поперечный | 10/0,4 | 0.16 | 0.12374 | 0.12374
1862 | ТП-1646 | ПО Правобережные Электрические Сети Филиалa "Волгоградэнерго" | Волгоградская область | Волгоградская обл. х.Поперечный | 10/0,4 | 0.04 | 0.030806 | 0.030806
1863 | ТП-1647 | ПО Правобережные Электрические Сети Филиалa "Волгоградэнерго" | Волгоградская область | Волгоградская обл. х.Поперечный | 10/0,4 | 0.16 | 0.13984 | 0.13984
1864 | ТП-1648 | ПО Правобережные Электрические Сети Филиалa "Волгоградэнерго" | Волгоградская область | Волгоградская обл. х.Поперечный | 10/0,4 | 0.04 | 0.029116 | 0.029116
1865 | ТП-1649 | ПО Правобережные Электрические Сети Филиалa "Волгоградэнерго" | Волгоградская область | Волгоградская обл. х. Выпасной | 10/0,4 | 0.1 | -0.0086955 | -0.0086955
1866 | ТП-1650 | ПО Правобережные Электрические Сети Филиалa "Волгоградэнерго" | Волгоградская область | Волгоградская обл. х. Выпасной | 10/0,4 | 0.16 | 0.12502 | 0.12502
1867 | ТП-1651 | ПО Правобережные Электрические Сети Филиалa "Волгоградэнерго" | Волгоградская область | Волгоградская обл. х. Выпасной | 10/0,4 | 0.1 | 0.076376 | 0.076376
1868 | ТП-1653 | ПО Правобережные Электрические Сети Филиалa "Волгоградэнерго" | Волгоградская область | Волгоградская обл. х. Выпасной | 10/0,4 | 0.1 | 0.084664 | 0.084664
1869 | ТП-1655 | ПО Правобережные Электрические Сети Филиалa "Волгоградэнерго" | Волгоградская область | Волгоградская обл. | 10/0,4 | 0.16 | 0.12481 | 0.12481
1870 | ТП-1656 | ПО Правобережные Электрические Сети Филиалa "Волгоградэнерго" | Волгоградская область | Волгоградская обл. х. Выпасной | 10/0,4 | 0.063 | 0.056032 | 0.056032
1871 | ТП-1657 | ПО Правобережные Электрические Сети Филиалa "Волгоградэнерго" | Волгоградская область | Волгоградская обл. х. Выпасной | 10/0,4 | 0.04 | 0.035921 | 0.035921
1872 | КТП №1658 | ПО Правобережные Электрические Сети Филиалa "Волгоградэнерго" | Волгоградская область | Волгоградская обл. х.Нижние-Черни | 10/0,4 | 0.1 | 0.093 | 0.093
1873 | ТП-1659 | ПО Правобережные Электрические Сети Филиалa "Волгоградэнерго" | Волгоградская область | Волгоградская обл. х.П-Черни | 10/0,4 | 0.16 | 0.13054 | 0.13054
1874 | ЗТП-1665 | ПО Правобережные Электрические Сети Филиалa "Волгоградэнерго" | Волгоградская область | Волгоградская обл. х.Чиганаки | 10/0,4 | 0.25 | 0.18825 | 0.18825
1875 | ТП-1667 | ПО Правобережные Электрические Сети Филиалa "Волгоградэнерго" | Волгоградская область | Волгоградская обл. Котельниковский р-он | 6/0,4 | 0.063 | 0.050406 | 0.050406
1876 | КТП №1669 | ПО Правобережные Электрические Сети Филиалa "Волгоградэнерго" | Волгоградская область | Волгоградская обл. х.Майоровский | 10/0,4 | 0.063 | 0.01395 | 0.01395
1877 | КТП №1670 | ПО Правобережные Электрические Сети Филиалa "Волгоградэнерго" | Волгоградская область | Волгоградская обл. х.Майоровский | 10/0,4 | 0.16 | 0.13299 | 0.13299
1878 | ТП-1671 | ПО Правобережные Электрические Сети Филиалa "Волгоградэнерго" | Волгоградская область | Волгоградская обл. Котельниковский р-он | 10/0,4 | 0.25 | 0.22662 | 0.22662
1879 | ТП-1672 | ПО Правобережные Электрические Сети Филиалa "Волгоградэнерго" | Волгоградская область | Волгоградская обл. Котельниковский р-он | 10/0,4 | 0.16 | 0.073098 | 0.073098
1880 | ТП-1673 | ПО Правобережные Электрические Сети Филиалa "Волгоградэнерго" | Волгоградская область | Волгоградская обл. х.Похлебин | 10/0,4 | 0.04 | 0.018786 | 0.018786
1881 | ТП-1676 | ПО Правобережные Электрические Сети Филиалa "Волгоградэнерго" | Волгоградская область | Волгоградская обл. х.Красноярский | 6/0,4 | 0.16 | 0.088187 | 0.088187
1882 | КТП №1682 | ПО Правобережные Электрические Сети Филиалa "Волгоградэнерго" | Волгоградская область | Волгоградская обл. х.Котельниковский | 10/0,4 | 0.25 | 0.21018 | 0.21018
1883 | КТП №1683 | ПО Правобережные Электрические Сети Филиалa "Волгоградэнерго" | Волгоградская область | Волгоградская обл. п. Ленина | 10/0,4 | 0.16 | 0.13485 | 0.13485
1884 | КТП №1685 | ПО Правобережные Электрические Сети Филиалa "Волгоградэнерго" | Волгоградская область | Волгоградская обл. х.Нагольный | 10/0,4 | 0.063 | 0.00372 | 0.00372
1885 | КТП №1686 | ПО Правобережные Электрические Сети Филиалa "Волгоградэнерго" | Волгоградская область | Волгоградская обл. х.Нагольный | 10/0,4 | 0.16 | 0.13513 | 0.13513
1886 | КТП №1687 | ПО Правобережные Электрические Сети Филиалa "Волгоградэнерго" | Волгоградская область | Волгоградская обл. х.Нагольный | 10/0,4 | 0.16 | 0.11439 | 0.11439
1887 | КТП №1691 | ПО Правобережные Электрические Сети Филиалa "Волгоградэнерго" | Волгоградская область | Волгоградская обл. х.Нагольный | 10/0,4 | 0.16 | 0.14043 | 0.14043
1888 | КТП №1693 | ПО Правобережные Электрические Сети Филиалa "Волгоградэнерго" | Волгоградская область | Волгоградская обл. х.Нагольный | 10/0,4 | 0.16 | 0.1302 | 0.1302
1889 | КТП №1694 | ПО Правобережные Электрические Сети Филиалa "Волгоградэнерго" | Волгоградская область | Волгоградская обл. х.Нагольный | 10/0,4 | 0.16 | 0.10416 | 0.09516
1890 | КТП №1696 | ПО Правобережные Электрические Сети Филиалa "Волгоградэнерго" | Волгоградская область | Волгоградская обл. х.Нагольный | 10/0,4 | 0.25 | 0.19902 | 0.19902
1891 | ТП-1698 | ПО Правобережные Электрические Сети Филиалa "Волгоградэнерго" | Волгоградская область | Волгоградская обл. х.Дорофеев | 10/0,4 | 0.25 | 0.11792 | 0.11792
1892 | КТП №1701 | ПО Правобережные Электрические Сети Филиалa "Волгоградэнерго" | Волгоградская область | Волгоградская обл. х.Нижние-Черни | 10/0,4 | 0.1 | 0.08742 | 0.08742
1893 | КТП №1702 | ПО Правобережные Электрические Сети Филиалa "Волгоградэнерго" | Волгоградская область | Волгоградская обл. п.Равнинный | 10/0,4 | 0.25 | 0.16089 | 0.16089
1894 | КТП №1705 | ПО Правобережные Электрические Сети Филиалa "Волгоградэнерго" | Волгоградская область | Волгоградская обл. х.Генераловский | 10/0,4 | 0.1 | 0.07533 | 0.07533
1895 | КТП №1707 | ПО Правобережные Электрические Сети Филиалa "Волгоградэнерго" | Волгоградская область | Волгоградская обл. Котельниковский р-он | 10/0,4 | 0.03 | 0.0093 | 0.0093
1896 | КТП №1709 | ПО Правобережные Электрические Сети Филиалa "Волгоградэнерго" | Волгоградская область | Волгоградская обл. Котельниковский р-он | 6/0,4 | 0.04 | 0.02604 | 0.02604
1897 | КТП №1710 | ПО Правобережные Электрические Сети Филиалa "Волгоградэнерго" | Волгоградская область | Волгоградская обл. Котельниковский р-он | 6/0,4 | 0.025 | 0.01023 | 0.01023
1898 | КТП №1711 | ПО Правобережные Электрические Сети Филиалa "Волгоградэнерго" | Волгоградская область | Волгоградская обл. Котельниковский р-он | 6/0,4 | 0.025 | 0.01209 | 0.01209
1899 | КТП №1715 | ПО Правобережные Электрические Сети Филиалa "Волгоградэнерго" | Волгоградская область | Волгоградская обл. х.Красноярский | 6/0,4 | 0.16 | 0.1395 | 0.1395
1900 | ТП-1717 | ПО Правобережные Электрические Сети Филиалa "Волгоградэнерго" | Волгоградская область | Волгоградская обл. х.П-Черни | 10/0,4 | 0.063 | 0.050257 | 0.050257
1901 | КТП №1718 | ПО Правобережные Электрические Сети Филиалa "Волгоградэнерго" | Волгоградская область | Волгоградская обл. х.Нижние-Черни | 10/0,4 | 0.063 | 0.03906 | 0.03906
1902 | КТП №1719 | ПО Правобережные Электрические Сети Филиалa "Волгоградэнерго" | Волгоградская область | Волгоградская обл. х.Нижнеяблочный | 6/0,4 | 0.25 | 0.16833 | 0.16833
1903 | КТП №1720 | ПО Правобережные Электрические Сети Филиалa "Волгоградэнерго" | Волгоградская область | Волгоградская обл. х.Нижнеяблочный | 6/0,4 | 0.63 | 0.55335 | 0.52635
1904 | ТП-1723 | ПО Правобережные Электрические Сети Филиалa "Волгоградэнерго" | Волгоградская область | Волгоградская обл. х.П-Черни | 10/0,4 | 0.1 | 0.084969 | 0.084969
1905 | ТП-1724 | ПО Правобережные Электрические Сети Филиалa "Волгоградэнерго" | Волгоградская область | Волгоградская обл. х.П-Черни | 10/0,4 | 0.16 | 0.093558 | 0.093558
1906 | ТП-1725 | ПО Правобережные Электрические Сети Филиалa "Волгоградэнерго" | Волгоградская область | Волгоградская обл. х.П-Черни | 10/0,4 | 0.1 | 0.051313 | 0.051313
1907 | ТП-1727 | ПО Правобережные Электрические Сети Филиалa "Волгоградэнерго" | Волгоградская область | Волгоградская обл. х.Верхнеяблочный | 6/0,4 | 0.16 | 0.12962 | 0.12962
1908 | КТП №1731 | ПО Правобережные Электрические Сети Филиалa "Волгоградэнерго" | Волгоградская область | Волгоградская обл. Котельниковский р-он | 10/0,4 | 0.04 | 0.0372 | 0.0372
1909 | КТП №1734 | ПО Правобережные Электрические Сети Филиалa "Волгоградэнерго" | Волгоградская область | Волгоградская обл. Котельниковский р-он | 10/0,4 | 0.16 | 0.13206 | 0.13206
1910 | ТП-1740 | ПО Правобережные Электрические Сети Филиалa "Волгоградэнерго" | Волгоградская область | Волгоградская обл. ст.Нагавская | 10/0,4 | 0.25 | 0.19465 | 0.19465
1911 | КТП №1741 | ПО Правобережные Электрические Сети Филиалa "Волгоградэнерго" | Волгоградская область | Волгоградская обл. х.Нижнеяблочный | 6/0,4 | 0.063 | 0.04929 | 0.04929
1912 | ТП-1742 | ПО Правобережные Электрические Сети Филиалa "Волгоградэнерго" | Волгоградская область | Волгоградская обл. ст.Нагавская | 10/0,4 | 0.16 | 0.11792 | 0.11792
1913 | ТП-1743 | ПО Правобережные Электрические Сети Филиалa "Волгоградэнерго" | Волгоградская область | Волгоградская обл. Котельниковский р-он | 10/0,4 | 0.1 | 0.091977 | 0.091977
1914 | КТП №1744 | ПО Правобережные Электрические Сети Филиалa "Волгоградэнерго" | Волгоградская область | Волгоградская обл. ст.Нагавская | 10/0,4 | 0.25 | 0.2046 | 0.2046
1915 | ТП-1745 | ПО Правобережные Электрические Сети Филиалa "Волгоградэнерго" | Волгоградская область | Волгоградская обл. Котельниковский р-он | 10/0,4 | 0.16 | 0.13271 | 0.13271
1916 | КТП №1746 | ПО Правобережные Электрические Сети Филиалa "Волгоградэнерго" | Волгоградская область | Волгоградская обл. п.Равнинный | 10/0,4 | 0.16 | 0.12927 | 0.11727
1917 | ТП-1747 | ПО Правобережные Электрические Сети Филиалa "Волгоградэнерго" | Волгоградская область | Волгоградская обл. х.Нижнеяблочный | 6/0,4 | 0.25 | 0.22247 | 0.22247
1918 | КТП №1748 | ПО Правобережные Электрические Сети Филиалa "Волгоградэнерго" | Волгоградская область | Волгоградская обл. х.Нагольный | 10/0,4 | 0.16 | 0.12648 | 0.12648
1919 | КТП №1749 | ПО Правобережные Электрические Сети Филиалa "Волгоградэнерго" | Волгоградская область | Волгоградская обл. х.Генераловский | 10/0,4 | 0.16 | 0.12555 | 0.12555
1920 | КТП №1750 | ПО Правобережные Электрические Сети Филиалa "Волгоградэнерго" | Волгоградская область | Волгоградская обл. х.Нижнеяблочный | 6/0,4 | 0.25 | 0.20925 | 0.20925
1921 | КТП №1751 | ПО Правобережные Электрические Сети Филиалa "Волгоградэнерго" | Волгоградская область | Волгоградская обл. х.Генераловский | 10/0,4 | 0.1 | 0.058125 | 0.058125
1922 | КТП №1756 | ПО Правобережные Электрические Сети Филиалa "Волгоградэнерго" | Волгоградская область | Волгоградская обл. п. Ленина | 10/0,4 | 0.1 | 0.05487 | 0.05487
1923 | РТП №1760 | ПО Правобережные Электрические Сети Филиалa "Волгоградэнерго" | Волгоградская область | Волгоградская обл. Котельниковский р-он | 10/0,4 | 1 | 0.8928 | 0.8928
1924 | РТП №1762 | ПО Правобережные Электрические Сети Филиалa "Волгоградэнерго" | Волгоградская область | Волгоградская обл. Котельниковский р-он | 10/0,4 | 1 | 0.92814 | 0.92814
1925 | КТП №1773 | ПО Правобережные Электрические Сети Филиалa "Волгоградэнерго" | Волгоградская область | Волгоградская обл. ст.Пугачевская | 10/0,4 | 0.25 | 0.2139 | 0.2139
1926 | КТП №1779 | ПО Правобережные Электрические Сети Филиалa "Волгоградэнерго" | Волгоградская область | Волгоградская обл. х. Сафронов | 10/0,4 | 0.16 | 0.13559 | 0.13559
1927 | КТП №1783 | ПО Правобережные Электрические Сети Филиалa "Волгоградэнерго" | Волгоградская область | Волгоградская обл. Котельниковский р-он | 10/0,4 | 0.16 | 0.1488 | 0.1488
1928 | ТП-1785 | ПО Правобережные Электрические Сети Филиалa "Волгоградэнерго" | Волгоградская область | Волгоградская обл. х.Бударка | 10/0,4 | 0.025 | 0.022227 | 0.022227
1929 | ТП-1787 | ПО Правобережные Электрические Сети Филиалa "Волгоградэнерго" | Волгоградская область | Волгоградская обл. х.Бударка | 10/0,4 | 0.1 | 0.089164 | 0.089164
1930 | ТП-1788 | ПО Правобережные Электрические Сети Филиалa "Волгоградэнерго" | Волгоградская область | Волгоградская обл. х.Бударка | 10/0,4 | 0.063 | 0.05501 | 0.05501
1931 | ТП-1789 | ПО Правобережные Электрические Сети Филиалa "Волгоградэнерго" | Волгоградская область | Волгоградская обл. х.Бударка | 10/0,4 | 0.1 | 0.086606 | 0.086606
1932 | КТП №1792 | ПО Правобережные Электрические Сети Филиалa "Волгоградэнерго" | Волгоградская область | Волгоградская обл. х.Поперечный | 10/0,4 | 0.063 | 0.04929 | 0.04929
1933 | ТП-1810 | ПО Правобережные Электрические Сети Филиалa "Волгоградэнерго" | Волгоградская область | Волгоградская обл. Котельниковский р-он | 10/0,4 | 0.063 | 0.057823 | 0.057823
1934 | ТП-1811 | ПО Правобережные Электрические Сети Филиалa "Волгоградэнерго" | Волгоградская область | Волгоградская обл. Котельниковский р-он | 10/0,4 | 0.063 | 0.0568 | 0.0568
1935 | ТП-1818 | ПО Правобережные Электрические Сети Филиалa "Волгоградэнерго" | Волгоградская область | Волгоградская обл. х.Караичев | 10/0,4 | 0.04 | 0.035926 | 0.035926
1936 | ТП-1819 | ПО Правобережные Электрические Сети Филиалa "Волгоградэнерго" | Волгоградская область | Волгоградская обл. х.Караичев | 10/0,4 | 0.025 | 0.021027 | 0.021027
1937 | КТП №1820 | ПО Правобережные Электрические Сети Филиалa "Волгоградэнерго" | Волгоградская область | Волгоградская обл. х. Захаров | 10/0,4 | 0.16 | 0.14164 | 0.14164
1938 | ТП-1825 | ПО Правобережные Электрические Сети Филиалa "Волгоградэнерго" | Волгоградская область | Волгоградская обл. х.Поперечный | 10/0,4 | 0.25 | 0.19542 | 0.19542
1939 | КТП №1835 | ПО Правобережные Электрические Сети Филиалa "Волгоградэнерго" | Волгоградская область | Волгоградская обл. Котельниковский р-он | 10/0,4 | 6.3 | 5.859 | 5.859
1940 | КТП №1836 | ПО Правобережные Электрические Сети Филиалa "Волгоградэнерго" | Волгоградская область | Волгоградская обл. Котельниковский р-он | 10/0,4 | 2.5 | 2.325 | 2.325
1941 | ТП-1864 | ПО Правобережные Электрические Сети Филиалa "Волгоградэнерго" | Волгоградская область | Волгоградская обл. х.П-Черни | 10/0,4 | 0.1 | 0.073052 | 0.073052
1942 | ТП-1866 | ПО Правобережные Электрические Сети Филиалa "Волгоградэнерго" | Волгоградская область | Волгоградская обл. п.Равнинный | 10/0,4 | 0.4 | 0.35052 | 0.35052
1943 | КТП №1867 | ПО Правобережные Электрические Сети Филиалa "Волгоградэнерго" | Волгоградская область | Волгоградская обл. х. Захаров | 10/0,4 | 0.16 | 0.13764 | 0.13764
1944 | КТП №1868 | ПО Правобережные Электрические Сети Филиалa "Волгоградэнерго" | Волгоградская область | Волгоградская обл. х. Захаров | 10/0,4 | 0.1 | 0.07254 | 0.07254
1945 | КТП №1869 | ПО Правобережные Электрические Сети Филиалa "Волгоградэнерго" | Волгоградская область | Волгоградская обл. х. Захаров | 10/0,4 | 0.16 | 0.13764 | 0.13764
1946 | КТП №1870 | ПО Правобережные Электрические Сети Филиалa "Волгоградэнерго" | Волгоградская область | Волгоградская обл. х. Захаров | 10/0,4 | 0.25 | 0.22041 | 0.22041
1947 | КТП №1871 | ПО Правобережные Электрические Сети Филиалa "Волгоградэнерго" | Волгоградская область | Волгоградская обл. х. Захаров | 10/0,4 | 0.1 | 0.058125 | 0.053125
1948 | ТП-1876 | ПО Правобережные Электрические Сети Филиалa "Волгоградэнерго" | Волгоградская область | Волгоградская обл. х.Верхнеяблочный | 6/0,4 | 0.1 | 0.067425 | 0.067425
1949 | ТП-1885 | ПО Правобережные Электрические Сети Филиалa "Волгоградэнерго" | Волгоградская область | Волгоградская обл. Котельниковский р-он | 10/0,4 | 0.04 | 0.027993 | 0.027993
1950 | КТП №1887 | ПО Правобережные Электрические Сети Филиалa "Волгоградэнерго" | Волгоградская область | Волгоградская обл. г.Котельниково | 10/0,4 | 0.4 | 0.29574 | 0.29574
1951 | ТП-1892 | ПО Правобережные Электрические Сети Филиалa "Волгоградэнерго" | Волгоградская область | Волгоградская обл. х.Нижнеяблочный | 6/0,4 | 0.63 | 0.54346 | 0.54346
1952 | КТП №1893 | ПО Правобережные Электрические Сети Филиалa "Волгоградэнерго" | Волгоградская область | Волгоградская обл. 2-я бригада | 10/0,4 | 0.16 | 0.13764 | 0.13764
1953 | ТП-1894 | ПО Правобережные Электрические Сети Филиалa "Волгоградэнерго" | Волгоградская область | Волгоградская обл. х.П-Черни | 10/0,4 | 0.25 | 0.10207 | 0.10207
1954 | КТП №1900 | ПО Правобережные Электрические Сети Филиалa "Волгоградэнерго" | Волгоградская область | Волгоградская обл. х.Караичев | 10/0,4 | 0.1 | 0.06138 | 0.06138
1955 | КТП №1907 | ПО Правобережные Электрические Сети Филиалa "Волгоградэнерго" | Волгоградская область | Волгоградская обл. ст.Пугачевская | 10/0,4 | 0.1 | 0.08091 | 0.08091
1956 | КТП №1908 | ПО Правобережные Электрические Сети Филиалa "Волгоградэнерго" | Волгоградская область | Волгоградская обл. ст.Пугачевская | 10/0,4 | 0.1 | 0.01581 | 0.01581
1957 | КТП №1909 | ПО Правобережные Электрические Сети Филиалa "Волгоградэнерго" | Волгоградская область | Волгоградская обл. ст.Пугачевская | 10/0,4 | 0.16 | 0.12555 | 0.12555
1958 | ТП-1910 | ПО Правобережные Электрические Сети Филиалa "Волгоградэнерго" | Волгоградская область | Волгоградская обл. х.Поперечный | 10/0,4 | 0.25 | 0.19823 | 0.19823
1959 | КТП №1917 | ПО Правобережные Электрические Сети Филиалa "Волгоградэнерго" | Волгоградская область | Волгоградская обл. х.Караичев | 10/0,4 | 0.04 | 0.03255 | 0.03255
1960 | ТП-1920 | ПО Правобережные Электрические Сети Филиалa "Волгоградэнерго" | Волгоградская область | Волгоградская обл. | 10/0,4 | 0.1 | 0.064914 | 0.064914
1961 | ТП-1921 | ПО Правобережные Электрические Сети Филиалa "Волгоградэнерго" | Волгоградская область | Волгоградская обл. | 10/0,4 | 0.16 | 0.1488 | 0.1488
1962 | КТП №1925 | ПО Правобережные Электрические Сети Филиалa "Волгоградэнерго" | Волгоградская область | Волгоградская обл. Котельниковский р-он | 10/0,4 | 2 | 1.8582 | 1.8582
1963 | КТП №1 | ПО Правобережные Электрические Сети Филиалa "Волгоградэнерго" | Волгоградская область | Волгоградская обл. х.Жирковский | 10/0,4 | 0.04 | 0.01395 | 0.01395
1964 | КТП №1004 | ПО Правобережные Электрические Сети Филиалa "Волгоградэнерго" | Волгоградская область | Волгоградская обл. х.Ближнеосиновский | 10/0,4 | 0.1 | 0.03441 | 0.03441
1965 | КТП №1006 | ПО Правобережные Электрические Сети Филиалa "Волгоградэнерго" | Волгоградская область | Волгоградская обл. х. Скворин | 10/0,4 | 0.1 | 0.05394 | 0.05394
1966 | КТП №1009 | ПО Правобережные Электрические Сети Филиалa "Волгоградэнерго" | Волгоградская область | Волгоградская обл. х. Чувилевский | 10/0,4 | 0.16 | 0.09021 | 0.09021
1967 | КТП №1010 | ПО Правобережные Электрические Сети Филиалa "Волгоградэнерго" | Волгоградская область | Волгоградская обл. х. Верхнечирской | 10/0,4 | 0.1 | 0.04464 | 0.04464
1968 | КТП №1011 | ПО Правобережные Электрические Сети Филиалa "Волгоградэнерго" | Волгоградская область | Волгоградская обл. х. Чувилевский | 10/0,4 | 0.16 | 0.09207 | 0.09207
1969 | КТП №1014 | ПО Правобережные Электрические Сети Филиалa "Волгоградэнерго" | Волгоградская область | Волгоградская обл. х. Качалин | 10/0,4 | 0.1 | 0.06045 | 0.06045
1970 | КТП №1016 | ПО Правобережные Электрические Сети Филиалa "Волгоградэнерго" | Волгоградская область | Волгоградская обл. х. Качалин | 10/0,4 | 0.1 | 0.03701 | 0.03701
1971 | КТП №104 | ПО Правобережные Электрические Сети Филиалa "Волгоградэнерго" | Волгоградская область | Волгоградская обл. х.Новодербеновский | 10/0,4 | 0.04 | 0.01767 | 0.01767
1972 | КТП №105 | ПО Правобережные Электрические Сети Филиалa "Волгоградэнерго" | Волгоградская область | Волгоградская обл. х.Сысоевский | 10/0,4 | 0.1 | 0.03162 | 0.03162
1973 | КТП №109 | ПО Правобережные Электрические Сети Филиалa "Волгоградэнерго" | Волгоградская область | Волгоградская обл. х.Суханов | 10/0,4 | 0.1 | 0.03069 | 0.03069
1974 | КТП №121 | ПО Правобережные Электрические Сети Филиалa "Волгоградэнерго" | Волгоградская область | Волгоградская обл. х.Бурацкий | 10/0,4 | 0.16 | 0.10416 | 0.10416
1975 | КТП №131 | ПО Правобережные Электрические Сети Филиалa "Волгоградэнерго" | Волгоградская область | Волгоградская обл. х.Верхнеаксеновский | 10/0,4 | 0.063 | 0.02697 | 0.02697
1976 | КТП №132 | ПО Правобережные Электрические Сети Филиалa "Волгоградэнерго" | Волгоградская область | Волгоградская обл. х.Верхнеаксеновский | 10/0,4 | 0.16 | 0.07254 | 0.07254
1977 | КТП №14 | ПО Правобережные Электрические Сети Филиалa "Волгоградэнерго" | Волгоградская область | Волгоградская обл. х.Островской | 10/0,4 | 0.16 | 0.1023 | 0.1023
1978 | КТП №153 | ПО Правобережные Электрические Сети Филиалa "Волгоградэнерго" | Волгоградская область | Волгоградская обл. х. Еруслань | 10/0,4 | 0.04 | 0.02325 | 0.02325
1979 | КТП №156 | ПО Правобережные Электрические Сети Филиалa "Волгоградэнерго" | Волгоградская область | Волгоградская обл. х.Ближнеосиновский | 10/0,4 | 0.1 | 0.0465 | 0.0465
1980 | КТП №158 | ПО Правобережные Электрические Сети Филиалa "Волгоградэнерго" | Волгоградская область | Волгоградская обл. х.Ближнеосиновский | 10/0,4 | 0.1 | 0.08742 | 0.08742
1981 | КТП №159 | ПО Правобережные Электрические Сети Филиалa "Волгоградэнерго" | Волгоградская область | Волгоградская обл. х.Ближнеосиновский | 10/0,4 | 0.16 | 0.06231 | 0.06231
1982 | КТП №16 | ПО Правобережные Электрические Сети Филиалa "Волгоградэнерго" | Волгоградская область | Волгоградская обл. х.Пещеровский | 10/0,4 | 0.16 | 0.11067 | 0.11067
1983 | КТП №168 | ПО Правобережные Электрические Сети Филиалa "Волгоградэнерго" | Волгоградская область | Волгоградская обл. х.Лобакин | 10/0,4 | 0.16 | 0.06231 | 0.06231
1984 | КТП №17 | ПО Правобережные Электрические Сети Филиалa "Волгоградэнерго" | Волгоградская область | Волгоградская обл. х.Пещеровский | 10/0,4 | 0.1 | 0.06603 | 0.06603
1985 | КТП №18 | ПО Правобережные Электрические Сети Филиалa "Волгоградэнерго" | Волгоградская область | Волгоградская обл. х. Верхнеолоновский | 10/0,4 | 0.06 | 0.02604 | 0.02604
1986 | КТП №185 | ПО Правобережные Электрические Сети Филиалa "Волгоградэнерго" | Волгоградская область | Волгоградская обл. х.Верхнеосиновский | 10/0,4 | 0.16 | 0.10044 | 0.10044
1987 | КТП №19 | ПО Правобережные Электрические Сети Филиалa "Волгоградэнерго" | Волгоградская область | Волгоградская обл. х. Верхнеолоновский | 10/0,4 | 0.063 | 0.02604 | 0.02604
1988 | КТП №190 | ПО Правобережные Электрические Сети Филиалa "Волгоградэнерго" | Волгоградская область | Волгоградская обл. Станица Нижний Чир | 10/0,4 | 0.063 | 0.05394 | 0.05394
1989 | КТП №198 | ПО Правобережные Электрические Сети Филиалa "Волгоградэнерго" | Волгоградская область | Волгоградская обл. х. Лысов | 10/0,4 | 0.1 | 0.06882 | 0.06882
1990 | КТП №2 | ПО Правобережные Электрические Сети Филиалa "Волгоградэнерго" | Волгоградская область | Волгоградская обл. х.Жирковский | 10/0,4 | 0.16 | 0.07254 | 0.07254
1991 | КТП №200 | ПО Правобережные Электрические Сети Филиалa "Волгоградэнерго" | Волгоградская область | Волгоградская обл. х. Новомаксимовский | 10/0,4 | 0.25 | 0.21762 | 0.21762
1992 | КТП №203 | ПО Правобережные Электрические Сети Филиалa "Волгоградэнерго" | Волгоградская область | Волгоградская обл. х. Лысов | 10/0,4 | 0.16 | 0.05952 | 0.05952
1993 | КТП №206 | ПО Правобережные Электрические Сети Филиалa "Волгоградэнерго" | Волгоградская область | Волгоградская обл. х. Бурацкий | 10/0,4 | 0.025 | 0.02046 | 0.02046
1994 | КТП №21 | ПО Правобережные Электрические Сети Филиалa "Волгоградэнерго" | Волгоградская область | Волгоградская обл. ст. Суворовская | 10/0,4 | 0.16 | 0.07812 | 0.07812
1995 | КТП №211 | ПО Правобережные Электрические Сети Филиалa "Волгоградэнерго" | Волгоградская область | Волгоградская обл. х.Свиридовский | 10/0,4 | 0.063 | 0.02232 | 0.02232
1996 | КТП №215 | ПО Правобережные Электрические Сети Филиалa "Волгоградэнерго" | Волгоградская область | Волгоградская обл. х.Стародербеновский | 10/0,4 | 0.063 | 0.03534 | 0.03534
1997 | КТП №255 | ПО Правобережные Электрические Сети Филиалa "Волгоградэнерго" | Волгоградская область | Волгоградская обл. х.Верхнеаксеновский | 10/0,4 | 0.063 | 0.05859 | 0.05859
1998 | КТП №270 | ПО Правобережные Электрические Сети Филиалa "Волгоградэнерго" | Волгоградская область | Волгоградская обл. х.Синяпкин | 10/0,4 | 0.1 | 0.04743 | 0.04743
1999 | КТП №275 | ПО Правобережные Электрические Сети Филиалa "Волгоградэнерго" | Волгоградская область | Волгоградская обл. х.Киселев | 10/0,4 | 0.1 | 0.01209 | 0.01209
2000 | КТП №280 | ПО Правобережные Электрические Сети Филиалa "Волгоградэнерго" | Волгоградская область | Волгоградская обл. х. Лысов | 10/0,4 | 0.4 | 0.3162 | 0.3162
2001 | КТП №281 | ПО Правобережные Электрические Сети Филиалa "Волгоградэнерго" | Волгоградская область | Волгоградская обл. х. Майоров | 10/0,4 | 0.1 | 0.05022 | 0.05022
2002 | КТП №303 | ПО Правобережные Электрические Сети Филиалa "Волгоградэнерго" | Волгоградская область | Волгоградская обл. х. Добринка | 10/0,4 | 0.16 | 0.08277 | 0.08277
2003 | КТП №328 | ПО Правобережные Электрические Сети Филиалa "Волгоградэнерго" | Волгоградская область | Волгоградская обл. х. Плесистов | 10/0,4 | 0.1 | 0.07719 | 0.07719
2004 | КТП №341 | ПО Правобережные Электрические Сети Филиалa "Волгоградэнерго" | Волгоградская область | Волгоградская обл. х.Сысоевский | 10/0,4 | 0.25 | 0.21018 | 0.21018
2005 | КТП №35 | ПО Правобережные Электрические Сети Филиалa "Волгоградэнерго" | Волгоградская область | Волгоградская обл. х. Ближнеподгорский | 10/0,4 | 0.063 | 0.03534 | 0.03534
2006 | КТП №359 | ПО Правобережные Электрические Сети Филиалa "Волгоградэнерго" | Волгоградская область | Волгоградская обл. х. Добринка | 10/0,4 | 0.25 | 0.19344 | 0.18844
2007 | КТП №36 | ПО Правобережные Электрические Сети Филиалa "Волгоградэнерго" | Волгоградская область | Волгоградская обл. х. Ближнеподгорский | 10/0,4 | 0.1 | 0.06138 | 0.06138
2008 | КТП №366 | ПО Правобережные Электрические Сети Филиалa "Волгоградэнерго" | Волгоградская область | Волгоградская обл. х.Попов-2 | 10/0,4 | 0.1 | 0.03906 | 0.03906
2009 | КТП №37 | ПО Правобережные Электрические Сети Филиалa "Волгоградэнерго" | Волгоградская область | Волгоградская обл. х. Ближнемельничный | 10/0,4 | 0.04 | 0.00372 | 0.00372
2010 | КТП №388 | ПО Правобережные Электрические Сети Филиалa "Волгоградэнерго" | Волгоградская область | Волгоградская обл. х.Бурацкий | 10/0,4 | 0.1 | 0.05673 | 0.05673
2011 | КТП №389 | ПО Правобережные Электрические Сети Филиалa "Волгоградэнерго" | Волгоградская область | Волгоградская обл. г. Суровикино | 10/0,4 | 0.1 | 0.05394 | 0.05394
2012 | КТП №4 | ПО Правобережные Электрические Сети Филиалa "Волгоградэнерго" | Волгоградская область | Волгоградская обл. х. Нижнеосиновский | 10/0,4 | 0.16 | 0.05952 | 0.05952
2013 | КТП №506 | ПО Правобережные Электрические Сети Филиалa "Волгоградэнерго" | Волгоградская область | Волгоградская обл. ст. Суворовская | 10/0,4 | 0.1 | 0.0465 | 0.0465
2014 | КТП №508 | ПО Правобережные Электрические Сети Филиалa "Волгоградэнерго" | Волгоградская область | Волгоградская обл. х.Киселев | 10/0,4 | 0.063 | 0.01581 | 0.01581
2015 | КТП №510 | ПО Правобережные Электрические Сети Филиалa "Волгоградэнерго" | Волгоградская область | Волгоградская обл. х.Лобакин | 10/0,4 | 0.16 | 0.06882 | 0.06882
2016 | КТП №514 | ПО Правобережные Электрические Сети Филиалa "Волгоградэнерго" | Волгоградская область | Волгоградская обл. х.Бурацкий | 10/0,4 | 0.16 | 0.14229 | 0.14229
2017 | КТП №524 | ПО Правобережные Электрические Сети Филиалa "Волгоградэнерго" | Волгоградская область | Волгоградская обл. х.Лобакин | 10/0,4 | 0.4 | 0.0558 | 0.0558
2018 | КТП №525 | ПО Правобережные Электрические Сети Филиалa "Волгоградэнерго" | Волгоградская область | Волгоградская обл. х.Лобакин | 10/0,4 | 0.4 | 0.30783 | 0.30783
2019 | КТП №527 | ПО Правобережные Электрические Сети Филиалa "Волгоградэнерго" | Волгоградская область | Волгоградская обл. Станица Нижний Чир | 10/0,4 | 0.063 | 0.04278 | 0.04278
2020 | КТП №528 наБазе | ПО Правобережные Электрические Сети Филиалa "Волгоградэнерго" | Волгоградская область | Волгоградская обл. х.Лобакин | 10/0,4 | 0.025 | 0.02325 | 0.02325
2021 | КТП №533 | ПО Правобережные Электрические Сети Филиалa "Волгоградэнерго" | Волгоградская область | Волгоградская обл. х. Верхнеолоновский | 10/0,4 | 0.25 | 0.0651 | 0.0651
2022 | КТП №539 | ПО Правобережные Электрические Сети Филиалa "Волгоградэнерго" | Волгоградская область | Волгоградская обл. х. Савинка | 10/0,4 | 0.063 | 0.01395 | 0.01395
2023 | КТП №547 | ПО Правобережные Электрические Сети Филиалa "Волгоградэнерго" | Волгоградская область | Волгоградская обл. х. Верхнечирской | 10/0,4 | 0.16 | 0.11904 | 0.11904
2024 | КТП №554 | ПО Правобережные Электрические Сети Филиалa "Волгоградэнерго" | Волгоградская область | Волгоградская обл. х.Сысоевский | 10/0,4 | 0.063 | 0.0465 | 0.0465
2025 | КТП №555 | ПО Правобережные Электрические Сети Филиалa "Волгоградэнерго" | Волгоградская область | Волгоградская обл. х. Верхнеолоновский | 10/0,4 | 0.4 | 0.29574 | 0.29574
2026 | КТП №557 | ПО Правобережные Электрические Сети Филиалa "Волгоградэнерго" | Волгоградская область | Волгоградская обл. х. Нижнеосиновский | 10/0,4 | 0.16 | 0.09672 | 0.09672
2027 | КТП №559 | ПО Правобережные Электрические Сети Филиалa "Волгоградэнерго" | Волгоградская область | Волгоградская обл. х. Добринка | 10/0,4 | 0.16 | 0.13299 | 0.13299
2028 | КТП №563 | ПО Правобережные Электрические Сети Филиалa "Волгоградэнерго" | Волгоградская область | Волгоградская обл. х.Лобакин | 10/0,4 | 0.16 | 0.08463 | 0.07563
2029 | КТП №564 | ПО Правобережные Электрические Сети Филиалa "Волгоградэнерго" | Волгоградская область | Волгоградская обл. х.Суханов | 10/0,4 | 0.16 | 0.10416 | 0.10416
2030 | КТП №565 | ПО Правобережные Электрические Сети Филиалa "Волгоградэнерго" | Волгоградская область | Волгоградская обл. х. Качалин | 10/0,4 | 0.16 | 0.11997 | 0.11997
2031 | КТП №574 | ПО Правобережные Электрические Сети Филиалa "Волгоградэнерго" | Волгоградская область | Волгоградская обл. х. Майоров | 10/0,4 | 0.04 | 0.02139 | 0.02139
2032 | КТП №575 | ПО Правобережные Электрические Сети Филиалa "Волгоградэнерго" | Волгоградская область | Волгоградская обл. х. Качалин | 10/0,4 | 0.25 | 0.16833 | 0.16833
2033 | КТП №576 | ПО Правобережные Электрические Сети Филиалa "Волгоградэнерго" | Волгоградская область | Волгоградская обл. х. Ближнемельничный | 10/0,4 | 0.1 | 0.04092 | 0.04092
2034 | КТП №578 | ПО Правобережные Электрические Сети Филиалa "Волгоградэнерго" | Волгоградская область | Волгоградская обл. х.Ближнеосиновский | 10/0,4 | 0.16 | 0.05952 | 0.05952
2035 | КТП №594 | ПО Правобережные Электрические Сети Филиалa "Волгоградэнерго" | Волгоградская область | Волгоградская обл. х.Попов-2 | 10/0,4 | 0.25 | 0.18042 | 0.18042
2036 | КТП №595 | ПО Правобережные Электрические Сети Филиалa "Волгоградэнерго" | Волгоградская область | Волгоградская обл. х.Новодербеновский | 10/0,4 | 0.16 | 0.11439 | 0.11439
2037 | КТП №597 | ПО Правобережные Электрические Сети Филиалa "Волгоградэнерго" | Волгоградская область | Волгоградская обл. х. Зрянин | 10/0,4 | 0.063 | 0.02697 | 0.02697
2038 | КТП №610 | ПО Правобережные Электрические Сети Филиалa "Волгоградэнерго" | Волгоградская область | Волгоградская обл. х.Глубинный | 10/0,4 | 0.16 | 0.09672 | 0.09672
2039 | КТП №612 | ПО Правобережные Электрические Сети Филиалa "Волгоградэнерго" | Волгоградская область | Волгоградская обл. х.Киселев | 10/0,4 | 0.1 | 0.03534 | 0.03534
2040 | КТП №626 | ПО Правобережные Электрические Сети Филиалa "Волгоградэнерго" | Волгоградская область | Волгоградская обл. х.Синяпкин | 10/0,4 | 0.063 | 0.03441 | 0.03441
2041 | КТП №635 | ПО Правобережные Электрические Сети Филиалa "Волгоградэнерго" | Волгоградская область | Волгоградская обл. х. Майоров | 10/0,4 | 0.04 | 0.0093 | 0.0093
2042 | КТП №636 | ПО Правобережные Электрические Сети Филиалa "Волгоградэнерго" | Волгоградская область | Волгоградская обл. х.Жирковский | 10/0,4 | 0.1 | 0.03534 | 0.03534
2043 | КТП №638 | ПО Правобережные Электрические Сети Филиалa "Волгоградэнерго" | Волгоградская область | Волгоградская обл. х.Попов-2 | 10/0,4 | 0.25 | 0.19344 | 0.19344
2044 | КТП №639 | ПО Правобережные Электрические Сети Филиалa "Волгоградэнерго" | Волгоградская область | Волгоградская обл. ст. Суворовская | 10/0,4 | 0.25 | 0.20832 | 0.20832
2045 | КТП №641 | ПО Правобережные Электрические Сети Филиалa "Волгоградэнерго" | Волгоградская область | Волгоградская обл. х.Сысоевский | 10/0,4 | 0.25 | 0.22134 | 0.22134
2046 | КТП №642 | ПО Правобережные Электрические Сети Филиалa "Волгоградэнерго" | Волгоградская область | Волгоградская обл. х. Качалин | 10/0,4 | 0.1 | 0.02697 | 0.02697
2047 | КТП №644 | ПО Правобережные Электрические Сети Филиалa "Волгоградэнерго" | Волгоградская область | Волгоградская обл. х.Лобакин | 10/0,4 | 1.03 | 0.1488 | 0.1488
2048 | КТП №648 | ПО Правобережные Электрические Сети Филиалa "Волгоградэнерго" | Волгоградская область | Волгоградская обл. х.Золотовский | 10/0,4 | 0.063 | 0.03627 | 0.03627
2049 | КТП №650 | ПО Правобережные Электрические Сети Филиалa "Волгоградэнерго" | Волгоградская область | Волгоградская обл. х. Верхнеолоновский | 10/0,4 | 0.063 | 0.01581 | 0.01581
2050 | КТП №658 | ПО Правобережные Электрические Сети Филиалa "Волгоградэнерго" | Волгоградская область | Волгоградская обл. х. Нижнеосиновский | 10/0,4 | 0.06 | 0.04836 | 0.04836
2051 | КТП №659 | ПО Правобережные Электрические Сети Филиалa "Волгоградэнерго" | Волгоградская область | Волгоградская обл. х. Верхнечирской | 10/0,4 | 0.06 | 0.05394 | 0.05394
2052 | КТП №664 наБазе | ПО Правобережные Электрические Сети Филиалa "Волгоградэнерго" | Волгоградская область | Волгоградская обл. х.Нижнесолоновский | 10/0,4 | 0.025 | 0.02325 | 0.02325
2053 | КТП №667 | ПО Правобережные Электрические Сети Филиалa "Волгоградэнерго" | Волгоградская область | Волгоградская обл. х. Нижнеосиновский | 10/0,4 | 0.1 | 0.04092 | 0.04092
2054 | КТП №670 | ПО Правобережные Электрические Сети Филиалa "Волгоградэнерго" | Волгоградская область | Волгоградская обл. г.Суровикино Новостройка | 10/0,4 | 0.1 | 0.0837 | 0.0837
2055 | КТП №671 | ПО Правобережные Электрические Сети Филиалa "Волгоградэнерго" | Волгоградская область | Волгоградская обл. Станица Нижний Чир | 10/0,4 | 0.16 | 0.14322 | 0.14322
2056 | КТП №674 | ПО Правобережные Электрические Сети Филиалa "Волгоградэнерго" | Волгоградская область | Волгоградская обл. г.Суровикино | 10/0,4 | 0.16 | 0.05952 | 0.05952
2057 | КТП №675 | ПО Правобережные Электрические Сети Филиалa "Волгоградэнерго" | Волгоградская область | Волгоградская обл. х.Киселев | 10/0,4 | 0.16 | 0.12276 | 0.12276
2058 | КТП №680 | ПО Правобережные Электрические Сети Филиалa "Волгоградэнерго" | Волгоградская область | Волгоградская обл. ст. Суворовская | 10/0,4 | 0.16 | 0.09672 | 0.09672
2059 | КТП №685 | ПО Правобережные Электрические Сети Филиалa "Волгоградэнерго" | Волгоградская область | Волгоградская обл. х. Нижнеосиновский | 10/0,4 | 0.04 | 0.0279 | 0.0279
2060 | КТП №686 | ПО Правобережные Электрические Сети Филиалa "Волгоградэнерго" | Волгоградская область | Волгоградская обл. ст. Суворовская | 10/0,4 | 0.1 | 0.01674 | 0.01674
2061 | КТП №691 | ПО Правобережные Электрические Сети Филиалa "Волгоградэнерго" | Волгоградская область | Волгоградская обл. х. Ближнемельничный | 10/0,4 | 0.1 | 0.07161 | 0.07161
2062 | КТП №693 | ПО Правобережные Электрические Сети Филиалa "Волгоградэнерго" | Волгоградская область | Волгоградская обл. х.Ближнеосиновский | 10/0,4 | 0.25 | 0.1395 | 0.1395
2063 | КТП №696 | ПО Правобережные Электрические Сети Филиалa "Волгоградэнерго" | Волгоградская область | Волгоградская обл. х.Бурацкий | 10/0,4 | 0.1 | 0.04278 | 0.04278
2064 | КТП №702 | ПО Правобережные Электрические Сети Филиалa "Волгоградэнерго" | Волгоградская область | Волгоградская обл. х.Лобакин | 10/0,4 | 0.25 | 0.1488 | 0.1488
2065 | КТП №703 | ПО Правобережные Электрические Сети Филиалa "Волгоградэнерго" | Волгоградская область | Волгоградская обл. х. Попов-1 | 10/0,4 | 0.025 | 0.02046 | 0.02046
2066 | КТП №709 | ПО Правобережные Электрические Сети Филиалa "Волгоградэнерго" | Волгоградская область | Волгоградская обл. х.Киселев | 10/0,4 | 0.1 | 0.05394 | 0.05394
2067 | КТП №710 | ПО Правобережные Электрические Сети Филиалa "Волгоградэнерго" | Волгоградская область | Волгоградская обл. х.Новодербеновский | 10/0,4 | 0.16 | 0.05766 | 0.05766
2068 | КТП №711 | ПО Правобережные Электрические Сети Филиалa "Волгоградэнерго" | Волгоградская область | Волгоградская обл. х.Новодербеновский | 10/0,4 | 0.063 | 0.03441 | 0.03441
2069 | КТП №712 | ПО Правобережные Электрические Сети Филиалa "Волгоградэнерго" | Волгоградская область | Волгоградская обл. х.Новодербеновский | 10/0,4 | 0.1 | 0.04185 | 0.04185
2070 | КТП №713 | ПО Правобережные Электрические Сети Филиалa "Волгоградэнерго" | Волгоградская область | Волгоградская обл. х.Новодербеновский | 10/0,4 | 0.06 | 0.01953 | 0.01953
2071 | КТП №714 | ПО Правобережные Электрические Сети Филиалa "Волгоградэнерго" | Волгоградская область | Волгоградская обл. х.Сысоевский | 10/0,4 | 0.1 | 0.04557 | 0.04557
2072 | КТП №716 | ПО Правобережные Электрические Сети Филиалa "Волгоградэнерго" | Волгоградская область | Волгоградская обл. ст. Суворовская | 10/0,4 | 0.1 | 0.07812 | 0.07812
2073 | КТП №717 | ПО Правобережные Электрические Сети Филиалa "Волгоградэнерго" | Волгоградская область | Волгоградская обл. х.Сысоевский | 10/0,4 | 0.1 | 0.03813 | 0.03813
2074 | КТП №719 | ПО Правобережные Электрические Сети Филиалa "Волгоградэнерго" | Волгоградская область | Волгоградская обл. х.Островской | 10/0,4 | 0.03 | 0.02697 | 0.02697
2075 | КТП №723 | ПО Правобережные Электрические Сети Филиалa "Волгоградэнерго" | Волгоградская область | Волгоградская обл. х.Островской | 10/0,4 | 0.1 | 0.0651 | 0.0651
2076 | КТП №724 | ПО Правобережные Электрические Сети Филиалa "Волгоградэнерго" | Волгоградская область | Волгоградская обл. х. Нижнеосиновский | 10/0,4 | 0.1 | 0.0744 | 0.0744
2077 | КТП №727 | ПО Правобережные Электрические Сети Филиалa "Волгоградэнерго" | Волгоградская область | Волгоградская обл. х.Безлесный | 10/0,4 | 0.1 | 0.08556 | 0.08556
2078 | КТП №728 | ПО Правобережные Электрические Сети Филиалa "Волгоградэнерго" | Волгоградская область | Волгоградская обл. х. Верхнеолоновский | 10/0,4 | 0.1 | 0.04929 | 0.04929
2079 | КТП №730 | ПО Правобережные Электрические Сети Филиалa "Волгоградэнерго" | Волгоградская область | Волгоградская обл. х. Лысов | 10/0,4 | 0.04 | 0.01023 | 0.01023
2080 | КТП №731 | ПО Правобережные Электрические Сети Филиалa "Волгоградэнерго" | Волгоградская область | Волгоградская обл. х.Глубинный | 10/0,4 | 0.1 | 0.0651 | 0.0651
2081 | КТП №733 | ПО Правобережные Электрические Сети Филиалa "Волгоградэнерго" | Волгоградская область | Волгоградская обл. х. Лысов | 10/0,4 | 0.1 | 0.07626 | 0.07626
2082 | КТП №734 | ПО Правобережные Электрические Сети Филиалa "Волгоградэнерго" | Волгоградская область | Волгоградская обл. х.Сысоевский | 10/0,4 | 0.1 | 0.08277 | 0.08277
2083 | КТП №737 | ПО Правобережные Электрические Сети Филиалa "Волгоградэнерго" | Волгоградская область | Волгоградская обл. х. Яблоневый | 10/0,4 | 0.25 | 0.17391 | 0.17391
2084 | КТП №739 | ПО Правобережные Электрические Сети Филиалa "Волгоградэнерго" | Волгоградская область | Волгоградская обл. г. Суровикино | 10/0,4 | 0.1 | 0.04278 | 0.04278
2085 | КТП №740 | ПО Правобережные Электрические Сети Филиалa "Волгоградэнерго" | Волгоградская область | Волгоградская обл. х. Верхнечирской | 10/0,4 | 0.16 | 0.12927 | 0.12927
2086 | КТП №744 | ПО Правобережные Электрические Сети Филиалa "Волгоградэнерго" | Волгоградская область | Волгоградская обл. Станица Нижний Чир | 10/0,4 | 0.04 | 0.02511 | 0.02511
2087 | КТП №745 | ПО Правобережные Электрические Сети Филиалa "Волгоградэнерго" | Волгоградская область | Волгоградская обл. х.Пещеровский | 10/0,4 | 0.06 | 0.04278 | 0.04278
2088 | КТП №747 | ПО Правобережные Электрические Сети Филиалa "Волгоградэнерго" | Волгоградская область | Волгоградская обл. х. Нижнеосиновский | 10/0,4 | 0.063 | 0.03069 | 0.03069
2089 | КТП №749 | ПО Правобережные Электрические Сети Филиалa "Волгоградэнерго" | Волгоградская область | Волгоградская обл. х. Нижнеосиновский | 10/0,4 | 0.16 | 0.09207 | 0.09207
2090 | КТП №750 | ПО Правобережные Электрические Сети Филиалa "Волгоградэнерго" | Волгоградская область | Волгоградская обл. х.Новодербеновский | 10/0,4 | 0.16 | 0.09021 | 0.09021
2091 | КТП №762 | ПО Правобережные Электрические Сети Филиалa "Волгоградэнерго" | Волгоградская область | Волгоградская обл. Трасса Волгорад-Каменск Шахтинский | 10/0,4 | 0.025 | 0.00837 | 0.00837
2092 | КТП №768 | ПО Правобережные Электрические Сети Филиалa "Волгоградэнерго" | Волгоградская область | Волгоградская обл. х. Ближнеподгорский | 10/0,4 | 0.063 | 0.04371 | 0.04371
2093 | КТП №77 | ПО Правобережные Электрические Сети Филиалa "Волгоградэнерго" | Волгоградская область | Волгоградская обл. Станица Нижний Чир | 10/0,4 | 0.063 | 0.04557 | 0.04557
2094 | КТП №770 | ПО Правобережные Электрические Сети Филиалa "Волгоградэнерго" | Волгоградская область | Волгоградская обл. х. Ближнемельничный | 10/0,4 | 0.1 | 0.06231 | 0.06231
2095 | КТП №776 | ПО Правобережные Электрические Сети Филиалa "Волгоградэнерго" | Волгоградская область | Волгоградская обл. х.Бурацкий | 10/0,4 | 0.18 | 0.12369 | 0.12369
2096 | КТП №777 | ПО Правобережные Электрические Сети Филиалa "Волгоградэнерго" | Волгоградская область | Волгоградская обл. х. Стариковский | 10/0,4 | 0.06 | 0.01209 | 0.01209
2097 | КТП №780 | ПО Правобережные Электрические Сети Филиалa "Волгоградэнерго" | Волгоградская область | Волгоградская обл. х.Лобакин | 10/0,4 | 0.16 | 0.07347 | 0.07347
2098 | КТП №781 | ПО Правобережные Электрические Сети Филиалa "Волгоградэнерго" | Волгоградская область | Волгоградская обл. х.Лобакин | 10/0,4 | 0.16 | 0.06231 | 0.06231
2099 | КТП №782 | ПО Правобережные Электрические Сети Филиалa "Волгоградэнерго" | Волгоградская область | Волгоградская обл. х. Майоров | 10/0,4 | 0.1 | 0.02976 | 0.02976
2100 | КТП №783 | ПО Правобережные Электрические Сети Филиалa "Волгоградэнерго" | Волгоградская область | Волгоградская обл. х. Майоров | 10/0,4 | 0.16 | 0.08649 | 0.08649
2101 | КТП №789 | ПО Правобережные Электрические Сети Филиалa "Волгоградэнерго" | Волгоградская область | Волгоградская обл. х. Лысов | 10/0,4 | 0.16 | 0.1209 | 0.1209
2102 | КТП №795 | ПО Правобережные Электрические Сети Филиалa "Волгоградэнерго" | Волгоградская область | Волгоградская обл. х.Лобакин | 10/0,4 | 0.025 | 0.01953 | 0.01953
2103 | КТП №796 | ПО Правобережные Электрические Сети Филиалa "Волгоградэнерго" | Волгоградская область | Волгоградская обл. х.Лобакин | 10/0,4 | 0.06 | 0.01674 | 0.01674
2104 | КТП №797 | ПО Правобережные Электрические Сети Филиалa "Волгоградэнерго" | Волгоградская область | Волгоградская обл. х.Сысоевский | 10/0,4 | 0.16 | 0.093 | 0.093
2105 | КТП №802 | ПО Правобережные Электрические Сети Филиалa "Волгоградэнерго" | Волгоградская область | Волгоградская обл. х.Бурацкий | 10/0,4 | 0.063 | 0.05859 | 0.05859
2106 | КТП №804 | ПО Правобережные Электрические Сети Филиалa "Волгоградэнерго" | Волгоградская область | Волгоградская обл. х. Лысов | 10/0,4 | 0.16 | 0.07533 | 0.07533
2107 | КТП №806 | ПО Правобережные Электрические Сети Филиалa "Волгоградэнерго" | Волгоградская область | Волгоградская обл. х. Верхнечирской | 10/0,4 | 0.1 | 0.0186 | 0.0186
2108 | КТП №811 | ПО Правобережные Электрические Сети Филиалa "Волгоградэнерго" | Волгоградская область | Волгоградская обл. х. Добринка | 10/0,4 | 0.1 | 0.03348 | 0.03348
2109 | КТП №819 | ПО Правобережные Электрические Сети Филиалa "Волгоградэнерго" | Волгоградская область | Волгоградская обл. х. Савинка | 10/0,4 | 0.1 | 0.06231 | 0.06231
2110 | КТП №820 | ПО Правобережные Электрические Сети Филиалa "Волгоградэнерго" | Волгоградская область | Волгоградская обл. х. Савинка | 10/0,4 | 0.06 | 0.02976 | 0.02976
2111 | КТП №825 | ПО Правобережные Электрические Сети Филиалa "Волгоградэнерго" | Волгоградская область | Волгоградская обл. х. Добринка | 10/0,4 | 0.04 | 0.02418 | 0.02418
2112 | КТП №828 | ПО Правобережные Электрические Сети Филиалa "Волгоградэнерго" | Волгоградская область | Волгоградская обл. х. Савинка | 10/0,4 | 0.063 | 0.0186 | 0.0186
2113 | КТП №843 | ПО Правобережные Электрические Сети Филиалa "Волгоградэнерго" | Волгоградская область | Волгоградская обл. х.Лобакин | 10/0,4 | 0.16 | 0.10416 | 0.10416
2114 | КТП №845 | ПО Правобережные Электрические Сети Филиалa "Волгоградэнерго" | Волгоградская область | Волгоградская обл. х. Верхнеолоновский | 10/0,4 | 0.1 | 0.03255 | 0.03255
2115 | КТП №847 | ПО Правобережные Электрические Сети Филиалa "Волгоградэнерго" | Волгоградская область | Волгоградская обл. х.Жирковский | 10/0,4 | 0.063 | 0.01209 | 0.01209
2116 | КТП №86 | ПО Правобережные Электрические Сети Филиалa "Волгоградэнерго" | Волгоградская область | Волгоградская обл. х. Нижнеосиновский | 10/0,4 | 0.1 | 0.06696 | 0.06696
2117 | КТП №873 | ПО Правобережные Электрические Сети Филиалa "Волгоградэнерго" | Волгоградская область | Волгоградская обл. х. Ближнемельничный | 10/0,4 | 0.16 | 0.12927 | 0.12927
2118 | КТП №878 | ПО Правобережные Электрические Сети Филиалa "Волгоградэнерго" | Волгоградская область | Волгоградская обл. Станица Нижний Чир | 10/0,4 | 0.25 | 0.18042 | 0.18042
2119 | КТП №888 | ПО Правобережные Электрические Сети Филиалa "Волгоградэнерго" | Волгоградская область | Волгоградская обл. х.Лобакин | 10/0,4 | 0.16 | 0.12276 | 0.12276
2120 | КТП №897 | ПО Правобережные Электрические Сети Филиалa "Волгоградэнерго" | Волгоградская область | Волгоградская обл. Станица Нижний Чир | 10/0,4 | 0.25 | 0.18507 | 0.18507
2121 | КТП №899 | ПО Правобережные Электрические Сети Филиалa "Волгоградэнерго" | Волгоградская область | Волгоградская обл. ст. Суворовская | 10/0,4 | 0.16 | 0.1023 | 0.1023
2122 | КТП №905 | ПО Правобережные Электрические Сети Филиалa "Волгоградэнерго" | Волгоградская область | Волгоградская обл. х.Глубинный | 10/0,4 | 0.04 | 0.0279 | 0.0279
2123 | КТП №911 | ПО Правобережные Электрические Сети Филиалa "Волгоградэнерго" | Волгоградская область | Волгоградская обл. г. Суровикино | 10/0,4 | 0.25 | 0.0372 | 0.0372
2124 | КТП №92 | ПО Правобережные Электрические Сети Филиалa "Волгоградэнерго" | Волгоградская область | Волгоградская обл. х.Сысоевский | 10/0,4 | 0.1 | 0.0744 | 0.0744
2125 | КТП №94 | ПО Правобережные Электрические Сети Филиалa "Волгоградэнерго" | Волгоградская область | Волгоградская обл. х. Верхнеолоновский | 10/0,4 | 0.25 | 0.18042 | 0.18042
2126 | КТП №941 | ПО Правобережные Электрические Сети Филиалa "Волгоградэнерго" | Волгоградская область | Волгоградская обл. х.Лобакин | 10/0,4 | 0.1 | 0.03999 | 0.03999
2127 | КТП №95 | ПО Правобережные Электрические Сети Филиалa "Волгоградэнерго" | Волгоградская область | Волгоградская обл. х.Сысоевский | 10/0,4 | 0.1 | 0.04464 | 0.04464
2128 | КТП №957 | ПО Правобережные Электрические Сети Филиалa "Волгоградэнерго" | Волгоградская область | Волгоградская обл. х.Лобакин | 10/0,4 | 0.04 | 0.01209 | 0.01209
2129 | КТП №96 | ПО Правобережные Электрические Сети Филиалa "Волгоградэнерго" | Волгоградская область | Волгоградская обл. х.Сысоевский | 10/0,4 | 0.063 | 0.04185 | 0.04185
2130 | КТП №558 | ПО Правобережные Электрические Сети Филиалa "Волгоградэнерго" | Волгоградская область | Волгоградская обл. Ст. Н-Чир | 10/0,4 | 0.1 | 0.04836 | 0.04836
2131 | КТП №665 | ПО Правобережные Электрические Сети Филиалa "Волгоградэнерго" | Волгоградская область | Волгоградская обл. х.Б-Осиновка | 10/0,4 | 0.25 | 0.14787 | 0.14787
2132 | КТП №689 | ПО Правобережные Электрические Сети Филиалa "Волгоградэнерго" | Волгоградская область | Волгоградская обл. х.Б-Осиновка | 10/0,4 | 0.03 | 0.0093 | 0.0093
2133 | КТП 700 | ПО Правобережные Электрические Сети Филиалa "Волгоградэнерго" | Волгоградская область | Волгоградская обл. х.Лобакин | 10/0,4 | 0.025 | 0.00744 | 0.00744
2134 | ТП-1000 | ПО Правобережные Электрические Сети Филиалa "Волгоградэнерго" | Волгоградская область | Волгоградская обл. | 10/0,4 | 0.16 | 0.06324 | 0.06324
2135 | ТП-1001 | ПО Правобережные Электрические Сети Филиалa "Волгоградэнерго" | Волгоградская область | Волгоградская обл. | 10/0,4 | 0.16 | 0.0651 | 0.0651
2136 | ТП-1002 | ПО Правобережные Электрические Сети Филиалa "Волгоградэнерго" | Волгоградская область | Волгоградская обл. | 10/0,4 | 0.1 | 0.07254 | 0.06654
2137 | ТП-1005 | ПО Правобережные Электрические Сети Филиалa "Волгоградэнерго" | Волгоградская область | Волгоградская обл. | 10/0,4 | 0.1 | 0.03162 | 0.03162
2138 | ТП-1012 | ПО Правобережные Электрические Сети Филиалa "Волгоградэнерго" | Волгоградская область | Волгоградская обл. | 10/0,4 | 0.1 | 0.05673 | 0.05673
2139 | ТП-1013 | ПО Правобережные Электрические Сети Филиалa "Волгоградэнерго" | Волгоградская область | Волгоградская обл. | 10/0,4 | 0.1 | -0.00465 | -0.00465
2140 | ТП-1015 | ПО Правобережные Электрические Сети Филиалa "Волгоградэнерго" | Волгоградская область | Волгоградская обл. | 10/0,4 | 0.16 | 0.07161 | 0.07161
2141 | ТП-111 | ПО Правобережные Электрические Сети Филиалa "Волгоградэнерго" | Волгоградская область | Волгоградская обл. | 10/0,4 | 0.25 | 0.07626 | 0.07626
2142 | ТП-120 | ПО Правобережные Электрические Сети Филиалa "Волгоградэнерго" | Волгоградская область | Волгоградская обл. | 10/0,4 | 0.4 | 0.0465 | 0.0465
2143 | ТП-130 | ПО Правобережные Электрические Сети Филиалa "Волгоградэнерго" | Волгоградская область | Волгоградская обл. | 10/0,4 | 0.16 | 0.0558 | 0.0558
2144 | ТП-133 | ПО Правобережные Электрические Сети Филиалa "Волгоградэнерго" | Волгоградская область | Волгоградская обл. | 10/0,4 | 0.05 | 0.02511 | 0.02511
2145 | ТП-150 | ПО Правобережные Электрические Сети Филиалa "Волгоградэнерго" | Волгоградская область | Волгоградская обл. | 10/0,4 | 0.25 | 0.20553 | 0.20553
2146 | ТП-152 | ПО Правобережные Электрические Сети Филиалa "Волгоградэнерго" | Волгоградская область | Волгоградская обл. | 10/0,4 | 0.1 | 0.05487 | 0.05487
2147 | ТП-157 | ПО Правобережные Электрические Сети Филиалa "Волгоградэнерго" | Волгоградская область | Волгоградская обл. | 10/0,4 | 0.06 | 0.01209 | 0.01209
2148 | ТП-160 | ПО Правобережные Электрические Сети Филиалa "Волгоградэнерго" | Волгоградская область | Волгоградская обл. | 10/0,4 | 0.1 | 0.07626 | 0.07626
2149 | ТП-161 | ПО Правобережные Электрические Сети Филиалa "Волгоградэнерго" | Волгоградская область | Волгоградская обл. | 10/0,4 | 0.16 | 0.11253 | 0.11253
2150 | ТП-179 | ПО Правобережные Электрические Сети Филиалa "Волгоградэнерго" | Волгоградская область | Волгоградская обл. | 10/0,4 | 0.025 | 0.0186 | 0.0186
2151 | ТП-196 | ПО Правобережные Электрические Сети Филиалa "Волгоградэнерго" | Волгоградская область | Волгоградская обл. | 10/0,4 | 0.04 | 0.02046 | 0.02046
2152 | ТП-20 | ПО Правобережные Электрические Сети Филиалa "Волгоградэнерго" | Волгоградская область | Волгоградская обл. | 10/0,4 | 0.1 | 0.06138 | 0.06138
2153 | ТП-204 | ПО Правобережные Электрические Сети Филиалa "Волгоградэнерго" | Волгоградская область | Волгоградская обл. | 10/0,4 | 0.16 | 0.08835 | 0.08835
2154 | ТП-205 | ПО Правобережные Электрические Сети Филиалa "Волгоградэнерго" | Волгоградская область | Волгоградская обл. | 10/0,4 | 0.1 | 0.04836 | 0.04836
2155 | ТП-212 | ПО Правобережные Электрические Сети Филиалa "Волгоградэнерго" | Волгоградская область | Волгоградская обл. | 10/0,4 | 0.16 | 0.05766 | 0.05766
2156 | ТП-271 | ПО Правобережные Электрические Сети Филиалa "Волгоградэнерго" | Волгоградская область | Волгоградская обл. | 10/0,4 | 0.16 | 0.07533 | 0.07533
2157 | ТП-271/1 | ПО Правобережные Электрические Сети Филиалa "Волгоградэнерго" | Волгоградская область | Волгоградская обл. | 10/0,4 | 0.1 | 0.03348 | 0.03348
2158 | ТП-272 | ПО Правобережные Электрические Сети Филиалa "Волгоградэнерго" | Волгоградская область | Волгоградская обл. | 10/0,4 | 0.25 | 0.14601 | 0.14601
2159 | ТП-272/1 | ПО Правобережные Электрические Сети Филиалa "Волгоградэнерго" | Волгоградская область | Волгоградская обл. | 10/0,4 | 0.1 | 0.03534 | 0.03534
2160 | ТП-278 | ПО Правобережные Электрические Сети Филиалa "Волгоградэнерго" | Волгоградская область | Волгоградская обл. | 10/0,4 | 0.1 | 0.0651 | 0.0651
2161 | ТП-279 | ПО Правобережные Электрические Сети Филиалa "Волгоградэнерго" | Волгоградская область | Волгоградская обл. | 10/0,4 | 0.1 | 0.06231 | 0.06231
2162 | ТП-282 | ПО Правобережные Электрические Сети Филиалa "Волгоградэнерго" | Волгоградская область | Волгоградская обл. | 10/0,4 | 0.25 | 0.16089 | 0.16089
2163 | ТП-290 | ПО Правобережные Электрические Сети Филиалa "Волгоградэнерго" | Волгоградская область | Волгоградская обл. | 10/0,4 | 0.063 | 0.03813 | 0.03813
2164 | ТП-292 | ПО Правобережные Электрические Сети Филиалa "Волгоградэнерго" | Волгоградская область | Волгоградская обл. | 10/0,4 | 0.1 | 0.04185 | 0.04185
2165 | ТП-298 | ПО Правобережные Электрические Сети Филиалa "Волгоградэнерго" | Волгоградская область | Волгоградская обл. | 10/0,4 | 0.25 | 0.20367 | 0.20367
2166 | ТП-302 | ПО Правобережные Электрические Сети Филиалa "Волгоградэнерго" | Волгоградская область | Волгоградская обл. | 10/0,4 | 0.1 | 0.03162 | 0.03162
2167 | ТП-319 | ПО Правобережные Электрические Сети Филиалa "Волгоградэнерго" | Волгоградская область | Волгоградская обл. | 10/0,4 | 0.063 | 0.05487 | 0.05487
2168 | ТП-322 | ПО Правобережные Электрические Сети Филиалa "Волгоградэнерго" | Волгоградская область | Волгоградская обл. | 10/0,4 | 0.1 | 0.04929 | 0.04929
2169 | ТП-323 | ПО Правобережные Электрические Сети Филиалa "Волгоградэнерго" | Волгоградская область | Волгоградская обл. | 10/0,4 | 0.04 | 0.00837 | 0.00837
2170 | ТП-347 | ПО Правобережные Электрические Сети Филиалa "Волгоградэнерго" | Волгоградская область | Волгоградская обл. | 10/0,4 | 0.063 | 0.03162 | 0.03162
2171 | ТП-353 | ПО Правобережные Электрические Сети Филиалa "Волгоградэнерго" | Волгоградская область | Волгоградская обл. | 10/0,4 | 0.25 | 0.06696 | 0.06696
2172 | ТП-367 | ПО Правобережные Электрические Сети Филиалa "Волгоградэнерго" | Волгоградская область | Волгоградская обл. | 10/0,4 | 0.16 | 0.07161 | 0.07161
2173 | ТП-373 | ПО Правобережные Электрические Сети Филиалa "Волгоградэнерго" | Волгоградская область | Волгоградская обл. | 10/0,4 | 0.04 | 0.01674 | 0.01674
2174 | ТП-38 | ПО Правобережные Электрические Сети Филиалa "Волгоградэнерго" | Волгоградская область | Волгоградская обл. | 10/0,4 | 0.16 | 0.07254 | 0.07254
2175 | ТП-39 | ПО Правобережные Электрические Сети Филиалa "Волгоградэнерго" | Волгоградская область | Волгоградская обл. | 10/0,4 | 0.04 | 0.01209 | 0.01209
2176 | ТП-503 | ПО Правобережные Электрические Сети Филиалa "Волгоградэнерго" | Волгоградская область | Волгоградская обл. | 10/0,4 | 0.1 | 0.03999 | 0.03999
2177 | ТП-511 | ПО Правобережные Электрические Сети Филиалa "Волгоградэнерго" | Волгоградская область | Волгоградская обл. | 10/0,4 | 0.1 | 0.04743 | 0.04743
2178 | ТП-517 | ПО Правобережные Электрические Сети Филиалa "Волгоградэнерго" | Волгоградская область | Волгоградская обл. | 10/0,4 | 0.1 | 0.07161 | 0.07161
2179 | ТП-523 | ПО Правобережные Электрические Сети Филиалa "Волгоградэнерго" | Волгоградская область | Волгоградская обл. | 10/0,4 | 0.16 | 0.11811 | 0.11811
2180 | ТП-526 | ПО Правобережные Электрические Сети Филиалa "Волгоградэнерго" | Волгоградская область | Волгоградская обл. | 10/0,4 | 0.04 | 0.0372 | 0.0372
2181 | ТП-529 | ПО Правобережные Электрические Сети Филиалa "Волгоградэнерго" | Волгоградская область | Волгоградская обл. | 10/0,4 | 0.16 | 0.06696 | 0.06696
2182 | ТП-531 | ПО Правобережные Электрические Сети Филиалa "Волгоградэнерго" | Волгоградская область | Волгоградская обл. | 10/0,4 | 0.16 | 0.1395 | 0.1395
2183 | ТП-553 | ПО Правобережные Электрические Сети Филиалa "Волгоградэнерго" | Волгоградская область | Волгоградская обл. | 10/0,4 | 0.1 | 0.06789 | 0.06789
2184 | ТП-560 | ПО Правобережные Электрические Сети Филиалa "Волгоградэнерго" | Волгоградская область | Волгоградская обл. | 10/0,4 | 0.1 | 0.05859 | 0.05859
2185 | ТП-562 | ПО Правобережные Электрические Сети Филиалa "Волгоградэнерго" | Волгоградская область | Волгоградская обл. | 10/0,4 | 0.04 | 0.01767 | 0.01767
2186 | ТП-570 | ПО Правобережные Электрические Сети Филиалa "Волгоградэнерго" | Волгоградская область | Волгоградская обл. | 10/0,4 | 0.03 | 0.01674 | 0.01674
2187 | ТП-572 | ПО Правобережные Электрические Сети Филиалa "Волгоградэнерго" | Волгоградская область | Волгоградская обл. | 10/0,4 | 0.16 | 0.10602 | 0.10602
2188 | ТП-582 | ПО Правобережные Электрические Сети Филиалa "Волгоградэнерго" | Волгоградская область | Волгоградская обл. | 10/0,4 | 0.18 | 0.08928 | 0.08928
2189 | ТП-591 | ПО Правобережные Электрические Сети Филиалa "Волгоградэнерго" | Волгоградская область | Волгоградская обл. | 10/0,4 | 0.25 | 0.10788 | 0.10788
2190 | ТП-6 | ПО Правобережные Электрические Сети Филиалa "Волгоградэнерго" | Волгоградская область | Волгоградская обл. | 10/0,4 | 0.1 | 0.04929 | 0.04929
2191 | ТП-607 | ПО Правобережные Электрические Сети Филиалa "Волгоградэнерго" | Волгоградская область | Волгоградская обл. | 10/0,4 | 0.16 | 0.07161 | 0.07161
2192 | ТП-624 | ПО Правобережные Электрические Сети Филиалa "Волгоградэнерго" | Волгоградская область | Волгоградская обл. | 10/0,4 | 0.1 | 0.06696 | 0.06696
2193 | ТП-637 | ПО Правобережные Электрические Сети Филиалa "Волгоградэнерго" | Волгоградская область | Волгоградская обл. | 10/0,4 | 0.25 | 0.1953 | 0.1953
2194 | ТП-643 | ПО Правобережные Электрические Сети Филиалa "Волгоградэнерго" | Волгоградская область | Волгоградская обл. | 10/0,4 | 0.25 | 0.21297 | 0.21297
2195 | ТП-662 | ПО Правобережные Электрические Сети Филиалa "Волгоградэнерго" | Волгоградская область | Волгоградская обл. | 10/0,4 | 0.16 | 0.08742 | 0.08742
2196 | ТП-663 | ПО Правобережные Электрические Сети Филиалa "Волгоградэнерго" | Волгоградская область | Волгоградская обл. | 10/0,4 | 0.063 | 0.04929 | 0.04929
2197 | ТП-677 | ПО Правобережные Электрические Сети Филиалa "Волгоградэнерго" | Волгоградская область | Волгоградская обл. | 10/0,4 | 0.1 | 0.05301 | 0.05301
2198 | ТП-692 | ПО Правобережные Электрические Сети Филиалa "Волгоградэнерго" | Волгоградская область | Волгоградская обл. | 10/0,4 | 0.1 | 0.0651 | 0.0651
2199 | ТП-694 наБазе | ПО Правобережные Электрические Сети Филиалa "Волгоградэнерго" | Волгоградская область | Волгоградская обл. | 10/0,4 | 0.16 | 0.1488 | 0.1488
2200 | ТП-698 | ПО Правобережные Электрические Сети Филиалa "Волгоградэнерго" | Волгоградская область | Волгоградская обл. | 10/0,4 | 0.1 | 0.06882 | 0.06882
2201 | ТП-699 | ПО Правобережные Электрические Сети Филиалa "Волгоградэнерго" | Волгоградская область | Волгоградская обл. | 10/0,4 | 0.1 | 0.08184 | 0.08184
2202 | ТП-706 | ПО Правобережные Электрические Сети Филиалa "Волгоградэнерго" | Волгоградская область | Волгоградская обл. | 10/0,4 | 0.1 | 0.05115 | 0.05115
2203 | ТП-715 | ПО Правобережные Электрические Сети Филиалa "Волгоградэнерго" | Волгоградская область | Волгоградская обл. | 10/0,4 | 0.25 | 0.1674 | 0.1674
2204 | ТП-718 | ПО Правобережные Электрические Сети Филиалa "Волгоградэнерго" | Волгоградская область | Волгоградская обл. | 10/0,4 | 0.1 | 0.06696 | 0.06696
2205 | ТП-726 (база) | ПО Правобережные Электрические Сети Филиалa "Волгоградэнерго" | Волгоградская область | Волгоградская обл. | 10/0,4 | 0.16 | 0.1488 | 0.1488
2206 | ТП-746 (база) | ПО Правобережные Электрические Сети Филиалa "Волгоградэнерго" | Волгоградская область | Волгоградская обл. | 10/0,4 | 0.063 | 0.05859 | 0.05859
2207 | ТП-748 | ПО Правобережные Электрические Сети Филиалa "Волгоградэнерго" | Волгоградская область | Волгоградская обл. | 10/0,4 | 0.04 | 0.02604 | 0.02604
2208 | ТП-758 | ПО Правобережные Электрические Сети Филиалa "Волгоградэнерго" | Волгоградская область | Волгоградская обл. | 10/0,4 | 0.1 | 0.05115 | 0.05115
2209 | ТП-769 | ПО Правобережные Электрические Сети Филиалa "Волгоградэнерго" | Волгоградская область | Волгоградская обл. | 10/0,4 | 0.063 | 0.048174 | 0.048174
2210 | ТП-772 | ПО Правобережные Электрические Сети Филиалa "Волгоградэнерго" | Волгоградская область | Волгоградская обл. | 10/0,4 | 0.04 | 0.03162 | 0.03162
2211 | ТП-787 | ПО Правобережные Электрические Сети Филиалa "Волгоградэнерго" | Волгоградская область | Волгоградская обл. | 10/0,4 | 0.1 | 0.03255 | 0.03255
2212 | ТП-800 | ПО Правобережные Электрические Сети Филиалa "Волгоградэнерго" | Волгоградская область | Волгоградская обл. | 10/0,4 | 0.1 | 0.08277 | 0.08277
2213 | ТП-801 | ПО Правобережные Электрические Сети Филиалa "Волгоградэнерго" | Волгоградская область | Волгоградская обл. | 10/0,4 | 0.25 | 0.20367 | 0.20367
2214 | ТП-803 | ПО Правобережные Электрические Сети Филиалa "Волгоградэнерго" | Волгоградская область | Волгоградская обл. | 10/0,4 | 0.1 | 0.03534 | 0.03534
2215 | ТП-805 | ПО Правобережные Электрические Сети Филиалa "Волгоградэнерго" | Волгоградская область | Волгоградская обл. | 10/0,4 | 0.25 | 0.093 | 0.093
2216 | ТП-807 | ПО Правобережные Электрические Сети Филиалa "Волгоградэнерго" | Волгоградская область | Волгоградская обл. | 10/0,4 | 0.25 | 0.093 | 0.093
2217 | ТП-808 наБазе | ПО Правобережные Электрические Сети Филиалa "Волгоградэнерго" | Волгоградская область | Волгоградская обл. | 10/0,4 | 0.06 | 0.0558 | 0.0558
2218 | ТП-812 | ПО Правобережные Электрические Сети Филиалa "Волгоградэнерго" | Волгоградская область | Волгоградская обл. | 10/0,4 | 0.1 | 0.0186 | 0.0186
2219 | ТП-813 наБазе | ПО Правобережные Электрические Сети Филиалa "Волгоградэнерго" | Волгоградская область | Волгоградская обл. | 10/0,4 | 0.04 | 0.0372 | 0.0372
2220 | ТП-815 | ПО Правобережные Электрические Сети Филиалa "Волгоградэнерго" | Волгоградская область | Волгоградская обл. | 10/0,4 | 0.4 | 0.186 | 0.186
2221 | ТП-823 | ПО Правобережные Электрические Сети Филиалa "Волгоградэнерго" | Волгоградская область | Волгоградская обл. | 10/0,4 | 0.1 | 0 | 0
2222 | ТП-829 | ПО Правобережные Электрические Сети Филиалa "Волгоградэнерго" | Волгоградская область | Волгоградская обл. | 10/0,4 | 0.063 | 0.05022 | 0.05022
2223 | ТП-831 | ПО Правобережные Электрические Сети Филиалa "Волгоградэнерго" | Волгоградская область | Волгоградская обл. | 10/0,4 | 0.1 | 0.05673 | 0.05673
2224 | ТП-832 | ПО Правобережные Электрические Сети Филиалa "Волгоградэнерго" | Волгоградская область | Волгоградская обл. | 10/0,4 | 0.25 | 0.20832 | 0.20832
2225 | ТП-868 | ПО Правобережные Электрические Сети Филиалa "Волгоградэнерго" | Волгоградская область | Волгоградская обл. | 10/0,4 | 0.063 | 0.02232 | 0.02232
2226 | ТП-869 | ПО Правобережные Электрические Сети Филиалa "Волгоградэнерго" | Волгоградская область | Волгоградская обл. | 10/0,4 | 0.25 | 0.18321 | 0.18321
2227 | ТП-893 | ПО Правобережные Электрические Сети Филиалa "Волгоградэнерго" | Волгоградская область | Волгоградская обл. | 10/0,4 | 0.25 | 0.0465 | 0.0465
2228 | ТП-898 (база) | ПО Правобережные Электрические Сети Филиалa "Волгоградэнерго" | Волгоградская область | Волгоградская обл. | 10/0,4 | 0.04 | 0.0372 | 0.0372
2229 | ТП-93 | ПО Правобережные Электрические Сети Филиалa "Волгоградэнерго" | Волгоградская область | Волгоградская обл. | 10/0,4 | 0.32 | 0.0186 | 0.0186
2230 | ТП-933 | ПО Правобережные Электрические Сети Филиалa "Волгоградэнерго" | Волгоградская область | Волгоградская обл. | 10/0,4 | 0.4 | 0.093 | 0.093
2231 | ТП-942 | ПО Правобережные Электрические Сети Филиалa "Волгоградэнерго" | Волгоградская область | Волгоградская обл. | 10/0,4 | 0.25 | 0.0465 | 0.0465
2232 | ТП-984А | ПО Правобережные Электрические Сети Филиалa "Волгоградэнерго" | Волгоградская область | Волгоградская обл. | 10/0,4 | 0.063 | 0.03999 | 0.03999
2233 | ТП-997 | ПО Правобережные Электрические Сети Филиалa "Волгоградэнерго" | Волгоградская область | Волгоградская обл. | 10/0,4 | 0.1 | 0.05394 | 0.05394
2234 | КТП №22 | ПО Правобережные Электрические Сети Филиалa "Волгоградэнерго" | Волгоградская область | Волгоградская обл. п Красноярский | 10/0,4 | 0.1 | 0.090545 | 0.090545
2235 | КТП №25 | ПО Правобережные Электрические Сети Филиалa "Волгоградэнерго" | Волгоградская область | Волгоградская обл. х Красный | 10/0,4 | 0.1 | 0.092386 | 0.092386
2236 | КТП №88 | ПО Правобережные Электрические Сети Филиалa "Волгоградэнерго" | Волгоградская область | Волгоградская обл. х Тормосин | 10/0,4 | 0.16 | 0.1445 | 0.1445
2237 | КТП №102 | ПО Правобережные Электрические Сети Филиалa "Волгоградэнерго" | Волгоградская область | Волгоградская обл. х Алешкин | 10/0,4 | 0.063 | 0.053475 | 0.053475
2238 | КТП №106 | ПО Правобережные Электрические Сети Филиалa "Волгоградэнерго" | Волгоградская область | Волгоградская обл. п Красноярский | 10/0,4 | 0.063 | 0.054293 | 0.054293
2239 | КТП №162 | ПО Правобережные Электрические Сети Филиалa "Волгоградэнерго" | Волгоградская область | Волгоградская обл. рп Чернышковский | 10/0,4 | 0.16 | 0.10502 | 0.10502
2240 | КТП №164 | ПО Правобережные Электрические Сети Филиалa "Волгоградэнерго" | Волгоградская область | Волгоградская обл. рп Чернышковский | 10/0,4 | 0.063 | 0.012555 | 0.012555
2241 | КТП №165 | ПО Правобережные Электрические Сети Филиалa "Волгоградэнерго" | Волгоградская область | Волгоградская обл. рп Чернышковский | 10/0,4 | 0.1 | 0.081542 | 0.081542
2242 | КТП №167 | ПО Правобережные Электрические Сети Филиалa "Волгоградэнерго" | Волгоградская область | Волгоградская обл. х Тормосин | 10/0,4 | 0.1 | 0.055763 | 0.055763
2243 | КТП №171 | ПО Правобережные Электрические Сети Филиалa "Волгоградэнерго" | Волгоградская область | Волгоградская обл. х Нижняя Вербовка | 10/0,4 | 0.1 | 0.081877 | 0.081877
2244 | КТП №174 | ПО Правобережные Электрические Сети Филиалa "Волгоградэнерго" | Волгоградская область | Волгоградская обл. х Морское | 10/0,4 | 0.1 | 0.045124 | 0.045124
2245 | КТП №176 | ПО Правобережные Электрические Сети Филиалa "Волгоградэнерго" | Волгоградская область | Волгоградская обл. х Тормосин | 10/0,4 | 0.16 | 0.14634 | 0.14634
2246 | КТП №183 | ПО Правобережные Электрические Сети Филиалa "Волгоградэнерго" | Волгоградская область | Волгоградская обл. х Захаровский | 10/0,4 | 0.03 | 0.001302 | 0.001302
2247 | КТП №201 | ПО Правобережные Электрические Сети Филиалa "Волгоградэнерго" | Волгоградская область | Волгоградская обл. х Ярской | 10/0,4 | 0.04 | 0.034949 | 0.034949
2248 | КТП №231 | ПО Правобережные Электрические Сети Филиалa "Волгоградэнерго" | Волгоградская область | Волгоградская обл. х Верхнегнутов | 10/0,4 | 0.16 | 0.14307 | 0.14307
2249 | КТП №232 | ПО Правобережные Электрические Сети Филиалa "Волгоградэнерго" | Волгоградская область | Волгоградская обл. х Верхнегнутов | 10/0,4 | 0.04 | 0.02418 | 0.02418
2250 | КТП №233 | ПО Правобережные Электрические Сети Филиалa "Волгоградэнерго" | Волгоградская область | Волгоградская обл. х Бирюков | 10/0,4 | 0.1 | 0.03441 | 0.03441
2251 | КТП №256 | ПО Правобережные Электрические Сети Филиалa "Волгоградэнерго" | Волгоградская область | Волгоградская обл. п Красноярский | 10/0,4 | 0.1 | 0.091977 | 0.091977
2252 | КТП №262 | ПО Правобережные Электрические Сети Филиалa "Волгоградэнерго" | Волгоградская область | Волгоградская обл. х Волоцкий | 10/0,4 | 0.16 | 0.13673 | 0.13673
2253 | КТП №263 | ПО Правобережные Электрические Сети Филиалa "Волгоградэнерго" | Волгоградская область | Волгоградская обл. х Нижняя Вербовка | 10/0,4 | 0.063 | 0.039767 | 0.039767
2254 | КТП №264 | ПО Правобережные Электрические Сети Филиалa "Волгоградэнерго" | Волгоградская область | Волгоградская обл. х Волоцкий | 10/0,4 | 0.16 | 0.12854 | 0.12854
2255 | КТП №265 | ПО Правобережные Электрические Сети Филиалa "Волгоградэнерго" | Волгоградская область | Волгоградская обл. х Волоцкий | 10/0,4 | 0.16 | 0.14819 | 0.14819
2256 | КТП №266 | ПО Правобережные Электрические Сети Филиалa "Волгоградэнерго" | Волгоградская область | Волгоградская обл. х Волоцкий | 10/0,4 | 0.063 | 0.05859 | 0.05859
2257 | КТП №283 | ПО Правобережные Электрические Сети Филиалa "Волгоградэнерго" | Волгоградская область | Волгоградская обл. х Верхнегнутов | 10/0,4 | 0.16 | 0.07985 | 0.07985
2258 | КТП №284 | ПО Правобережные Электрические Сети Филиалa "Волгоградэнерго" | Волгоградская область | Волгоградская обл. х Сизов | 10/0,4 | 0.1 | 0.053512 | 0.053512
2259 | КТП №285 | ПО Правобережные Электрические Сети Филиалa "Волгоградэнерго" | Волгоградская область | Волгоградская обл. п Басакин | 10/0,4 | 0.1 | 0.015047 | 0.015047
2260 | КТП №286 | ПО Правобережные Электрические Сети Филиалa "Волгоградэнерго" | Волгоградская область | Волгоградская обл. п Басакин | 10/0,4 | 0.063 | 0.020534 | 0.020534
2261 | КТП №287 | ПО Правобережные Электрические Сети Филиалa "Волгоградэнерго" | Волгоградская область | Волгоградская обл. п Басакин | 10/0,4 | 0.25 | 0.22186 | 0.22186
2262 | КТП №288 | ПО Правобережные Электрические Сети Филиалa "Волгоградэнерго" | Волгоградская область | Волгоградская обл. п Басакин | 10/0,4 | 0.1 | 0.049829 | 0.049829
2263 | КТП №289 | ПО Правобережные Электрические Сети Филиалa "Волгоградэнерго" | Волгоградская область | Волгоградская обл. п Басакин | 10/0,4 | 0.16 | 0.14471 | 0.14471
2264 | КТП №315 | ПО Правобережные Электрические Сети Филиалa "Волгоградэнерго" | Волгоградская область | Волгоградская обл. х Ярской | 10/0,4 | 0.16 | 0.14164 | 0.14164
2265 | КТП №316 | ПО Правобережные Электрические Сети Филиалa "Волгоградэнерго" | Волгоградская область | Волгоградская обл. рп Чернышковский | 10/0,4 | 0.25 | 0.22759 | 0.22759
2266 | КТП №331 | ПО Правобережные Электрические Сети Филиалa "Волгоградэнерго" | Волгоградская область | Волгоградская обл. х Базной | 10/0,4 | 0.063 | 0.05487 | 0.05487
2267 | КТП №335 | ПО Правобережные Электрические Сети Филиалa "Волгоградэнерго" | Волгоградская область | Волгоградская обл. п Басакин | 10/0,4 | 0.063 | 0.056135 | 0.056135
2268 | КТП №336 | ПО Правобережные Электрические Сети Филиалa "Волгоградэнерго" | Волгоградская область | Волгоградская обл. х Россошанский | 10/0,4 | 0.063 | 0.051429 | 0.051429
2269 | КТП №337 | ПО Правобережные Электрические Сети Филиалa "Волгоградэнерго" | Волгоградская область | Волгоградская обл. х Россошанский | 10/0,4 | 0.25 | 0.23066 | 0.23066
2270 | КТП №339 | ПО Правобережные Электрические Сети Филиалa "Волгоградэнерго" | Волгоградская область | Волгоградская обл. х Россошанский | 10/0,4 | 0.1 | 0.079496 | 0.079496
2271 | КТП №349 | ПО Правобережные Электрические Сети Филиалa "Волгоградэнерго" | Волгоградская область | Волгоградская обл. рп Чернышковский | 10/0,4 | 0.25 | 0.05859 | 0.05859
2272 | КТП №355 | ПО Правобережные Электрические Сети Филиалa "Волгоградэнерго" | Волгоградская область | Волгоградская обл. рп Чернышковский | 10/0,4 | 0.1 | 0.087476 | 0.087476
2273 | КТП №364 | ПО Правобережные Электрические Сети Филиалa "Волгоградэнерго" | Волгоградская область | Волгоградская обл. рп Чернышковский | 10/0,4 | 0.16 | 0.10481 | 0.10481
2274 | КТП №374 | ПО Правобережные Электрические Сети Филиалa "Волгоградэнерго" | Волгоградская область | Волгоградская обл. п Красноярский | 10/0,4 | 0.063 | 0.053959 | 0.053959
2275 | КТП №379 | ПО Правобережные Электрические Сети Филиалa "Волгоградэнерго" | Волгоградская область | Волгоградская обл. х Чекомасьев | 10/0,4 | 0.1 | 0.089931 | 0.089931
2276 | КТП №380 | ПО Правобережные Электрические Сети Филиалa "Волгоградэнерго" | Волгоградская область | Волгоградская обл. п Басакин | 10/0,4 | 0.1 | 0.081542 | 0.081542
2277 | КТП №381 | ПО Правобережные Электрические Сети Филиалa "Волгоградэнерго" | Волгоградская область | Волгоградская обл. п Басакин | 10/0,4 | 0.04 | 0.028811 | 0.028811
2278 | КТП №383 | ПО Правобережные Электрические Сети Филиалa "Волгоградэнерго" | Волгоградская область | Волгоградская обл. х Низянка | 10/0,4 | 0.1 | 0.09034 | 0.09034
2279 | КТП №391 | ПО Правобережные Электрические Сети Филиалa "Волгоградэнерго" | Волгоградская область | Волгоградская обл. х Волоцкий | 10/0,4 | 0.063 | 0.05859 | 0.05859
2280 | КТП №394 | ПО Правобережные Электрические Сети Филиалa "Волгоградэнерго" | Волгоградская область | Волгоградская обл. х Гладков | 10/0,4 | 0.1 | 0.086657 | 0.086657
2281 | КТП №395 | ПО Правобережные Электрические Сети Филиалa "Волгоградэнерго" | Волгоградская область | Волгоградская обл. п Басакин | 10/0,4 | 0.063 | 0.04345 | 0.04345
2282 | КТП №396 | ПО Правобережные Электрические Сети Филиалa "Волгоградэнерго" | Волгоградская область | Волгоградская обл. х Филатов | 10/0,4 | 0.25 | 0.19608 | 0.19608
2283 | КТП №400 | ПО Правобережные Электрические Сети Филиалa "Волгоградэнерго" | Волгоградская область | Волгоградская обл. п Красноярский | 10/0,4 | 0.16 | 0.13386 | 0.13386
2284 | КТП №408 | ПО Правобережные Электрические Сети Филиалa "Волгоградэнерго" | Волгоградская область | Волгоградская обл. х Тормосин | 10/0,4 | 0.04 | 0.022673 | 0.022673
2285 | КТП №411 | ПО Правобережные Электрические Сети Филиалa "Волгоградэнерго" | Волгоградская область | Волгоградская обл. х Семенов | 10/0,4 | 0.063 | 0.047951 | 0.047951
2286 | КТП №412 | ПО Правобережные Электрические Сети Филиалa "Волгоградэнерго" | Волгоградская область | Волгоградская обл. х Минаев | 10/0,4 | 0.04 | 0.028607 | 0.028607
2287 | КТП №414 | ПО Правобережные Электрические Сети Филиалa "Волгоградэнерго" | Волгоградская область | Волгоградская обл. х Комары | 10/0,4 | 0.063 | 0.04345 | 0.04345
2288 | КТП №415 | ПО Правобережные Электрические Сети Филиалa "Волгоградэнерго" | Волгоградская область | Волгоградская обл. х Комары | 10/0,4 | 0.025 | 0.016294 | 0.016294
2289 | КТП №418 | ПО Правобережные Электрические Сети Филиалa "Волгоградэнерго" | Волгоградская область | Волгоградская обл. х Морское | 10/0,4 | 0.063 | 0.055726 | 0.055726
2290 | КТП №421 | ПО Правобережные Электрические Сети Филиалa "Волгоградэнерго" | Волгоградская область | Волгоградская обл. х Богомазов | 10/0,4 | 0.025 | 0.018953 | 0.018953
2291 | КТП №425 | ПО Правобережные Электрические Сети Филиалa "Волгоградэнерго" | Волгоградская область | Волгоградская обл. х Нижнегнутов | 10/0,4 | 0.025 | 0.018135 | 0.018135
2292 | КТП №436 | ПО Правобережные Электрические Сети Филиалa "Волгоградэнерго" | Волгоградская область | Волгоградская обл. х Елкино | 10/0,4 | 0.063 | 0.052861 | 0.052861
2293 | КТП №442 | ПО Правобережные Электрические Сети Филиалa "Волгоградэнерго" | Волгоградская область | Волгоградская обл. х Захаровский | 10/0,4 | 0.063 | 0.018693 | 0.018693
2294 | КТП №455 | ПО Правобережные Электрические Сети Филиалa "Волгоградэнерго" | Волгоградская область | Волгоградская обл. х Тормосин | 10/0,4 | 0.1 | 0.066811 | 0.066811
2295 | КТП №456 | ПО Правобережные Электрические Сети Филиалa "Волгоградэнерго" | Волгоградская область | Волгоградская обл. х Тормосин | 10/0,4 | 0.063 | 0.04557 | 0.04557
2296 | КТП №458 | ПО Правобережные Электрические Сети Филиалa "Волгоградэнерго" | Волгоградская область | Волгоградская обл. х Морской | 10/0,4 | 0.04 | 0.031676 | 0.031676
2297 | КТП №463 | ПО Правобережные Электрические Сети Филиалa "Волгоградэнерго" | Волгоградская область | Волгоградская обл. рп Чернышковский | 10/0,4 | 0.1 | 0.07745 | 0.07745
2298 | КТП №465 | ПО Правобережные Электрические Сети Филиалa "Волгоградэнерго" | Волгоградская область | Волгоградская обл. рп Чернышковский | 10/0,4 | 0.1 | 0.070085 | 0.070085
2299 | КТП №470 | ПО Правобережные Электрические Сети Филиалa "Волгоградэнерго" | Волгоградская область | Волгоградская обл. х Захаровский | 10/0,4 | 0.1 | 0.086862 | 0.086862
2300 | КТП №475 | ПО Правобережные Электрические Сети Филиалa "Волгоградэнерго" | Волгоградская область | Волгоградская обл. х Тормосин | 10/0,4 | 0.16 | 0.10911 | 0.10911
2301 | КТП №481 | ПО Правобережные Электрические Сети Филиалa "Волгоградэнерго" | Волгоградская область | Волгоградская обл. х Захаров | 10/0,4 | 0.25 | 0.18544 | 0.18544
2302 | КТП №484 | ПО Правобережные Электрические Сети Филиалa "Волгоградэнерго" | Волгоградская область | Волгоградская обл. х Соколов | 10/0,4 | 0.1 | 0.074791 | 0.074791
2303 | КТП №486 | ПО Правобережные Электрические Сети Филиалa "Волгоградэнерго" | Волгоградская область | Волгоградская обл. х Волоцкий | 10/0,4 | 0.25 | 0.20652 | 0.20652
2304 | КТП №492 | ПО Правобережные Электрические Сети Филиалa "Волгоградэнерго" | Волгоградская область | Волгоградская обл. п Красноярский | 10/0,4 | 0.063 | 0.006696 | 0.006696
2305 | КТП №502 | ПО Правобережные Электрические Сети Филиалa "Волгоградэнерго" | Волгоградская область | Волгоградская обл. п Басакин | 10/0,4 | 0.16 | 0.13652 | 0.13652
2306 | КТП №503 | ПО Правобережные Электрические Сети Филиалa "Волгоградэнерго" | Волгоградская область | Волгоградская обл. х Тормосин | 10/0,4 | 0.25 | 0.20877 | 0.20877
2307 | КТП №507 | ПО Правобережные Электрические Сети Филиалa "Волгоградэнерго" | Волгоградская область | Волгоградская обл. х Тормосин | 10/0,4 | 0.16 | 0.14103 | 0.14103
2308 | КТП №515 | ПО Правобережные Электрические Сети Филиалa "Волгоградэнерго" | Волгоградская область | Волгоградская обл. х Захаровский | 10/0,4 | 0.1 | 0.084407 | 0.084407
2309 | КТП №523 | ПО Правобережные Электрические Сети Филиалa "Волгоградэнерго" | Волгоградская область | Волгоградская обл. х Тормосин | 10/0,4 | 0.4 | 0.372 | 0.372
2310 | КТП №526 | ПО Правобережные Электрические Сети Филиалa "Волгоградэнерго" | Волгоградская область | Волгоградская обл. х Минаев | 10/0,4 | 0.04 | 0.029425 | 0.029425
2311 | КТП №531 | ПО Правобережные Электрические Сети Филиалa "Волгоградэнерго" | Волгоградская область | Волгоградская обл. п Басакин | 10/0,4 | 0.063 | 0.05301 | 0.05301
2312 | КТП №532 | ПО Правобережные Электрические Сети Филиалa "Волгоградэнерго" | Волгоградская область | Волгоградская обл. х Захаровский | 10/0,4 | 0.25 | 0.22698 | 0.22698
2313 | КТП №533 | ПО Правобережные Электрические Сети Филиалa "Волгоградэнерго" | Волгоградская область | Волгоградская обл. х Захаровский | 10/0,4 | 0.063 | 0.016238 | 0.016238
2314 | КТП №534 | ПО Правобережные Электрические Сети Филиалa "Волгоградэнерго" | Волгоградская область | Волгоградская обл. х Захаровский | 10/0,4 | 0.063 | 0.026468 | 0.026468
2315 | КТП №535 | ПО Правобережные Электрические Сети Филиалa "Волгоградэнерго" | Волгоградская область | Волгоградская обл. х Захаровский | 10/0,4 | 0.25 | 0.17173 | 0.17173
2316 | КТП №536 | ПО Правобережные Электрические Сети Филиалa "Волгоградэнерго" | Волгоградская область | Волгоградская обл. х Захаров | 10/0,4 | 0.1 | 0.08543 | 0.08543
2317 | КТП №537 | ПО Правобережные Электрические Сети Филиалa "Волгоградэнерго" | Волгоградская область | Волгоградская обл. х Захаровский | 10/0,4 | 0.04 | 0.030653 | 0.030653
2318 | КТП №538 | ПО Правобережные Электрические Сети Филиалa "Волгоградэнерго" | Волгоградская область | Волгоградская обл. х Захаровский | 10/0,4 | 0.04 | 0.027584 | 0.027584
2319 | КТП №539 | ПО Правобережные Электрические Сети Филиалa "Волгоградэнерго" | Волгоградская область | Волгоградская обл. х Пристеновский | 10/0,4 | 0.1 | 0.00837 | 0.00837
2320 | КТП №540 | ПО Правобережные Электрические Сети Филиалa "Волгоградэнерго" | Волгоградская область | Волгоградская обл. х Попов | 10/0,4 | 0.16 | 0.13918 | 0.13918
2321 | КТП №550 | ПО Правобережные Электрические Сети Филиалa "Волгоградэнерго" | Волгоградская область | Волгоградская обл. х Богомазов | 10/0,4 | 0.063 | 0.053475 | 0.053475
2322 | КТП №552 | ПО Правобережные Электрические Сети Филиалa "Волгоградэнерго" | Волгоградская область | Волгоградская обл. х Елкино | 10/0,4 | 0.16 | 0.068392 | 0.068392
2323 | КТП №553 | ПО Правобережные Электрические Сети Филиалa "Волгоградэнерго" | Волгоградская область | Волгоградская обл. х Елкино | 10/0,4 | 0.16 | 0.095195 | 0.095195
2324 | КТП №554 | ПО Правобережные Электрические Сети Филиалa "Волгоградэнерго" | Волгоградская область | Волгоградская обл. х Елкино | 10/0,4 | 0.16 | 0.11831 | 0.11831
2325 | КТП №558 | ПО Правобережные Электрические Сети Филиалa "Волгоградэнерго" | Волгоградская область | Волгоградская обл. рп Чернышковский | 10/0,4 | 0.16 | 0.13223 | 0.13223
2326 | КТП №560 | ПО Правобережные Электрические Сети Филиалa "Волгоградэнерго" | Волгоградская область | Волгоградская обл. х Красный Богданов | 10/0,4 | 0.1 | 0.092182 | 0.092182
2327 | КТП №561 | ПО Правобережные Электрические Сети Филиалa "Волгоградэнерго" | Волгоградская область | Волгоградская обл. х Красный Богданов | 10/0,4 | 0.1 | 0.092795 | 0.092795
2328 | КТП №562 | ПО Правобережные Электрические Сети Филиалa "Волгоградэнерго" | Волгоградская область | Волгоградская обл. х Красный Богданов | 10/0,4 | 0.16 | 0.11831 | 0.11831
2329 | КТП №564 | ПО Правобережные Электрические Сети Филиалa "Волгоградэнерго" | Волгоградская область | Волгоградская обл. х Нижняя Вербовка | 10/0,4 | 0.06 | 0.048025 | 0.048025
2330 | КТП №567 | ПО Правобережные Электрические Сети Филиалa "Волгоградэнерго" | Волгоградская область | Волгоградская обл. х Тормосин | 10/0,4 | 0.4 | 0.35174 | 0.35174
2331 | КТП №570 | ПО Правобережные Электрические Сети Филиалa "Волгоградэнерго" | Волгоградская область | Волгоградская обл. х Алешкин | 10/0,4 | 0.25 | 0.22432 | 0.22432
2332 | КТП №571 | ПО Правобережные Электрические Сети Филиалa "Волгоградэнерго" | Волгоградская область | Волгоградская обл. х Алешкин | 10/0,4 | 0.16 | 0.14307 | 0.14307
2333 | КТП №572 | ПО Правобережные Электрические Сети Филиалa "Волгоградэнерго" | Волгоградская область | Волгоградская обл. х Тормосин | 10/0,4 | 0.25 | 0.1834 | 0.1834
2334 | КТП №573 | ПО Правобережные Электрические Сети Филиалa "Волгоградэнерго" | Волгоградская область | Волгоградская обл. х Алешкин | 10/0,4 | 0.1 | 0.045942 | 0.045942
2335 | КТП №574 | ПО Правобережные Электрические Сети Филиалa "Волгоградэнерго" | Волгоградская область | Волгоградская обл. х Алешкин | 10/0,4 | 0.1 | 0.090136 | 0.090136
2336 | КТП №575 | ПО Правобережные Электрические Сети Филиалa "Волгоградэнерго" | Волгоградская область | Волгоградская обл. х Алешкин | 10/0,4 | 0.063 | 0.032401 | 0.032401
2337 | КТП №577 | ПО Правобережные Электрические Сети Филиалa "Волгоградэнерго" | Волгоградская область | Волгоградская обл. х Алешкин | 10/0,4 | 0.1 | 0.079087 | 0.079087
2338 | КТП №579 | ПО Правобережные Электрические Сети Филиалa "Волгоградэнерго" | Волгоградская область | Волгоградская обл. х Алешкин | 10/0,4 | 0.1 | 0.088908 | 0.088908
2339 | КТП №580 | ПО Правобережные Электрические Сети Филиалa "Волгоградэнерго" | Волгоградская область | Волгоградская обл. х Тормосин | 10/0,4 | 0.063 | 0.047951 | 0.047951
2340 | КТП №582 | ПО Правобережные Электрические Сети Филиалa "Волгоградэнерго" | Волгоградская область | Волгоградская обл. х Алешкин | 10/0,4 | 0.25 | 0.22759 | 0.22759
2341 | КТП №583 | ПО Правобережные Электрические Сети Филиалa "Волгоградэнерго" | Волгоградская область | Волгоградская обл. х Алешкин | 10/0,4 | 0.1 | 0.064151 | 0.064151
2342 | КТП №584 | ПО Правобережные Электрические Сети Филиалa "Волгоградэнерго" | Волгоградская область | Волгоградская обл. х Алешкин | 10/0,4 | 0.25 | 0.21695 | 0.21695
2343 | КТП №585 | ПО Правобережные Электрические Сети Филиалa "Волгоградэнерго" | Волгоградская область | Волгоградская обл. х Алешкин | 10/0,4 | 0.063 | 0.045291 | 0.045291
2344 | КТП №588 | ПО Правобережные Электрические Сети Филиалa "Волгоградэнерго" | Волгоградская область | Волгоградская обл. х Богомазов | 10/0,4 | 0.25 | 0.22964 | 0.22964
2345 | КТП №589 | ПО Правобережные Электрические Сети Филиалa "Волгоградэнерго" | Волгоградская область | Волгоградская обл. х Нижнегнутов | 10/0,4 | 0.063 | 0.04278 | 0.04278
2346 | КТП №590 | ПО Правобережные Электрические Сети Филиалa "Волгоградэнерго" | Волгоградская область | Волгоградская обл. х Нижнегнутов | 10/0,4 | 0.16 | 0.1042 | 0.1042
2347 | КТП №591 | ПО Правобережные Электрические Сети Филиалa "Волгоградэнерго" | Волгоградская область | Волгоградская обл. х Нижнегнутов | 10/0,4 | 0.1 | 0.05394 | 0.05394
2348 | КТП №592 | ПО Правобережные Электрические Сети Филиалa "Волгоградэнерго" | Волгоградская область | Волгоградская обл. х Нижнегнутов | 10/0,4 | 0.063 | 0.020813 | 0.020813
2349 | КТП №596 | ПО Правобережные Электрические Сети Филиалa "Волгоградэнерго" | Волгоградская область | Волгоградская обл. х Волоцкий | 10/0,4 | 0.1 | 0.066811 | 0.066811
2350 | КТП №602 | ПО Правобережные Электрические Сети Филиалa "Волгоградэнерго" | Волгоградская область | Волгоградская обл. х Нижнегнутов | 10/0,4 | 0.1 | 0.030802 | 0.030802
2351 | КТП №603 | ПО Правобережные Электрические Сети Филиалa "Волгоградэнерго" | Волгоградская область | Волгоградская обл. х Нижнегнутов | 10/0,4 | 0.063 | -0.016275 | -0.016275
2352 | КТП №605 | ПО Правобережные Электрические Сети Филиалa "Волгоградэнерго" | Волгоградская область | Волгоградская обл. х Воробъев | 10/0,4 | 0.063 | 0.057976 | 0.057976
2353 | КТП №606 | ПО Правобережные Электрические Сети Филиалa "Волгоградэнерго" | Волгоградская область | Волгоградская обл. х Фирсовка | 10/0,4 | 0.063 | 0.058385 | 0.058385
2354 | КТП №608 | ПО Правобережные Электрические Сети Филиалa "Волгоградэнерго" | Волгоградская область | Волгоградская обл. х Нижнегнутов | 10/0,4 | 0.16 | 0.14307 | 0.14307
2355 | КТП №609 | ПО Правобережные Электрические Сети Филиалa "Волгоградэнерго" | Волгоградская область | Волгоградская обл. х Фирсовка | 10/0,4 | 0.16 | 0.14553 | 0.14553
2356 | КТП №627 | ПО Правобережные Электрические Сети Филиалa "Волгоградэнерго" | Волгоградская область | Волгоградская обл. п Красноярский | 10/0,4 | 0.25 | 0.15577 | 0.15577
2357 | КТП №628 | ПО Правобережные Электрические Сети Филиалa "Волгоградэнерго" | Волгоградская область | Волгоградская обл. х Журавка | 10/0,4 | 0.1 | 0.09034 | 0.09034
2358 | КТП №629 | ПО Правобережные Электрические Сети Филиалa "Волгоградэнерго" | Волгоградская область | Волгоградская обл. х Журавка | 10/0,4 | 0.1 | 0.086248 | 0.086248
2359 | КТП №630 | ПО Правобережные Электрические Сети Филиалa "Волгоградэнерго" | Волгоградская область | Волгоградская обл. х Соколов | 10/0,4 | 0.1 | 0.08809 | 0.08809
2360 | КТП №631 | ПО Правобережные Электрические Сети Филиалa "Волгоградэнерго" | Волгоградская область | Волгоградская обл. х Соколов | 10/0,4 | 0.1 | 0.084202 | 0.084202
2361 | КТП №639 | ПО Правобережные Электрические Сети Филиалa "Волгоградэнерго" | Волгоградская область | Волгоградская обл. х Тормосин | 10/0,4 | 0.1 | 0.071926 | 0.071926
2362 | КТП №640 | ПО Правобережные Электрические Сети Филиалa "Волгоградэнерго" | Волгоградская область | Волгоградская обл. х Морское | 10/0,4 | 0.1 | 0.087476 | 0.087476
2363 | КТП №643 | ПО Правобережные Электрические Сети Филиалa "Волгоградэнерго" | Волгоградская область | Волгоградская обл. х Морское | 10/0,4 | 0.1 | 0.028142 | 0.028142
2364 | КТП №644 | ПО Правобережные Электрические Сети Филиалa "Волгоградэнерго" | Волгоградская область | Волгоградская обл. х Морское | 10/0,4 | 0.16 | 0.085169 | 0.085169
2365 | КТП №645 | ПО Правобережные Электрические Сети Филиалa "Волгоградэнерго" | Волгоградская область | Волгоградская обл. х Попов | 10/0,4 | 0.1 | 0.056786 | 0.056786
2366 | КТП №650 | ПО Правобережные Электрические Сети Филиалa "Волгоградэнерго" | Волгоградская область | Волгоградская обл. п Красноярский | 10/0,4 | 0.1 | 0.04278 | 0.04278
2367 | КТП №652 | ПО Правобережные Электрические Сети Филиалa "Волгоградэнерго" | Волгоградская область | Волгоградская обл. п Басакин | 10/0,4 | 0.063 | 0.05208 | 0.05208
2368 | КТП №667 | ПО Правобережные Электрические Сети Филиалa "Волгоградэнерго" | Волгоградская область | Волгоградская обл. рп Чернышковский | 10/0,4 | 0.16 | 0.13346 | 0.13346
2369 | КТП №668 | ПО Правобережные Электрические Сети Филиалa "Волгоградэнерго" | Волгоградская область | Волгоградская обл. х Богомазов | 10/0,4 | 0.16 | 0.12895 | 0.12895
2370 | КТП №670 | ПО Правобережные Электрические Сети Филиалa "Волгоградэнерго" | Волгоградская область | Волгоградская обл. рп Чернышковский | 10/0,4 | 0.16 | 0.12629 | 0.12629
2371 | КТП №671 | ПО Правобережные Электрические Сети Филиалa "Волгоградэнерго" | Волгоградская область | Волгоградская обл. рп Чернышковский | 10/0,4 | 0.16 | 0.1044 | 0.1044
2372 | КТП №674 | ПО Правобережные Электрические Сети Филиалa "Волгоградэнерго" | Волгоградская область | Волгоградская обл. х Макаровский | 10/0,4 | 0.063 | 0.051224 | 0.051224
2373 | КТП №678 | ПО Правобережные Электрические Сети Филиалa "Волгоградэнерго" | Волгоградская область | Волгоградская обл. х Богомазов | 10/0,4 | 0.16 | 0.14839 | 0.14839
2374 | КТП №679 | ПО Правобережные Электрические Сети Филиалa "Волгоградэнерго" | Волгоградская область | Волгоградская обл. х Красный | 10/0,4 | 0.063 | 0.052247 | 0.052247
2375 | КТП №680 | ПО Правобережные Электрические Сети Филиалa "Волгоградэнерго" | Волгоградская область | Волгоградская обл. х Красный | 10/0,4 | 0.1 | 0.075404 | 0.075404
2376 | КТП №681 | ПО Правобережные Электрические Сети Филиалa "Волгоградэнерго" | Волгоградская область | Волгоградская обл. х Красный | 10/0,4 | 0.04 | 0.0372 | 0.0372
2377 | КТП №683 | ПО Правобережные Электрические Сети Филиалa "Волгоградэнерго" | Волгоградская область | Волгоградская обл. п Красноярский | 10/0,4 | 0.063 | 0.057976 | 0.057976
2378 | КТП №684 | ПО Правобережные Электрические Сети Филиалa "Волгоградэнерго" | Волгоградская область | Волгоградская обл. х Верхнецимлянский | 10/0,4 | 0.1 | 0.091159 | 0.091159
2379 | КТП №686 | ПО Правобережные Электрические Сети Филиалa "Волгоградэнерго" | Волгоградская область | Волгоградская обл. х Макаровский | 10/0,4 | 0.063 | 0.035061 | 0.035061
2380 | КТП №688 | ПО Правобережные Электрические Сети Филиалa "Волгоградэнерго" | Волгоградская область | Волгоградская обл. п Красноярский | 10/0,4 | 0.063 | 0.053475 | 0.053475
2381 | КТП №689 | ПО Правобережные Электрические Сети Филиалa "Волгоградэнерго" | Волгоградская область | Волгоградская обл. п Красноярский | 10/0,4 | 0.25 | 0.21941 | 0.21941
2382 | КТП №691 | ПО Правобережные Электрические Сети Филиалa "Волгоградэнерго" | Волгоградская область | Волгоградская обл. п Красноярский | 10/0,4 | 0.025 | 0.01395 | 0.01395
2383 | КТП №692 | ПО Правобережные Электрические Сети Филиалa "Волгоградэнерго" | Волгоградская область | Волгоградская обл. х Богомазов | 10/0,4 | 0.1 | 0.035154 | 0.035154
2384 | КТП №694 | ПО Правобережные Электрические Сети Филиалa "Волгоградэнерго" | Волгоградская область | Волгоградская обл. х Богомазов | 10/0,4 | 0.063 | 0.045905 | 0.045905
2385 | КТП №695 | ПО Правобережные Электрические Сети Филиалa "Волгоградэнерго" | Волгоградская область | Волгоградская обл. рп Чернышковский | 10/0,4 | 0.1 | 0.090545 | 0.090545
2386 | КТП №710 | ПО Правобережные Электрические Сети Филиалa "Волгоградэнерго" | Волгоградская область | Волгоградская обл. х Асеев | 10/0,4 | 0.063 | 0.056135 | 0.056135
2387 | КТП №711 | ПО Правобережные Электрические Сети Филиалa "Волгоградэнерго" | Волгоградская область | Волгоградская обл. х Елкино | 10/0,4 | 0.25 | 0.20079 | 0.20079
2388 | КТП №712 | ПО Правобережные Электрические Сети Филиалa "Волгоградэнерго" | Волгоградская область | Волгоградская обл. х Елкино | 10/0,4 | 0.25 | 0.16539 | 0.16539
2389 | КТП №713 | ПО Правобережные Электрические Сети Филиалa "Волгоградэнерго" | Волгоградская область | Волгоградская обл. х Елкино | 10/0,4 | 0.25 | 0.23086 | 0.23086
2390 | КТП №714 | ПО Правобережные Электрические Сети Филиалa "Волгоградэнерго" | Волгоградская область | Волгоградская обл. х Елкин | 10/0,4 | 0.1 | 0.090545 | 0.090545
2391 | КТП№715 | ПО Правобережные Электрические Сети Филиалa "Волгоградэнерго" | Волгоградская область | Волгоградская обл. х Елкино | 10/0,4 | 0.16 | 0.1486 | 0.1486
2392 | КТП №716 | ПО Правобережные Электрические Сети Филиалa "Волгоградэнерго" | Волгоградская область | Волгоградская обл. х Елкино | 10/0,4 | 0.063 | 0.054089 | 0.054089
2393 | КТП №717 | ПО Правобережные Электрические Сети Филиалa "Волгоградэнерго" | Волгоградская область | Волгоградская обл. рп Чернышковский | 10/0,4 | 0.063 | 0.05022 | 0.05022
2394 | КТП №719 | ПО Правобережные Электрические Сети Филиалa "Волгоградэнерго" | Волгоградская область | Волгоградская обл. х Верхнегнутов | 10/0,4 | 0.063 | 0.057976 | 0.057976
2395 | КТП №720 | ПО Правобережные Электрические Сети Филиалa "Волгоградэнерго" | Волгоградская область | Волгоградская обл. х Верхнегнутов | 10/0,4 | 0.4 | 0.3319 | 0.3319
2396 | КТП №721 | ПО Правобережные Электрические Сети Филиалa "Волгоградэнерго" | Волгоградская область | Волгоградская обл. х Верхнегнутов | 10/0,4 | 0.4 | 0.34704 | 0.34704
2397 | КТП №722 | ПО Правобережные Электрические Сети Филиалa "Волгоградэнерго" | Волгоградская область | Волгоградская обл. х Верхнегнутов | 10/0,4 | 0.063 | 0.027286 | 0.027286
2398 | КТП №723 | ПО Правобережные Электрические Сети Филиалa "Волгоградэнерго" | Волгоградская область | Волгоградская обл. х Верхнегнутов | 10/0,4 | 0.16 | 0.14819 | 0.14819
2399 | КТП №724 | ПО Правобережные Электрические Сети Филиалa "Волгоградэнерго" | Волгоградская область | Волгоградская обл. х Верхнегнутов | 10/0,4 | 0.063 | 0.01674 | 0.01674
2400 | КТП №726 | ПО Правобережные Электрические Сети Филиалa "Волгоградэнерго" | Волгоградская область | Волгоградская обл. х Верхнегнутов | 10/0,4 | 0.16 | 0.12261 | 0.12261
2401 | КТП №727 | ПО Правобережные Электрические Сети Филиалa "Волгоградэнерго" | Волгоградская область | Волгоградская обл. х Верхнегнутов | 10/0,4 | 0.063 | 0.039767 | 0.039767
2402 | КТП №728 | ПО Правобережные Электрические Сети Филиалa "Волгоградэнерго" | Волгоградская область | Волгоградская обл. х Верхнегнутов | 10/0,4 | 0.063 | 0.050611 | 0.050611
2403 | КТП №729 | ПО Правобережные Электрические Сети Филиалa "Волгоградэнерго" | Волгоградская область | Волгоградская обл. х Верхнегнутов | 10/0,4 | 0.063 | 0.05859 | 0.05859
2404 | КТП №734 | ПО Правобережные Электрические Сети Филиалa "Волгоградэнерго" | Волгоградская область | Волгоградская обл. п Басакин | 10/0,4 | 0.16 | 0.14339 | 0.14339
2405 | КТП №735 | ПО Правобережные Электрические Сети Филиалa "Волгоградэнерго" | Волгоградская область | Волгоградская обл. п Басакин | 10/0,4 | 0.16 | 0.11525 | 0.11525
2406 | КТП №736 | ПО Правобережные Электрические Сети Филиалa "Волгоградэнерго" | Волгоградская область | Волгоградская обл. п Басакин | 10/0,4 | 0.16 | 0.085579 | 0.085579
2407 | КТП №737 | ПО Правобережные Электрические Сети Филиалa "Волгоградэнерго" | Волгоградская область | Волгоградская обл. п Басакин | 10/0,4 | 0.16 | 0.13039 | 0.13039
2408 | КТП №738 | ПО Правобережные Электрические Сети Филиалa "Волгоградэнерго" | Волгоградская область | Волгоградская обл. п Басакин | 10/0,4 | 0.16 | 0.10768 | 0.10768
2409 | КТП №739 | ПО Правобережные Электрические Сети Филиалa "Волгоградэнерго" | Волгоградская область | Волгоградская обл. х Сизов | 10/0,4 | 0.16 | 0.12404 | 0.12404
2410 | КТП №747 | ПО Правобережные Электрические Сети Филиалa "Волгоградэнерго" | Волгоградская область | Волгоградская обл. х Нижнегнутов | 10/0,4 | 0.16 | 0.14757 | 0.14757
2411 | КТП №748 | ПО Правобережные Электрические Сети Филиалa "Волгоградэнерго" | Волгоградская область | Волгоградская обл. х Нижнегнутов | 10/0,4 | 0.25 | 0.2325 | 0.2325
2412 | КТП №759 | ПО Правобережные Электрические Сети Филиалa "Волгоградэнерго" | Волгоградская область | Волгоградская обл. х Волоцкий | 10/0,4 | 0.063 | 0.028309 | 0.028309
2413 | КТП №760 | ПО Правобережные Электрические Сети Филиалa "Волгоградэнерго" | Волгоградская область | Волгоградская обл. х Нижнегнутов | 10/0,4 | 0.04 | 0.029834 | 0.029834
2414 | КТП №761 | ПО Правобережные Электрические Сети Филиалa "Волгоградэнерго" | Волгоградская область | Волгоградская обл. х Фирсовка | 10/0,4 | 0.1 | 0.082565 | 0.082565
2415 | КТП №763 | ПО Правобережные Электрические Сети Филиалa "Волгоградэнерго" | Волгоградская область | Волгоградская обл. х Волоцкий | 10/0,4 | 0.16 | 0.13202 | 0.13202
2416 | КТП №764 | ПО Правобережные Электрические Сети Филиалa "Волгоградэнерго" | Волгоградская область | Волгоградская обл. х Лозной | 10/0,4 | 0.025 | 0.010156 | 0.010156
2417 | КТП №766 | ПО Правобережные Электрические Сети Филиалa "Волгоградэнерго" | Волгоградская область | Волгоградская обл. х Лозной | 10/0,4 | 0.1 | 0.011774 | 0.010774
2418 | КТП №767 | ПО Правобережные Электрические Сети Филиалa "Волгоградэнерго" | Волгоградская область | Волгоградская обл. х Нижнегнутов | 10/0,4 | 0.063 | 0.045291 | 0.045291
2419 | КТП №774 | ПО Правобережные Электрические Сети Филиалa "Волгоградэнерго" | Волгоградская область | Волгоградская обл. х Нижнегнутов | 10/0,4 | 0.1 | 0.085634 | 0.085634
2420 | КТП №780 | ПО Правобережные Электрические Сети Филиалa "Волгоградэнерго" | Волгоградская область | Волгоградская обл. п Басакин | 10/0,4 | 0.025 | 0.012406 | 0.012406
2421 | КТП №783 | ПО Правобережные Электрические Сети Филиалa "Волгоградэнерго" | Волгоградская область | Волгоградская обл. х Филатов | 10/0,4 | 0.063 | 0.039767 | 0.039767
2422 | КТП №784 | ПО Правобережные Электрические Сети Филиалa "Волгоградэнерго" | Волгоградская область | Волгоградская обл. х Россошанский | 10/0,4 | 0.1 | 0.087885 | 0.087885
2423 | КТП №785 | ПО Правобережные Электрические Сети Филиалa "Волгоградэнерго" | Волгоградская область | Волгоградская обл. х Филатов | 10/0,4 | 0.063 | 0.036084 | 0.027084
2424 | КТП №786 | ПО Правобережные Электрические Сети Филиалa "Волгоградэнерго" | Волгоградская область | Волгоградская обл. х Филатов | 10/0,4 | 0.16 | 0.1398 | 0.1398
2425 | КТП №789 | ПО Правобережные Электрические Сети Филиалa "Волгоградэнерго" | Волгоградская область | Волгоградская обл. х Сизов | 10/0,4 | 0.063 | 0.045905 | 0.045905
2426 | КТП №790 | ПО Правобережные Электрические Сети Филиалa "Волгоградэнерго" | Волгоградская область | Волгоградская обл. х Сизов | 10/0,4 | 0.1 | 0.087885 | 0.087885
2427 | КТП №793 | ПО Правобережные Электрические Сети Филиалa "Волгоградэнерго" | Волгоградская область | Волгоградская обл. п Басакин | 10/0,4 | 0.16 | 0.079645 | 0.079645
2428 | КТП №794 | ПО Правобережные Электрические Сети Филиалa "Волгоградэнерго" | Волгоградская область | Волгоградская обл. х Сизов | 10/0,4 | 0.25 | 0.22759 | 0.22759
2429 | КТП №795 | ПО Правобережные Электрические Сети Филиалa "Волгоградэнерго" | Волгоградская область | Волгоградская обл. х Сизов | 10/0,4 | 0.25 | 0.23209 | 0.23209
2430 | КТП №796 | ПО Правобережные Электрические Сети Филиалa "Волгоградэнерго" | Волгоградская область | Волгоградская обл. х Сизов | 10/0,4 | 0.25 | 0.10524 | 0.10524
2431 | КТП №797 | ПО Правобережные Электрические Сети Филиалa "Волгоградэнерго" | Волгоградская область | Волгоградская обл. х Сизов | 10/0,4 | 0.04 | 0.024106 | 0.024106
2432 | КТП №806 | ПО Правобережные Электрические Сети Филиалa "Волгоградэнерго" | Волгоградская область | Волгоградская обл. х Тормосин | 10/0,4 | 0.1 | 0.045533 | 0.045533
2433 | КТП №810 | ПО Правобережные Электрические Сети Филиалa "Волгоградэнерго" | Волгоградская область | Волгоградская обл. х Тормосин | 10/0,4 | 0.063 | 0.009486 | 0.009486
2434 | КТП №812 | ПО Правобережные Электрические Сети Филиалa "Волгоградэнерго" | Волгоградская область | Волгоградская обл. х Тормосин | 10/0,4 | 0.16 | 0.13877 | 0.13877
2435 | КТП №813 | ПО Правобережные Электрические Сети Филиалa "Волгоградэнерго" | Волгоградская область | Волгоградская обл. х Тормосин | 10/0,4 | 0.063 | 0.033833 | 0.033833
2436 | КТП №814 | ПО Правобережные Электрические Сети Филиалa "Волгоградэнерго" | Волгоградская область | Волгоградская обл. х Тормосин | 10/0,4 | 0.063 | 0.030151 | 0.030151
2437 | КТП №815 | ПО Правобережные Электрические Сети Филиалa "Волгоградэнерго" | Волгоградская область | Волгоградская обл. х Тормосин | 10/0,4 | 0.1 | 0.052489 | 0.052489
2438 | КТП №816 | ПО Правобережные Электрические Сети Филиалa "Волгоградэнерго" | Волгоградская область | Волгоградская обл. х Тормосин | 10/0,4 | 0.16 | 0.073507 | 0.063507
2439 | КТП №817 | ПО Правобережные Электрические Сети Филиалa "Волгоградэнерго" | Волгоградская область | Волгоградская обл. х Пристеновский | 10/0,4 | 0.1 | 0.086657 | 0.086657
2440 | КТП №818 | ПО Правобережные Электрические Сети Филиалa "Волгоградэнерго" | Волгоградская область | Волгоградская обл. х Водяновский | 10/0,4 | 0.16 | 0.14675 | 0.14675
2441 | КТП №819 | ПО Правобережные Электрические Сети Филиалa "Волгоградэнерго" | Волгоградская область | Волгоградская обл. х Водяновский | 10/0,4 | 0.04 | 0.004464 | 0.004464
2442 | КТП №820 | ПО Правобережные Электрические Сети Филиалa "Волгоградэнерго" | Волгоградская область | Волгоградская обл. х Водяновский | 10/0,4 | 0.1 | 0.086862 | 0.086862
2443 | КТП №821 | ПО Правобережные Электрические Сети Филиалa "Волгоградэнерго" | Волгоградская область | Волгоградская обл. х Водяновский | 10/0,4 | 0.1 | 0.086862 | 0.086862
2444 | КТП №822 | ПО Правобережные Электрические Сети Филиалa "Волгоградэнерго" | Волгоградская область | Волгоградская обл. х Водяновский | 10/0,4 | 0.025 | 0.015066 | 0.015066
2445 | КТП №823 | ПО Правобережные Электрические Сети Филиалa "Волгоградэнерго" | Волгоградская область | Волгоградская обл. х Водяновский | 10/0,4 | 0.1 | 0.030597 | 0.030597
2446 | КТП №824 | ПО Правобережные Электрические Сети Филиалa "Волгоградэнерго" | Волгоградская область | Волгоградская обл. х Водяновский | 10/0,4 | 0.063 | 0.046928 | 0.046928
2447 | КТП №825 | ПО Правобережные Электрические Сети Филиалa "Волгоградэнерго" | Волгоградская область | Волгоградская обл. х Пристеновский | 10/0,4 | 0.1 | 0.085021 | 0.085021
2448 | КТП №826 | ПО Правобережные Электрические Сети Филиалa "Волгоградэнерго" | Волгоградская область | Волгоградская обл. х Пристеновский | 10/0,4 | 0.4 | 0.3675 | 0.3675
2449 | КТП №827 | ПО Правобережные Электрические Сети Филиалa "Волгоградэнерго" | Волгоградская область | Волгоградская обл. х Пристеновский | 10/0,4 | 0.063 | 0.023194 | 0.023194
2450 | КТП №829 | ПО Правобережные Электрические Сети Филиалa "Волгоградэнерго" | Волгоградская область | Волгоградская обл. х Пристеновский | 10/0,4 | 0.04 | 0.030653 | 0.030653
2451 | КТП №830 | ПО Правобережные Электрические Сети Филиалa "Волгоградэнерго" | Волгоградская область | Волгоградская обл. х Пристеновский | 10/0,4 | 0.16 | 0.11525 | 0.11525
2452 | КТП №831 | ПО Правобережные Электрические Сети Филиалa "Волгоградэнерго" | Волгоградская область | Волгоградская обл. х Пристеновский | 10/0,4 | 0.1 | 0.043487 | 0.043487
2453 | КТП №832 | ПО Правобережные Электрические Сети Филиалa "Волгоградэнерго" | Волгоградская область | Волгоградская обл. х Пристеновский | 10/0,4 | 0.04 | 0.027175 | 0.027175
2454 | КТП №833 | ПО Правобережные Электрические Сети Филиалa "Волгоградэнерго" | Волгоградская область | Волгоградская обл. х Черновский | 10/0,4 | 0.1 | 0.050648 | 0.050648
2455 | КТП №835 | ПО Правобережные Электрические Сети Филиалa "Волгоградэнерго" | Волгоградская область | Волгоградская обл. х Пристеновский | 10/0,4 | 0.1 | 0.086657 | 0.086657
2456 | КТП №837 | ПО Правобережные Электрические Сети Филиалa "Волгоградэнерго" | Волгоградская область | Волгоградская обл. х Пристеновский | 10/0,4 | 0.16 | 0.094786 | 0.094786
2457 | КТП №853 | ПО Правобережные Электрические Сети Филиалa "Волгоградэнерго" | Волгоградская область | Волгоградская обл. х Тормосин | 10/0,4 | 0.1 | 0.02976 | 0.02976
2458 | КТП №900 | ПО Правобережные Электрические Сети Филиалa "Волгоградэнерго" | Волгоградская область | Волгоградская обл. х Большетерновой | 10/0,4 | 0.16 | 0.02232 | 0.02232
2459 | КТП №901 | ПО Правобережные Электрические Сети Филиалa "Волгоградэнерго" | Волгоградская область | Волгоградская обл. х Богомазов | 10/0,4 | 0.16 | 0.11054 | 0.11054
2460 | КТП №902 | ПО Правобережные Электрические Сети Филиалa "Волгоградэнерго" | Волгоградская область | Волгоградская обл. х Богомазов | 10/0,4 | 0.16 | 0.1488 | 0.1488
2461 | КТП №903 | ПО Правобережные Электрические Сети Филиалa "Волгоградэнерго" | Волгоградская область | Волгоградская обл. рп Чернышковский | 10/0,4 | 0.16 | 0.14634 | 0.14634
2462 | КТП №904 | ПО Правобережные Электрические Сети Филиалa "Волгоградэнерго" | Волгоградская область | Волгоградская обл. рп Чернышковский | 10/0,4 | 0.16 | 0.11504 | 0.11504
2463 | КТП №905 | ПО Правобережные Электрические Сети Филиалa "Волгоградэнерго" | Волгоградская область | Волгоградская обл. х Богомазов | 10/0,4 | 0.1 | 0.067834 | 0.067834
2464 | КТП №906 | ПО Правобережные Электрические Сети Филиалa "Волгоградэнерго" | Волгоградская область | Волгоградская обл. х Богомазов | 10/0,4 | 0.16 | 0.12875 | 0.12875
2465 | КТП №907 | ПО Правобережные Электрические Сети Филиалa "Волгоградэнерго" | Волгоградская область | Волгоградская обл. х Богомазов | 10/0,4 | 0.063 | 0.057362 | 0.057362
2466 | КТП №908 | ПО Правобережные Электрические Сети Филиалa "Волгоградэнерго" | Волгоградская область | Волгоградская обл. х Большетерновой | 10/0,4 | 0.4 | 0.372 | 0.372
2467 | КТП №909 | ПО Правобережные Электрические Сети Филиалa "Волгоградэнерго" | Волгоградская область | Волгоградская обл. х Богомазов | 10/0,4 | 0.063 | 0.050815 | 0.050815
2468 | КТП №910 | ПО Правобережные Электрические Сети Филиалa "Волгоградэнерго" | Волгоградская область | Волгоградская обл. п Басакин | 10/0,4 | 0.1 | 0.033257 | 0.033257
2469 | КТП №911 | ПО Правобережные Электрические Сети Филиалa "Волгоградэнерго" | Волгоградская область | Волгоградская обл. х Малотерновой | 10/0,4 | 0.16 | 0.12282 | 0.12282
2470 | КТП №912 | ПО Правобережные Электрические Сети Филиалa "Волгоградэнерго" | Волгоградская область | Волгоградская обл. х Большетерновой | 10/0,4 | 0.1 | 0.080315 | 0.080315
2471 | КТП №913 | ПО Правобережные Электрические Сети Филиалa "Волгоградэнерго" | Волгоградская область | Волгоградская обл. х Большетерновой | 10/0,4 | 0.1 | 0.0752 | 0.0752
2472 | КТП №914 | ПО Правобережные Электрические Сети Филиалa "Волгоградэнерго" | Волгоградская область | Волгоградская обл. п Басакин | 10/0,4 | 0.1 | 0.041032 | 0.041032
2473 | КТП №921 | ПО Правобережные Электрические Сети Филиалa "Волгоградэнерго" | Волгоградская область | Волгоградская обл. х Большетерновой | 10/0,4 | 0.1 | 0.045737 | 0.045737
2474 | КТП №922 | ПО Правобережные Электрические Сети Филиалa "Волгоградэнерго" | Волгоградская область | Волгоградская обл. х Богомазов | 10/0,4 | 0.25 | 0.2325 | 0.2325
2475 | КТП №923 | ПО Правобережные Электрические Сети Филиалa "Волгоградэнерго" | Волгоградская область | Волгоградская обл. х Большетерновой | 10/0,4 | 0.063 | 0.056749 | 0.056749
2476 | КТП №924 | ПО Правобережные Электрические Сети Филиалa "Волгоградэнерго" | Волгоградская область | Волгоградская обл. рп Чернышковский | 10/0,4 | 0.1 | 0.067834 | 0.067834
2477 | КТП №925 | ПО Правобережные Электрические Сети Филиалa "Волгоградэнерго" | Волгоградская область | Волгоградская обл. х Богомазов | 10/0,4 | 0.1 | 0.078269 | 0.078269
2478 | КТП №926 | ПО Правобережные Электрические Сети Филиалa "Волгоградэнерго" | Волгоградская область | Волгоградская обл. х Лагутин | 10/0,4 | 0.1 | 0.08809 | 0.08809
2479 | КТП №927 | ПО Правобережные Электрические Сети Филиалa "Волгоградэнерго" | Волгоградская область | Волгоградская обл. х Тормосин | 10/0,4 | 0.1 | 0.043896 | 0.043896
2480 | КТП №928 | ПО Правобережные Электрические Сети Филиалa "Волгоградэнерго" | Волгоградская область | Волгоградская обл. рп Чернышковский | 10/0,4 | 0.16 | 0.12343 | 0.12343
2481 | КТП №930 | ПО Правобережные Электрические Сети Филиалa "Волгоградэнерго" | Волгоградская область | Волгоградская обл. рп Чернышковский | 10/0,4 | 0.1 | 0.054944 | 0.054944
2482 | КТП №931 | ПО Правобережные Электрические Сети Филиалa "Волгоградэнерго" | Волгоградская область | Волгоградская обл. рп Чернышковский | 10/0,4 | 0.063 | 0.033424 | 0.033424
2483 | КТП №932 | ПО Правобережные Электрические Сети Филиалa "Волгоградэнерго" | Волгоградская область | Волгоградская обл. рп Чернышковский | 10/0,4 | 0.1 | 0.07745 | 0.07745
2484 | КТП №933 | ПО Правобережные Электрические Сети Филиалa "Волгоградэнерго" | Волгоградская область | Волгоградская обл. рп Чернышковский | 10/0,4 | 0.04 | 0.032085 | 0.032085
2485 | КТП №946 | ПО Правобережные Электрические Сети Филиалa "Волгоградэнерго" | Волгоградская область | Волгоградская обл. х Макаровский | 10/0,4 | 0.1 | 0.079701 | 0.079701
2486 | КТП №947 | ПО Правобережные Электрические Сети Филиалa "Волгоградэнерго" | Волгоградская область | Волгоградская обл. х Макаровский | 10/0,4 | 0.063 | 0.051224 | 0.051224
2487 | КТП №948 | ПО Правобережные Электрические Сети Филиалa "Волгоградэнерго" | Волгоградская область | Волгоградская обл. х Красный | 10/0,4 | 0.1 | 0.069676 | 0.069676
2488 | КТП №949 | ПО Правобережные Электрические Сети Филиалa "Волгоградэнерго" | Волгоградская область | Волгоградская обл. п Красноярский | 10/0,4 | 0.1 | 0.085988 | 0.085988
2489 | КТП №972 | ПО Правобережные Электрические Сети Филиалa "Волгоградэнерго" | Волгоградская область | Волгоградская обл. х Водяновский | 10/0,4 | 0.1 | 0.079087 | 0.079087
2490 | МТП №1 | ПО Правобережные Электрические Сети Филиалa "Волгоградэнерго" | Волгоградская область | Волгоградская обл., Октябрьский район | 10/0,4 | 0.025 | 0.02325 | 0.02325
2491 | КТП №108 | ПО Правобережные Электрические Сети Филиалa "Волгоградэнерго" | Волгоградская область | Волгоградская обл., Октябрьский район | 10/0,4 | 0.1 | 0.07254 | 0.07254
2492 | КТП №109 | ПО Правобережные Электрические Сети Филиалa "Волгоградэнерго" | Волгоградская область | Волгоградская обл., Октябрьский район | 10/0,4 | 0.4 | 0.31248 | 0.31248
2493 | КТП №111 | ПО Правобережные Электрические Сети Филиалa "Волгоградэнерго" | Волгоградская область | Волгоградская обл., Октябрьский район | 10/0,4 | 0.04 | 0.02604 | 0.02604
2494 | КТП №114 | ПО Правобережные Электрические Сети Филиалa "Волгоградэнерго" | Волгоградская область | Волгоградская обл., Октябрьский район | 10/0,4 | 0.063 | 0.03069 | 0.03069
2495 | КТП №124 | ПО Правобережные Электрические Сети Филиалa "Волгоградэнерго" | Волгоградская область | Волгоградская обл., Октябрьский район | 10/0,4 | 0.1 | 0.0837 | 0.0837
2496 | КТП №125 | ПО Правобережные Электрические Сети Филиалa "Волгоградэнерго" | Волгоградская область | Волгоградская обл., Октябрьский район | 10/0,4 | 0.01 | 0.0093 | 0.0093
2497 | КТП №126 | ПО Правобережные Электрические Сети Филиалa "Волгоградэнерго" | Волгоградская область | Волгоградская обл., Октябрьский район | 10/0,4 | 0.063 | 0.056265 | 0.056265
2498 | КТП №200 | ПО Правобережные Электрические Сети Филиалa "Волгоградэнерго" | Волгоградская область | Волгоградская обл., Октябрьский район | 10/0,4 | 0.1 | 0.08742 | 0.08742
2499 | КТП №203 | ПО Правобережные Электрические Сети Филиалa "Волгоградэнерго" | Волгоградская область | Волгоградская обл., Октябрьский район | 10/0,4 | 0.25 | 0.1767 | 0.1767
2500 | КТП №204 | ПО Правобережные Электрические Сети Филиалa "Волгоградэнерго" | Волгоградская область | Волгоградская обл., Октябрьский район | 10/0,4 | 0.04 | 0.02511 | 0.01011
2501 | КТП №208 | ПО Правобережные Электрические Сети Филиалa "Волгоградэнерго" | Волгоградская область | Волгоградская обл., Октябрьский район | 10/0,4 | 0.1 | 0.0093 | 0.0093
2502 | КТП №213 | ПО Правобережные Электрические Сети Филиалa "Волгоградэнерго" | Волгоградская область | Волгоградская обл., Октябрьский район | 10/0,4 | 0.063 | 0.03069 | 0.01569
2503 | КТП №214 | ПО Правобережные Электрические Сети Филиалa "Волгоградэнерго" | Волгоградская область | Волгоградская обл., Октябрьский район | 10/0,4 | 0.1 | 0.0651 | 0.0651
2504 | КТП №215 | ПО Правобережные Электрические Сети Филиалa "Волгоградэнерго" | Волгоградская область | Волгоградская обл., Октябрьский район | 10/0,4 | 0.16 | 0.0651 | 0.0651
2505 | КТП №216 | ПО Правобережные Электрические Сети Филиалa "Волгоградэнерго" | Волгоградская область | Волгоградская обл., Октябрьский район | 10/0,4 | 0.1 | 0.05766 | 0.05766
2506 | КТП №217 | ПО Правобережные Электрические Сети Филиалa "Волгоградэнерго" | Волгоградская область | Волгоградская обл., Октябрьский район | 10/0,4 | 0.25 | 0.1767 | 0.1767
2507 | КТП №219 | ПО Правобережные Электрические Сети Филиалa "Волгоградэнерго" | Волгоградская область | Волгоградская обл., Октябрьский район | 10/0,4 | 0.063 | 0.03999 | 0.03999
2508 | КТП №301 | ПО Правобережные Электрические Сети Филиалa "Волгоградэнерго" | Волгоградская область | Волгоградская обл., Октябрьский район | 10/0,4 | 0.1 | 0.0558 | 0.0558
2509 | КТП №308 | ПО Правобережные Электрические Сети Филиалa "Волгоградэнерго" | Волгоградская область | Волгоградская обл., Октябрьский район | 10/0,4 | 0.16 | 0.00372 | 0.00372
2510 | КТП №310 | ПО Правобережные Электрические Сети Филиалa "Волгоградэнерго" | Волгоградская область | Волгоградская обл., Октябрьский район | 10/0,4 | 0.16 | 0.0558 | 0.0258
2511 | КТП №312 | ПО Правобережные Электрические Сети Филиалa "Волгоградэнерго" | Волгоградская область | Волгоградская обл., Октябрьский район | 10/0,4 | 0.16 | 0.1209 | 0.1209
2512 | КТП №351 | ПО Правобережные Электрические Сети Филиалa "Волгоградэнерго" | Волгоградская область | Волгоградская обл., Октябрьский район | 10/0,4 | 0.25 | 0.0093 | 0.0093
2513 | КТП №354 | ПО Правобережные Электрические Сети Филиалa "Волгоградэнерго" | Волгоградская область | Волгоградская обл., Октябрьский район | 10/0,4 | 0.16 | 0.1116 | 0.1116
2514 | КТП №355 | ПО Правобережные Электрические Сети Филиалa "Волгоградэнерго" | Волгоградская область | Волгоградская обл., Октябрьский район | 10/0,4 | 0.04 | 0.0279 | 0.0279
2515 | КТП №356 | ПО Правобережные Электрические Сети Филиалa "Волгоградэнерго" | Волгоградская область | Волгоградская обл., Октябрьский район | 10/0,4 | 0.063 | 0.01209 | 0.01209
2516 | КТП №359 | ПО Правобережные Электрические Сети Филиалa "Волгоградэнерго" | Волгоградская область | Волгоградская обл., Октябрьский район | 10/0,4 | 0.16 | 0.0558 | 0.0558
2517 | КТП №360 | ПО Правобережные Электрические Сети Филиалa "Волгоградэнерго" | Волгоградская область | Волгоградская обл., Октябрьский район | 10/0,4 | 0.063 | 0.05673 | 0.05673
2518 | КТП №361 | ПО Правобережные Электрические Сети Филиалa "Волгоградэнерго" | Волгоградская область | Волгоградская обл., Октябрьский район | 10/0,4 | 0.16 | 0.0279 | 0.0199
2519 | КТП №365 | ПО Правобережные Электрические Сети Филиалa "Волгоградэнерго" | Волгоградская область | Волгоградская обл., Октябрьский район | 10/0,4 | 0.16 | 0.0651 | 0.0651
2520 | КТП №370 | ПО Правобережные Электрические Сети Филиалa "Волгоградэнерго" | Волгоградская область | Волгоградская обл., Октябрьский район | 10/0,4 | 0.063 | 0.04929 | 0.04929
2521 | КТП №402 | ПО Правобережные Электрические Сети Филиалa "Волгоградэнерго" | Волгоградская область | Волгоградская обл., Октябрьский район | 10/0,4 | 0.4 | 0.0558 | 0.0558
2522 | КТП №403 | ПО Правобережные Электрические Сети Филиалa "Волгоградэнерго" | Волгоградская область | Волгоградская обл., Октябрьский район | 10/0,4 | 0.16 | 0.0093 | 0.0043
2523 | КТП №451 | ПО Правобережные Электрические Сети Филиалa "Волгоградэнерго" | Волгоградская область | Волгоградская обл., Октябрьский район | 10/0,4 | 0.4 | 0.1116 | 0.11135
2524 | КТП №529 | ПО Правобережные Электрические Сети Филиалa "Волгоградэнерго" | Волгоградская область | Волгоградская обл., Октябрьский район | 10/0,4 | 0.063 | 0.04278 | 0.04278
2525 | КТП №531 | ПО Правобережные Электрические Сети Филиалa "Волгоградэнерго" | Волгоградская область | Волгоградская обл., Октябрьский район | 10/0,4 | 0.1 | 0.0558 | 0.0558
2526 | КТП №1081 | ПО Правобережные Электрические Сети Филиалa "Волгоградэнерго" | Волгоградская область | Волгоградская обл., Октябрьский район | 10/0,4 | 0.1 | 0.07812 | 0.07812
2527 | КТП №1082 | ПО Правобережные Электрические Сети Филиалa "Волгоградэнерго" | Волгоградская область | Волгоградская обл., Октябрьский район | 10/0,4 | 0.16 | 0.12741 | 0.12741
2528 | КТП №1084 | ПО Правобережные Электрические Сети Филиалa "Волгоградэнерго" | Волгоградская область | Волгоградская обл., Октябрьский район | 10/0,4 | 0.16 | 0.12369 | 0.12369
2529 | КТП №1085 | ПО Правобережные Электрические Сети Филиалa "Волгоградэнерго" | Волгоградская область | Волгоградская обл., Октябрьский район | 10/0,4 | 0.16 | 0.13113 | 0.13113
2530 | КТП №1086 | ПО Правобережные Электрические Сети Филиалa "Волгоградэнерго" | Волгоградская область | Волгоградская обл., Октябрьский район | 10/0,4 | 0.1 | 0.08184 | 0.08184
2531 | КТП №1090 | ПО Правобережные Электрические Сети Филиалa "Волгоградэнерго" | Волгоградская область | Волгоградская обл., Октябрьский район | 10/0,4 | 0.1 | 0.05208 | 0.05208
2532 | КТП №1092 | ПО Правобережные Электрические Сети Филиалa "Волгоградэнерго" | Волгоградская область | Волгоградская обл., Октябрьский район | 10/0,4 | 0.16 | 0.12741 | 0.12741
2533 | КТП №1093 | ПО Правобережные Электрические Сети Филиалa "Волгоградэнерго" | Волгоградская область | Волгоградская обл., Октябрьский район | 10/0,4 | 0.1 | 0.09021 | 0.09021
2534 | КТП №1094 | ПО Правобережные Электрические Сети Филиалa "Волгоградэнерго" | Волгоградская область | Волгоградская обл., Октябрьский район | 10/0,4 | 0.25 | 0.1581 | 0.1581
2535 | КТП №1095 | ПО Правобережные Электрические Сети Филиалa "Волгоградэнерго" | Волгоградская область | Волгоградская обл., Октябрьский район | 10/0,4 | 0.063 | 0.02511 | 0.02511
2536 | КТП №1096 | ПО Правобережные Электрические Сети Филиалa "Волгоградэнерго" | Волгоградская область | Волгоградская обл., Октябрьский район | 10/0,4 | 0.25 | 0.23157 | 0.23157
2537 | КТП №1097 | ПО Правобережные Электрические Сети Филиалa "Волгоградэнерго" | Волгоградская область | Волгоградская обл., Октябрьский район | 10/0,4 | 0.16 | 0.14694 | 0.14694
2538 | КТП №1098 | ПО Правобережные Электрические Сети Филиалa "Волгоградэнерго" | Волгоградская область | Волгоградская обл., Октябрьский район | 10/0,4 | 0.16 | 0.14787 | 0.14787
2539 | КТП №1099 | ПО Правобережные Электрические Сети Филиалa "Волгоградэнерго" | Волгоградская область | Волгоградская обл., Октябрьский район | 10/0,4 | 0.063 | 0.02511 | 0.02511
2540 | ЗКТП №1101 | ПО Правобережные Электрические Сети Филиалa "Волгоградэнерго" | Волгоградская область | Волгоградская обл., Октябрьский район | 10/0,4 | 0.4 | 0.35433 | 0.35433
2541 | КТП №1102 | ПО Правобережные Электрические Сети Филиалa "Волгоградэнерго" | Волгоградская область | Волгоградская обл., Октябрьский район | 10/0,4 | 0.1 | 0.06324 | 0.06324
2542 | КТП №1103 | ПО Правобережные Электрические Сети Филиалa "Волгоградэнерго" | Волгоградская область | Волгоградская обл., Октябрьский район | 10/0,4 | 0.063 | 0.04929 | 0.04929
2543 | КТП №1104 | ПО Правобережные Электрические Сети Филиалa "Волгоградэнерго" | Волгоградская область | Волгоградская обл., Октябрьский район | 10/0,4 | 0.16 | 0.0837 | 0.0837
2544 | КТП №1105 | ПО Правобережные Электрические Сети Филиалa "Волгоградэнерго" | Волгоградская область | Волгоградская обл., Октябрьский район | 10/0,4 | 0.1 | 0.04371 | 0.04371
2545 | КТП №1106 | ПО Правобережные Электрические Сети Филиалa "Волгоградэнерго" | Волгоградская область | Волгоградская обл., Октябрьский район | 10/0,4 | 0.025 | 0.02139 | 0.02139
2546 | КТП №1107 | ПО Правобережные Электрические Сети Филиалa "Волгоградэнерго" | Волгоградская область | Волгоградская обл., Октябрьский район | 10/0,4 | 0.025 | 0.00651 | 0.00651
2547 | КТП №1108 | ПО Правобережные Электрические Сети Филиалa "Волгоградэнерго" | Волгоградская область | Волгоградская обл., Октябрьский район | 10/0,4 | 0.063 | 0.03069 | 0.03069
2548 | КТП №1109 | ПО Правобережные Электрические Сети Филиалa "Волгоградэнерго" | Волгоградская область | Волгоградская обл., Октябрьский район | 10/0,4 | 0.16 | 0.1116 | 0.1116
2549 | КТП №1111 | ПО Правобережные Электрические Сети Филиалa "Волгоградэнерго" | Волгоградская область | Волгоградская обл., Октябрьский район | 10/0,4 | 0.1 | 0.0651 | 0.0651
2550 | КТП №1114 | ПО Правобережные Электрические Сети Филиалa "Волгоградэнерго" | Волгоградская область | Волгоградская обл., Октябрьский район | 10/0,4 | 0.16 | 0.1023 | 0.0943
2551 | КТП №1115 | ПО Правобережные Электрические Сети Филиалa "Волгоградэнерго" | Волгоградская область | Волгоградская обл., Октябрьский район | 10/0,4 | 0.063 | 0.04929 | 0.04929
2552 | КТП №1116 | ПО Правобережные Электрические Сети Филиалa "Волгоградэнерго" | Волгоградская область | Волгоградская обл., Октябрьский район | 10/0,4 | 0.25 | 0.1581 | 0.1581
2553 | КТП №1117 | ПО Правобережные Электрические Сети Филиалa "Волгоградэнерго" | Волгоградская область | Волгоградская обл., Октябрьский район | 10/0,4 | 0.16 | 0.1395 | 0.1395
2554 | КТП №1120 | ПО Правобережные Электрические Сети Филиалa "Волгоградэнерго" | Волгоградская область | Волгоградская обл., Октябрьский район | 10/0,4 | 0.1 | 0.0651 | 0.0651
2555 | КТП №1125 | ПО Правобережные Электрические Сети Филиалa "Волгоградэнерго" | Волгоградская область | Волгоградская обл., Октябрьский район | 10/0,4 | 0.16 | 0.1116 | 0.1116
2556 | КТП №1126 | ПО Правобережные Электрические Сети Филиалa "Волгоградэнерго" | Волгоградская область | Волгоградская обл., Октябрьский район | 10/0,4 | 0.16 | 0.0837 | 0.0837
2557 | КТП №1128 | ПО Правобережные Электрические Сети Филиалa "Волгоградэнерго" | Волгоградская область | Волгоградская обл., Октябрьский район | 10/0,4 | 0.16 | 0.1116 | 0.1034
2558 | КТП №1129 | ПО Правобережные Электрические Сети Филиалa "Волгоградэнерго" | Волгоградская область | Волгоградская обл., Октябрьский район | 10/0,4 | 0.1 | 0.07905 | 0.07905
2559 | КТП №1133 | ПО Правобережные Электрические Сети Филиалa "Волгоградэнерго" | Волгоградская область | Волгоградская обл., Октябрьский район | 10/0,4 | 0.04 | 0 | 0
2560 | КТП №1134 | ПО Правобережные Электрические Сети Филиалa "Волгоградэнерго" | Волгоградская область | Волгоградская обл., Октябрьский район | 10/0,4 | 0.1 | 0.0837 | 0.0837
2561 | КТП №1137 | ПО Правобережные Электрические Сети Филиалa "Волгоградэнерго" | Волгоградская область | Волгоградская обл., Октябрьский район | 10/0,4 | 0.1 | 0.0837 | 0.0837
2562 | КТП №1141 | ПО Правобережные Электрические Сети Филиалa "Волгоградэнерго" | Волгоградская область | Волгоградская обл., Октябрьский район | 10/0,4 | 0.063 | 0.05766 | 0.05766
2563 | КТП №1203 | ПО Правобережные Электрические Сети Филиалa "Волгоградэнерго" | Волгоградская область | Волгоградская обл., Октябрьский район | 10/0,4 | 0.063 | 0.04929 | 0.04929
2564 | КТП №1204 | ПО Правобережные Электрические Сети Филиалa "Волгоградэнерго" | Волгоградская область | Волгоградская обл., Октябрьский район | 10/0,4 | 0.1 | 0.0186 | 0.0186
2565 | КТП №1205 | ПО Правобережные Электрические Сети Филиалa "Волгоградэнерго" | Волгоградская область | Волгоградская обл., Октябрьский район | 10/0,4 | 0.1 | 0.0837 | 0.0837
2566 | КТП №1206 | ПО Правобережные Электрические Сети Филиалa "Волгоградэнерго" | Волгоградская область | Волгоградская обл., Октябрьский район | 10/0,4 | 0.1 | 0.0279 | 0.0279
2567 | КТП №1207 | ПО Правобережные Электрические Сети Филиалa "Волгоградэнерго" | Волгоградская область | Волгоградская обл., Октябрьский район | 10/0,4 | 0.25 | 0.2046 | 0.2046
2568 | КТП №1208 | ПО Правобережные Электрические Сети Филиалa "Волгоградэнерго" | Волгоградская область | Волгоградская обл., Октябрьский район | 10/0,4 | 0.16 | 0.1395 | 0.1395
2569 | КТП №1209 | ПО Правобережные Электрические Сети Филиалa "Волгоградэнерго" | Волгоградская область | Волгоградская обл., Октябрьский район | 10/0,4 | 0.063 | 0.03999 | 0.02499
2570 | КТП №1210 | ПО Правобережные Электрические Сети Филиалa "Волгоградэнерго" | Волгоградская область | Волгоградская обл., Октябрьский район | 10/0,4 | 0.063 | 0.05487 | 0.05487
2571 | КТП №1211 | ПО Правобережные Электрические Сети Филиалa "Волгоградэнерго" | Волгоградская область | Волгоградская обл., Октябрьский район | 10/0,4 | 0.063 | 0.04929 | 0.04929
2572 | КТП №1212 | ПО Правобережные Электрические Сети Филиалa "Волгоградэнерго" | Волгоградская область | Волгоградская обл., Октябрьский район | 10/0,4 | 0.063 | 0.056265 | 0.056265
2573 | КТП №1214 | ПО Правобережные Электрические Сети Филиалa "Волгоградэнерго" | Волгоградская область | Волгоградская обл., Октябрьский район | 10/0,4 | 0.25 | 0.23157 | 0.23157
2574 | КТП №1216 | ПО Правобережные Электрические Сети Филиалa "Волгоградэнерго" | Волгоградская область | Волгоградская обл., Октябрьский район | 10/0,4 | 0.063 | 0.03069 | 0.02569
2575 | КТП №1221 | ПО Правобережные Электрические Сети Филиалa "Волгоградэнерго" | Волгоградская область | Волгоградская обл., Октябрьский район | 10/0,4 | 0.04 | 0.01581 | 0.01581
2576 | КТП №1222 | ПО Правобережные Электрические Сети Филиалa "Волгоградэнерго" | Волгоградская область | Волгоградская обл., Октябрьский район | 10/0,4 | 0.16 | 0.09393 | 0.08393
2577 | КТП №1224 | ПО Правобережные Электрические Сети Филиалa "Волгоградэнерго" | Волгоградская область | Волгоградская обл., Октябрьский район | 10/0,4 | 0.1 | 0.0837 | 0.0837
2578 | КТП №1225 | ПО Правобережные Электрические Сети Филиалa "Волгоградэнерго" | Волгоградская область | Волгоградская обл., Октябрьский район | 10/0,4 | 0.063 | 0.02697 | 0.02697
2579 | КТП №1226 | ПО Правобережные Электрические Сети Филиалa "Волгоградэнерго" | Волгоградская область | Волгоградская обл., Октябрьский район | 10/0,4 | 0.04 | 0.02418 | 0.02418
2580 | КТП №1227 | ПО Правобережные Электрические Сети Филиалa "Волгоградэнерго" | Волгоградская область | Волгоградская обл., Октябрьский район | 10/0,4 | 0.04 | 0.02232 | 0.02232
2581 | КТП №1228 | ПО Правобережные Электрические Сети Филиалa "Волгоградэнерго" | Волгоградская область | Волгоградская обл., Октябрьский район | 10/0,4 | 0.063 | 0.05394 | 0.05394
2582 | КТП №1231 | ПО Правобережные Электрические Сети Филиалa "Волгоградэнерго" | Волгоградская область | Волгоградская обл., Октябрьский район | 10/0,4 | 0.063 | 0.04836 | 0.04836
2583 | КТП №1232 | ПО Правобережные Электрические Сети Филиалa "Волгоградэнерго" | Волгоградская область | Волгоградская обл., Октябрьский район | 10/0,4 | 0.1 | 0.0558 | 0.0558
2584 | КТП №1233 | ПО Правобережные Электрические Сети Филиалa "Волгоградэнерго" | Волгоградская область | Волгоградская обл., Октябрьский район | 10/0,4 | 0.1 | 0.01767 | 0.01767
2585 | КТП №1234 | ПО Правобережные Электрические Сети Филиалa "Волгоградэнерго" | Волгоградская область | Волгоградская обл., Октябрьский район | 10/0,4 | 0.25 | 0.20925 | 0.20925
2586 | КТП №1235 | ПО Правобережные Электрические Сети Филиалa "Волгоградэнерго" | Волгоградская область | Волгоградская обл., Октябрьский район | 10/0,4 | 0.25 | 0.1488 | 0.1438
2587 | КТП №1236 | ПО Правобережные Электрические Сети Филиалa "Волгоградэнерго" | Волгоградская область | Волгоградская обл., Октябрьский район | 10/0,4 | 0.25 | 0.18693 | 0.18693
2588 | КТП №1237 | ПО Правобережные Электрические Сети Филиалa "Волгоградэнерго" | Волгоградская область | Волгоградская обл., Октябрьский район | 10/0,4 | 0.16 | 0.1395 | 0.1395
2589 | КТП №1238 | ПО Правобережные Электрические Сети Филиалa "Волгоградэнерго" | Волгоградская область | Волгоградская обл., Октябрьский район | 10/0,4 | 0.16 | 0.11904 | 0.11904
2590 | КТП №1239 | ПО Правобережные Электрические Сети Филиалa "Волгоградэнерго" | Волгоградская область | Волгоградская обл., Октябрьский район | 10/0,4 | 0.1 | 0.07626 | 0.07626
2591 | КТП №1240 | ПО Правобережные Электрические Сети Филиалa "Волгоградэнерго" | Волгоградская область | Волгоградская обл., Октябрьский район | 10/0,4 | 0.25 | 0.19344 | 0.14144
2592 | КТП №1241 | ПО Правобережные Электрические Сети Филиалa "Волгоградэнерго" | Волгоградская область | Волгоградская обл., Октябрьский район | 10/0,4 | 0.1 | 0.093 | 0.093
2593 | КТП №1242 | ПО Правобережные Электрические Сети Филиалa "Волгоградэнерго" | Волгоградская область | Волгоградская обл., Октябрьский район | 10/0,4 | 0.1 | 0.07068 | 0.07068
2594 | КТП №1243 | ПО Правобережные Электрические Сети Филиалa "Волгоградэнерго" | Волгоградская область | Волгоградская обл., Октябрьский район | 10/0,4 | 0.063 | 0.05487 | 0.05487
2595 | КТП №1250 | ПО Правобережные Электрические Сети Филиалa "Волгоградэнерго" | Волгоградская область | Волгоградская обл., Октябрьский район | 10/0,4 | 0.025 | 0.02139 | 0.02139
2596 | КТП №1252 | ПО Правобережные Электрические Сети Филиалa "Волгоградэнерго" | Волгоградская область | Волгоградская обл., Октябрьский район | 10/0,4 | 0.1 | 0.08742 | 0.08742
2597 | КТП №1253 | ПО Правобережные Электрические Сети Филиалa "Волгоградэнерго" | Волгоградская область | Волгоградская обл., Октябрьский район | 10/0,4 | 0.063 | 0.04464 | 0.04464
2598 | КТП №1254 | ПО Правобережные Электрические Сети Филиалa "Волгоградэнерго" | Волгоградская область | Волгоградская обл., Октябрьский район | 10/0,4 | 0.25 | 0.23064 | 0.23064
2599 | КТП №1255 | ПО Правобережные Электрические Сети Филиалa "Волгоградэнерго" | Волгоградская область | Волгоградская обл., Октябрьский район | 10/0,4 | 0.025 | 0 | 0
2600 | КТП №1258 | ПО Правобережные Электрические Сети Филиалa "Волгоградэнерго" | Волгоградская область | Волгоградская обл., Октябрьский район | 10/0,4 | 0.063 | 0.04836 | 0.04836
2601 | КТП №1259 | ПО Правобережные Электрические Сети Филиалa "Волгоградэнерго" | Волгоградская область | Волгоградская обл., Октябрьский район | 10/0,4 | 0.1 | 0.0651 | 0.0651
2602 | КТП №1260 | ПО Правобережные Электрические Сети Филиалa "Волгоградэнерго" | Волгоградская область | Волгоградская обл., Октябрьский район | 10/0,4 | 0.16 | 0.10788 | 0.10188
2603 | КТП №1261 | ПО Правобережные Электрические Сети Филиалa "Волгоградэнерго" | Волгоградская область | Волгоградская обл., Октябрьский район | 10/0,4 | 0.4 | 0.31899 | 0.31899
2604 | КТП №1264 | ПО Правобережные Электрические Сети Филиалa "Волгоградэнерго" | Волгоградская область | Волгоградская обл., Октябрьский район | 10/0,4 | 0.16 | 0.1116 | 0.1116
2605 | КТП №1270 | ПО Правобережные Электрические Сети Филиалa "Волгоградэнерго" | Волгоградская область | Волгоградская обл., Октябрьский район | 10/0,4 | 0.063 | 0.0372 | 0.0372
2606 | КТП №1271 | ПО Правобережные Электрические Сети Филиалa "Волгоградэнерго" | Волгоградская область | Волгоградская обл., Октябрьский район | 10/0,4 | 0.025 | 0.013764 | 0.013764
2607 | КТП №1272 | ПО Правобережные Электрические Сети Филиалa "Волгоградэнерго" | Волгоградская область | Волгоградская обл., Октябрьский район | 10/0,4 | 0.1 | 0.08184 | 0.08184
2608 | КТП №1273 | ПО Правобережные Электрические Сети Филиалa "Волгоградэнерго" | Волгоградская область | Волгоградская обл., Октябрьский район | 10/0,4 | 0.063 | 0.04836 | 0.04836
2609 | КТП №1274 | ПО Правобережные Электрические Сети Филиалa "Волгоградэнерго" | Волгоградская область | Волгоградская обл., Октябрьский район | 10/0,4 | 0.16 | 0.13206 | 0.13206
2610 | КТП №1275 | ПО Правобережные Электрические Сети Филиалa "Волгоградэнерго" | Волгоградская область | Волгоградская обл., Октябрьский район | 10/0,4 | 0.063 | 0.04557 | 0.04557
2611 | КТП №1276 | ПО Правобережные Электрические Сети Филиалa "Волгоградэнерго" | Волгоградская область | Волгоградская обл., Октябрьский район | 10/0,4 | 0.16 | 0.1395 | 0.1395
2612 | КТП №1277 | ПО Правобережные Электрические Сети Филиалa "Волгоградэнерго" | Волгоградская область | Волгоградская обл., Октябрьский район | 10/0,4 | 0.16 | 0.12183 | 0.12183
2613 | КТП №1278 | ПО Правобережные Электрические Сети Филиалa "Волгоградэнерго" | Волгоградская область | Волгоградская обл., Октябрьский район | 10/0,4 | 0.1 | 0.082956 | 0.082956
2614 | КТП №1279 | ПО Правобережные Электрические Сети Филиалa "Волгоградэнерго" | Волгоградская область | Волгоградская обл., Октябрьский район | 10/0,4 | 0.03 | 0.02139 | 0.02139
2615 | КТП №1280 | ПО Правобережные Электрические Сети Филиалa "Волгоградэнерго" | Волгоградская область | Волгоградская обл., Октябрьский район | 10/0,4 | 0.063 | 0.04557 | 0.04557
2616 | КТП №1281 | ПО Правобережные Электрические Сети Филиалa "Волгоградэнерго" | Волгоградская область | Волгоградская обл., Октябрьский район | 10/0,4 | 0.1 | 0.08649 | 0.08649
2617 | КТП №1283 | ПО Правобережные Электрические Сети Филиалa "Волгоградэнерго" | Волгоградская область | Волгоградская обл., Октябрьский район | 10/0,4 | 0.16 | 0.1302 | 0.1302
2618 | КТП №1284 | ПО Правобережные Электрические Сети Филиалa "Волгоградэнерго" | Волгоградская область | Волгоградская обл., Октябрьский район | 10/0,4 | 0.1 | 0.07254 | 0.07254
2619 | КТП №1285 | ПО Правобережные Электрические Сети Филиалa "Волгоградэнерго" | Волгоградская область | Волгоградская обл., Октябрьский район | 10/0,4 | 0.1 | 0.09207 | 0.09207
2620 | КТП №1287 | ПО Правобережные Электрические Сети Филиалa "Волгоградэнерго" | Волгоградская область | Волгоградская обл., Октябрьский район | 10/0,4 | 0.063 | 0.01767 | 0.01767
2621 | КТП №1288 | ПО Правобережные Электрические Сети Филиалa "Волгоградэнерго" | Волгоградская область | Волгоградская обл., Октябрьский район | 10/0,4 | 0.1 | 0.07719 | 0.07719
2622 | КТП №1290 | ПО Правобережные Электрические Сети Филиалa "Волгоградэнерго" | Волгоградская область | Волгоградская обл., Октябрьский район | 10/0,4 | 0.063 | 0.04836 | 0.04836
2623 | КТП №1291 | ПО Правобережные Электрические Сети Филиалa "Волгоградэнерго" | Волгоградская область | Волгоградская обл., Октябрьский район | 10/0,4 | 0.04 | 0.0279 | 0.0279
2624 | КТП №1293 | ПО Правобережные Электрические Сети Филиалa "Волгоградэнерго" | Волгоградская область | Волгоградская обл., Октябрьский район | 10/0,4 | 0.063 | 0.05115 | 0.05115
2625 | КТП №1295 | ПО Правобережные Электрические Сети Филиалa "Волгоградэнерго" | Волгоградская область | Волгоградская обл., Октябрьский район | 10/0,4 | 0.1 | 0.0465 | 0.0415
2626 | КТП №1296 | ПО Правобережные Электрические Сети Филиалa "Волгоградэнерго" | Волгоградская область | Волгоградская обл., Октябрьский район | 10/0,4 | 0.25 | 0.1581 | 0.1581
2627 | КТП №1297 | ПО Правобережные Электрические Сети Филиалa "Волгоградэнерго" | Волгоградская область | Волгоградская обл., Октябрьский район | 10/0,4 | 0.06 | 0.03348 | 0.03348
2628 | КТП №1298 | ПО Правобережные Электрические Сети Филиалa "Волгоградэнерго" | Волгоградская область | Волгоградская обл., Октябрьский район | 10/0,4 | 0.06 | 0.03627 | 0.03627
2629 | КТП №1301 | ПО Правобережные Электрические Сети Филиалa "Волгоградэнерго" | Волгоградская область | Волгоградская обл., Октябрьский район | 10/0,4 | 0.16 | 0.1023 | 0.1023
2630 | КТП №1302 | ПО Правобережные Электрические Сети Филиалa "Волгоградэнерго" | Волгоградская область | Волгоградская обл., Октябрьский район | 10/0,4 | 0.16 | 0.1116 | 0.1116
2631 | КТП №1303 | ПО Правобережные Электрические Сети Филиалa "Волгоградэнерго" | Волгоградская область | Волгоградская обл., Октябрьский район | 10/0,4 | 0.16 | 0.0465 | 0.0465
2632 | КТП №1308 | ПО Правобережные Электрические Сети Филиалa "Волгоградэнерго" | Волгоградская область | Волгоградская обл., Октябрьский район | 10/0,4 | 0.16 | 0.1209 | 0.1059
2633 | КТП №1312 | ПО Правобережные Электрические Сети Филиалa "Волгоградэнерго" | Волгоградская область | Волгоградская обл., Октябрьский район | 10/0,4 | 0.16 | 0.01209 | 0.01209
2634 | КТП №1313 | ПО Правобережные Электрические Сети Филиалa "Волгоградэнерго" | Волгоградская область | Волгоградская обл., Октябрьский район | 10/0,4 | 0.16 | 0.1023 | 0.1023
2635 | КТП №1314 | ПО Правобережные Электрические Сети Филиалa "Волгоградэнерго" | Волгоградская область | Волгоградская обл., Октябрьский район | 10/0,4 | 0.1 | 0.0744 | 0.0744
2636 | КТП №1316 | ПО Правобережные Электрические Сети Филиалa "Волгоградэнерго" | Волгоградская область | Волгоградская обл., Октябрьский район | 10/0,4 | 0.16 | 0.0093 | 0.0093
2637 | КТП №1317 | ПО Правобережные Электрические Сети Филиалa "Волгоградэнерго" | Волгоградская область | Волгоградская обл., Октябрьский район | 10/0,4 | 0.1 | 0.00837 | 0.00837
2638 | КТП №1319 | ПО Правобережные Электрические Сети Филиалa "Волгоградэнерго" | Волгоградская область | Волгоградская обл., Октябрьский район | 10/0,4 | 0.25 | 0.1209 | 0.1209
2639 | КТП №1322 | ПО Правобережные Электрические Сети Филиалa "Волгоградэнерго" | Волгоградская область | Волгоградская обл., Октябрьский район | 10/0,4 | 0.025 | 0.00465 | 0.00465
2640 | КТП №1326 | ПО Правобережные Электрические Сети Филиалa "Волгоградэнерго" | Волгоградская область | Волгоградская обл., Октябрьский район | 10/0,4 | 0.04 | 0.036549 | 0.036549
2641 | КТП №1333 | ПО Правобережные Электрические Сети Филиалa "Волгоградэнерго" | Волгоградская область | Волгоградская обл., Октябрьский район | 10/0,4 | 0.1 | 0.0093 | 0.0093
2642 | КТП №1336 | ПО Правобережные Электрические Сети Филиалa "Волгоградэнерго" | Волгоградская область | Волгоградская обл., Октябрьский район | 10/0,4 | 0.025 | 0.00465 | 0.00465
2643 | КТП №1338 | ПО Правобережные Электрические Сети Филиалa "Волгоградэнерго" | Волгоградская область | Волгоградская обл., Октябрьский район | 10/0,4 | 0.63 | 0.5487 | 0.5487
2644 | КТП №1339 | ПО Правобережные Электрические Сети Филиалa "Волгоградэнерго" | Волгоградская область | Волгоградская обл., Октябрьский район | 10/0,4 | 0.063 | 0.01209 | 9e-05
2645 | КТП №1343 | ПО Правобережные Электрические Сети Филиалa "Волгоградэнерго" | Волгоградская область | Волгоградская обл., Октябрьский район | 10/0,4 | 0.025 | 0.01395 | 0.01395
2646 | КТП №1344 | ПО Правобережные Электрические Сети Филиалa "Волгоградэнерго" | Волгоградская область | Волгоградская обл., Октябрьский район | 10/0,4 | 0.063 | 0.04929 | 0.04929
2647 | КТП №1346 | ПО Правобережные Электрические Сети Филиалa "Волгоградэнерго" | Волгоградская область | Волгоградская обл., Октябрьский район | 10/0,4 | 0.16 | 0.0093 | 0.0093
2648 | КТП №1347 | ПО Правобережные Электрические Сети Филиалa "Волгоградэнерго" | Волгоградская область | Волгоградская обл., Октябрьский район | 10/0,4 | 0.25 | 0.0744 | 0.0744
2649 | КТП №1348 | ПО Правобережные Электрические Сети Филиалa "Волгоградэнерго" | Волгоградская область | Волгоградская обл., Октябрьский район | 10/0,4 | 0.063 | 0.01209 | 0.00709
2650 | КТП №1349 | ПО Правобережные Электрические Сети Филиалa "Волгоградэнерго" | Волгоградская область | Волгоградская обл., Октябрьский район | 10/0,4 | 0.25 | 0.186 | 0.186
2651 | КТП №1350 | ПО Правобережные Электрические Сети Филиалa "Волгоградэнерго" | Волгоградская область | Волгоградская обл., Октябрьский район | 10/0,4 | 0.025 | 0.01395 | 0.01395
2652 | КТП №1360 | ПО Правобережные Электрические Сети Филиалa "Волгоградэнерго" | Волгоградская область | Волгоградская обл., Октябрьский район | 10/0,4 | 0.04 | 0.0093 | 0.0093
2653 | КТП №1361 | ПО Правобережные Электрические Сети Филиалa "Волгоградэнерго" | Волгоградская область | Волгоградская обл., Октябрьский район | 10/0,4 | 0.16 | 0.14601 | 0.14601
2654 | КТП №1363 | ПО Правобережные Электрические Сети Филиалa "Волгоградэнерго" | Волгоградская область | Волгоградская обл., Октябрьский район | 10/0,4 | 0.1 | 0.08835 | 0.08835
2655 | КТП №1364 | ПО Правобережные Электрические Сети Филиалa "Волгоградэнерго" | Волгоградская область | Волгоградская обл., Октябрьский район | 10/0,4 | 0.25 | 0.20739 | 0.20739
2656 | КТП №1372 | ПО Правобережные Электрические Сети Филиалa "Волгоградэнерго" | Волгоградская область | Волгоградская обл., Октябрьский район | 10/0,4 | 0.1 | 0.07719 | 0.07719
2657 | КТП №1373 | ПО Правобережные Электрические Сети Филиалa "Волгоградэнерго" | Волгоградская область | Волгоградская обл., Октябрьский район | 10/0,4 | 0.1 | 0.06975 | 0.06975
2658 | КТП №1375 | ПО Правобережные Электрические Сети Филиалa "Волгоградэнерго" | Волгоградская область | Волгоградская обл., Октябрьский район | 10/0,4 | 0.16 | 0.12276 | 0.12176
2659 | КТП №1376 | ПО Правобережные Электрические Сети Филиалa "Волгоградэнерго" | Волгоградская область | Волгоградская обл., Октябрьский район | 10/0,4 | 0.04 | 0.0093 | 0.0093
2660 | КТП №1377 | ПО Правобережные Электрические Сети Филиалa "Волгоградэнерго" | Волгоградская область | Волгоградская обл., Октябрьский район | 10/0,4 | 0.1 | 0.0837 | 0.0837
2661 | КТП №1379 | ПО Правобережные Электрические Сети Филиалa "Волгоградэнерго" | Волгоградская область | Волгоградская обл., Октябрьский район | 10/0,4 | 0.063 | 0.03069 | 0.03069
2662 | КТП №1380 | ПО Правобережные Электрические Сети Филиалa "Волгоградэнерго" | Волгоградская область | Волгоградская обл., Октябрьский район | 10/0,4 | 0.1 | 0.093 | 0.093
2663 | КТП №1382 | ПО Правобережные Электрические Сети Филиалa "Волгоградэнерго" | Волгоградская область | Волгоградская обл., Октябрьский район | 10/0,4 | 0.04 | 0.0279 | 0.0279
2664 | КТП №1384 | ПО Правобережные Электрические Сети Филиалa "Волгоградэнерго" | Волгоградская область | Волгоградская обл., Октябрьский район | 10/0,4 | 0.063 | 0.02139 | 0.02139
2665 | КТП №1385 | ПО Правобережные Электрические Сети Филиалa "Волгоградэнерго" | Волгоградская область | Волгоградская обл., Октябрьский район | 10/0,4 | 0.063 | 0.01209 | 0.01209
2666 | КТП №1401 | ПО Правобережные Электрические Сети Филиалa "Волгоградэнерго" | Волгоградская область | Волгоградская обл., Октябрьский район | 10/0,4 | 0.25 | 0.19158 | 0.19158
2667 | ЗКТП №1402 | ПО Правобережные Электрические Сети Филиалa "Волгоградэнерго" | Волгоградская область | Волгоградская обл., Октябрьский район | 10/0,4 | 0.25 | 0.20088 | 0.20088
2668 | КТП №1404 | ПО Правобережные Электрические Сети Филиалa "Волгоградэнерго" | Волгоградская область | Волгоградская обл., Октябрьский район | 10/0,4 | 0.16 | 0.11346 | 0.11346
2669 | КТП №1405 | ПО Правобережные Электрические Сети Филиалa "Волгоградэнерго" | Волгоградская область | Волгоградская обл., Октябрьский район | 10/0,4 | 0.25 | 0.186 | 0.186
2670 | КТП №1410 | ПО Правобережные Электрические Сети Филиалa "Волгоградэнерго" | Волгоградская область | Волгоградская обл., Октябрьский район | 10/0,4 | 0.063 | 0.02976 | 0.02976
2671 | КТП №1412 | ПО Правобережные Электрические Сети Филиалa "Волгоградэнерго" | Волгоградская область | Волгоградская обл., Октябрьский район | 10/0,4 | 0.1 | 0.06789 | 0.05789
2672 | КТП №1413 | ПО Правобережные Электрические Сети Филиалa "Волгоградэнерго" | Волгоградская область | Волгоградская обл., Октябрьский район | 10/0,4 | 0.1 | 0.07719 | 0.07719
2673 | КТП №1414 | ПО Правобережные Электрические Сети Филиалa "Волгоградэнерго" | Волгоградская область | Волгоградская обл., Октябрьский район | 10/0,4 | 0.16 | 0.1023 | 0.1023
2674 | КТП №1417 | ПО Правобережные Электрические Сети Филиалa "Волгоградэнерго" | Волгоградская область | Волгоградская обл., Октябрьский район | 10/0,4 | 0.04 | 0.03441 | 0.03441
2675 | КТП №1418 | ПО Правобережные Электрические Сети Филиалa "Волгоградэнерго" | Волгоградская область | Волгоградская обл., Октябрьский район | 10/0,4 | 0.025 | -0.00093 | -0.00093
2676 | КТП №1422 | ПО Правобережные Электрические Сети Филиалa "Волгоградэнерго" | Волгоградская область | Волгоградская обл., Октябрьский район | 10/0,4 | 0.1 | 0.06696 | 0.06696
2677 | КТП №1423 | ПО Правобережные Электрические Сети Филиалa "Волгоградэнерго" | Волгоградская область | Волгоградская обл., Октябрьский район | 10/0,4 | 0.1 | 0.07161 | 0.07161
2678 | КТП №1424 | ПО Правобережные Электрические Сети Филиалa "Волгоградэнерго" | Волгоградская область | Волгоградская обл., Октябрьский район | 10/0,4 | 0.1 | 0.07161 | 0.07161
2679 | КТП №1425 | ПО Правобережные Электрические Сети Филиалa "Волгоградэнерго" | Волгоградская область | Волгоградская обл., Октябрьский район | 10/0,4 | 0.063 | 0.02418 | 0.02418
2680 | КТП №1426 | ПО Правобережные Электрические Сети Филиалa "Волгоградэнерго" | Волгоградская область | Волгоградская обл., Октябрьский район | 10/0,4 | 0.063 | 0.02511 | 0.02511
2681 | КТП №1427 | ПО Правобережные Электрические Сети Филиалa "Волгоградэнерго" | Волгоградская область | Волгоградская обл., Октябрьский район | 10/0,4 | 0.16 | 0.0744 | 0.0744
2682 | КТП №1431 | ПО Правобережные Электрические Сети Филиалa "Волгоградэнерго" | Волгоградская область | Волгоградская обл., Октябрьский район | 10/0,4 | 0.063 | 0.03348 | 0.03298
2683 | КТП №1432 | ПО Правобережные Электрические Сети Филиалa "Волгоградэнерго" | Волгоградская область | Волгоградская обл., Октябрьский район | 10/0,4 | 0.04 | 0.02883 | 0.02883
2684 | КТП №1435 | ПО Правобережные Электрические Сети Филиалa "Волгоградэнерго" | Волгоградская область | Волгоградская обл., Октябрьский район | 10/0,4 | 0.1 | 0.04557 | 0.04557
2685 | КТП №1436 | ПО Правобережные Электрические Сети Филиалa "Волгоградэнерго" | Волгоградская область | Волгоградская обл., Октябрьский район | 10/0,4 | 0.063 | 0.02511 | 0.02511
2686 | КТП №1437 | ПО Правобережные Электрические Сети Филиалa "Волгоградэнерго" | Волгоградская область | Волгоградская обл., Октябрьский район | 10/0,4 | 0.25 | 0.2139 | 0.2139
2687 | КТП №1439 | ПО Правобережные Электрические Сети Филиалa "Волгоградэнерго" | Волгоградская область | Волгоградская обл., Октябрьский район | 10/0,4 | 0.4 | 0.31062 | 0.31062
2688 | КТП №1441 | ПО Правобережные Электрические Сети Филиалa "Волгоградэнерго" | Волгоградская область | Волгоградская обл., Октябрьский район | 10/0,4 | 0.04 | 0.02325 | 0.02325
2689 | КТП №1442 | ПО Правобережные Электрические Сети Филиалa "Волгоградэнерго" | Волгоградская область | Волгоградская обл., Октябрьский район | 10/0,4 | 0.04 | 0.02976 | 0.02976
2690 | КТП №1443 | ПО Правобережные Электрические Сети Филиалa "Волгоградэнерго" | Волгоградская область | Волгоградская обл., Октябрьский район | 10/0,4 | 0.25 | 0.21483 | 0.20983
2691 | КТП №1445 | ПО Правобережные Электрические Сети Филиалa "Волгоградэнерго" | Волгоградская область | Волгоградская обл., Октябрьский район | 10/0,4 | 0.063 | 0.04092 | 0.04092
2692 | КТП №1447 | ПО Правобережные Электрические Сети Филиалa "Волгоградэнерго" | Волгоградская область | Волгоградская обл., Октябрьский район | 10/0,4 | 0.1 | 0.06789 | 0.06789
2693 | КТП №1448 | ПО Правобережные Электрические Сети Филиалa "Волгоградэнерго" | Волгоградская область | Волгоградская обл., Октябрьский район | 10/0,4 | 0.1 | 0.06975 | 0.06975
2694 | КТП №1449 | ПО Правобережные Электрические Сети Филиалa "Волгоградэнерго" | Волгоградская область | Волгоградская обл., Октябрьский район | 10/0,4 | 0.1 | 0.05487 | 0.05487
2695 | КТП №1450 | ПО Правобережные Электрические Сети Филиалa "Волгоградэнерго" | Волгоградская область | Волгоградская обл., Октябрьский район | 10/0,4 | 0.1 | 0.07161 | 0.07161
2696 | КТП №1451 | ПО Правобережные Электрические Сети Филиалa "Волгоградэнерго" | Волгоградская область | Волгоградская обл., Октябрьский район | 10/0,4 | 0.16 | 0.10044 | 0.10044
2697 | КТП №1461 | ПО Правобережные Электрические Сети Филиалa "Волгоградэнерго" | Волгоградская область | Волгоградская обл., Октябрьский район | 10/0,4 | 0.16 | 0.0837 | 0.0837
2698 | КТП №1467 | ПО Правобережные Электрические Сети Филиалa "Волгоградэнерго" | Волгоградская область | Волгоградская обл., Октябрьский район | 10/0,4 | 0.4 | 0.3441 | 0.3441
2699 | КТП №1468 | ПО Правобережные Электрические Сети Филиалa "Волгоградэнерго" | Волгоградская область | Волгоградская обл., Октябрьский район | 10/0,4 | 0.16 | 0.0372 | 0.0372
2700 | КТП №1472 | ПО Правобережные Электрические Сети Филиалa "Волгоградэнерго" | Волгоградская область | Волгоградская обл., Октябрьский район | 10/0,4 | 0.16 | 0.1209 | 0.1209
2701 | КТП №1473 | ПО Правобережные Электрические Сети Филиалa "Волгоградэнерго" | Волгоградская область | Волгоградская обл., Октябрьский район | 10/0,4 | 0.1 | 0 | 0
2702 | КТП №1474 | ПО Правобережные Электрические Сети Филиалa "Волгоградэнерго" | Волгоградская область | Волгоградская обл., Октябрьский район | 10/0,4 | 0.1 | 0.0372 | 0.0372
2703 | КТП №1476 | ПО Правобережные Электрические Сети Филиалa "Волгоградэнерго" | Волгоградская область | Волгоградская обл., Октябрьский район | 10/0,4 | 0.04 | 0.02325 | 0.02325
2704 | КТП №1478 | ПО Правобережные Электрические Сети Филиалa "Волгоградэнерго" | Волгоградская область | Волгоградская обл., Октябрьский район | 10/0,4 | 0.063 | 0.03999 | 0.03999
2705 | КТП №1506 | ПО Правобережные Электрические Сети Филиалa "Волгоградэнерго" | Волгоградская область | Волгоградская обл., Октябрьский район | 10/0,4 | 0.1 | 0.0465 | 0.0462
2706 | КТП №1507 | ПО Правобережные Электрические Сети Филиалa "Волгоградэнерго" | Волгоградская область | Волгоградская обл., Октябрьский район | 10/0,4 | 0.1 | 0.0837 | 0.0837
2707 | КТП №1509 | ПО Правобережные Электрические Сети Филиалa "Волгоградэнерго" | Волгоградская область | Волгоградская обл., Октябрьский район | 10/0,4 | 0.1 | 0.0744 | 0.0694
2708 | КТП №1511 | ПО Правобережные Электрические Сети Филиалa "Волгоградэнерго" | Волгоградская область | Волгоградская обл., Октябрьский район | 10/0,4 | 0.25 | 0.1395 | 0.1395
2709 | КТП №1516 | ПО Правобережные Электрические Сети Филиалa "Волгоградэнерго" | Волгоградская область | Волгоградская обл., Октябрьский район | 10/0,4 | 0.1 | 0.0744 | 0.0744
2710 | КТП №1517 | ПО Правобережные Электрические Сети Филиалa "Волгоградэнерго" | Волгоградская область | Волгоградская обл., Октябрьский район | 10/0,4 | 0.063 | 0.04929 | 0.04929
2711 | КТП №1518 | ПО Правобережные Электрические Сети Филиалa "Волгоградэнерго" | Волгоградская область | Волгоградская обл., Октябрьский район | 10/0,4 | 0.25 | 0.1767 | 0.1767
2712 | КТП №1519 | ПО Правобережные Электрические Сети Филиалa "Волгоградэнерго" | Волгоградская область | Волгоградская обл., Октябрьский район | 10/0,4 | 0.04 | 0.037107 | 0.037107
2713 | КТП №1520 | ПО Правобережные Электрические Сети Филиалa "Волгоградэнерго" | Волгоградская область | Волгоградская обл., Октябрьский район | 10/0,4 | 0.1 | 0.0651 | 0.0651
2714 | КТП №1523 | ПО Правобережные Электрические Сети Филиалa "Волгоградэнерго" | Волгоградская область | Волгоградская обл., Октябрьский район | 10/0,4 | 0.16 | 0.13485 | 0.13485
2715 | КТП №1524 | ПО Правобережные Электрические Сети Филиалa "Волгоградэнерго" | Волгоградская область | Волгоградская обл., Октябрьский район | 10/0,4 | 0.16 | 0.0744 | 0.0744
2716 | КТП №1525 | ПО Правобережные Электрические Сети Филиалa "Волгоградэнерго" | Волгоградская область | Волгоградская обл., Октябрьский район | 10/0,4 | 0.025 | 0.01395 | 0.01395
2717 | КТП №1528 | ПО Правобережные Электрические Сети Филиалa "Волгоградэнерго" | Волгоградская область | Волгоградская обл., Октябрьский район | 10/0,4 | 0.063 | 0.02139 | 0.02139
2718 | КТП №1529 | ПО Правобережные Электрические Сети Филиалa "Волгоградэнерго" | Волгоградская область | Волгоградская обл., Октябрьский район | 10/0,4 | 0.4 | 0.32178 | 0.32178
2719 | КТП №1532 | ПО Правобережные Электрические Сети Филиалa "Волгоградэнерго" | Волгоградская область | Волгоградская обл., Октябрьский район | 10/0,4 | 0.16 | 0.00279 | 0.00279
2720 | КТП №1533 | ПО Правобережные Электрические Сети Филиалa "Волгоградэнерго" | Волгоградская область | Волгоградская обл., Октябрьский район | 10/0,4 | 0.16 | 0.0186 | 0.0031
2721 | КТП №1536 | ПО Правобережные Электрические Сети Филиалa "Волгоградэнерго" | Волгоградская область | Волгоградская обл., Октябрьский район | 10/0,4 | 0.16 | 0.1302 | 0.1302
2722 | КТП №1539 | ПО Правобережные Электрические Сети Филиалa "Волгоградэнерго" | Волгоградская область | Волгоградская обл., Октябрьский район | 10/0,4 | 0.063 | 0.03069 | 0.03069
2723 | КТП №1540 | ПО Правобережные Электрические Сети Филиалa "Волгоградэнерго" | Волгоградская область | Волгоградская обл., Октябрьский район | 10/0,4 | 0.063 | 0.057195 | 0.057195
2724 | КТП №1541 | ПО Правобережные Электрические Сети Филиалa "Волгоградэнерго" | Волгоградская область | Волгоградская обл., Октябрьский район | 10/0,4 | 0.063 | 0.05487 | 0.05487
2725 | КТП №1544 | ПО Правобережные Электрические Сети Филиалa "Волгоградэнерго" | Волгоградская область | Волгоградская обл., Октябрьский район | 10/0,4 | 0.25 | 0.1581 | 0.1581
2726 | КТП №1545 | ПО Правобережные Электрические Сети Филиалa "Волгоградэнерго" | Волгоградская область | Волгоградская обл., Октябрьский район | 10/0,4 | 0.1 | 0.0837 | 0.0837
2727 | КТП №1547 | ПО Правобережные Электрические Сети Филиалa "Волгоградэнерго" | Волгоградская область | Волгоградская обл., Октябрьский район | 10/0,4 | 0.1 | 0.091605 | 0.091605
2728 | КТП №1550 | ПО Правобережные Электрические Сети Филиалa "Волгоградэнерго" | Волгоградская область | Волгоградская обл., Октябрьский район | 10/0,4 | 0.063 | 0.03999 | 0.03499
2729 | КТП №1551 | ПО Правобережные Электрические Сети Филиалa "Волгоградэнерго" | Волгоградская область | Волгоградская обл., Октябрьский район | 10/0,4 | 0.063 | 0.03069 | 0.03069
2730 | КТП №1552 | ПО Правобережные Электрические Сети Филиалa "Волгоградэнерго" | Волгоградская область | Волгоградская обл., Октябрьский район | 10/0,4 | 0.063 | 0.03999 | 0.03999
2731 | КТП №1553 | ПО Правобережные Электрические Сети Филиалa "Волгоградэнерго" | Волгоградская область | Волгоградская обл., Октябрьский район | 10/0,4 | 0.16 | 0.093 | 0.093
2732 | КТП №1554 | ПО Правобережные Электрические Сети Филиалa "Волгоградэнерго" | Волгоградская область | Волгоградская обл., Октябрьский район | 10/0,4 | 0.025 | 0.021297 | 0.021297
2733 | КТП №1557 | ПО Правобережные Электрические Сети Филиалa "Волгоградэнерго" | Волгоградская область | Волгоградская обл., Октябрьский район | 10/0,4 | 0.063 | 0.057474 | 0.057474
2734 | КТП №1601 | ПО Правобережные Электрические Сети Филиалa "Волгоградэнерго" | Волгоградская область | Волгоградская обл., Октябрьский район | 10/0,4 | 0.25 | 0.1674 | 0.1674
2735 | КТП №1603 | ПО Правобережные Электрические Сети Филиалa "Волгоградэнерго" | Волгоградская область | Волгоградская обл., Октябрьский район | 10/0,4 | 0.063 | 0.03999 | 0.02799
2736 | КТП №1604 | ПО Правобережные Электрические Сети Филиалa "Волгоградэнерго" | Волгоградская область | Волгоградская обл., Октябрьский район | 10/0,4 | 0.16 | 0.0465 | 0.0465
2737 | КТП №1606 | ПО Правобережные Электрические Сети Филиалa "Волгоградэнерго" | Волгоградская область | Волгоградская обл., Октябрьский район | 10/0,4 | 0.1 | 0.0744 | 0.0744
2738 | КТП №1607 | ПО Правобережные Электрические Сети Филиалa "Волгоградэнерго" | Волгоградская область | Волгоградская обл., Октябрьский район | 10/0,4 | 0.16 | 0.093 | 0.093
2739 | КТП №1608 | ПО Правобережные Электрические Сети Филиалa "Волгоградэнерго" | Волгоградская область | Волгоградская обл., Октябрьский район | 10/0,4 | 0.063 | 0.03999 | 0.03999
2740 | КТП №1609 | ПО Правобережные Электрические Сети Филиалa "Волгоградэнерго" | Волгоградская область | Волгоградская обл., Октябрьский район | 10/0,4 | 0.1 | 0.0186 | 0.0186
2741 | КТП №1610 | ПО Правобережные Электрические Сети Филиалa "Волгоградэнерго" | Волгоградская область | Волгоградская обл., Октябрьский район | 10/0,4 | 0.4 | 0.3534 | 0.3534
2742 | КТП №1611 | ПО Правобережные Электрические Сети Филиалa "Волгоградэнерго" | Волгоградская область | Волгоградская обл., Октябрьский район | 10/0,4 | 0.16 | 0.0372 | 0.0372
2743 | КТП №1612 | ПО Правобережные Электрические Сети Филиалa "Волгоградэнерго" | Волгоградская область | Волгоградская обл., Октябрьский район | 10/0,4 | 0.4 | 0.2511 | 0.2321
2744 | КТП №1613 | ПО Правобережные Электрические Сети Филиалa "Волгоградэнерго" | Волгоградская область | Волгоградская обл., Октябрьский район | 10/0,4 | 0.16 | 0.1395 | 0.1395
2745 | КТП №1614 | ПО Правобережные Электрические Сети Филиалa "Волгоградэнерго" | Волгоградская область | Волгоградская обл., Октябрьский район | 10/0,4 | 0.25 | 0.2232 | 0.2232
2746 | КТП №1615 | ПО Правобережные Электрические Сети Филиалa "Волгоградэнерго" | Волгоградская область | Волгоградская обл., Октябрьский район | 10/0,4 | 0.1 | 0.0744 | 0.0744
2747 | КТП №1616 | ПО Правобережные Электрические Сети Филиалa "Волгоградэнерго" | Волгоградская область | Волгоградская обл., Октябрьский район | 10/0,4 | 0.25 | 0.1581 | 0.1581
2748 | КТП №1617 | ПО Правобережные Электрические Сети Филиалa "Волгоградэнерго" | Волгоградская область | Волгоградская обл., Октябрьский район | 10/0,4 | 0.16 | 0.093 | 0.093
2749 | КТП №1618 | ПО Правобережные Электрические Сети Филиалa "Волгоградэнерго" | Волгоградская область | Волгоградская обл., Октябрьский район | 10/0,4 | 0.1 | 0.0744 | 0.0744
2750 | КТП №1619 | ПО Правобережные Электрические Сети Филиалa "Волгоградэнерго" | Волгоградская область | Волгоградская обл., Октябрьский район | 10/0,4 | 0.16 | 0.1209 | 0.1209
2751 | КТП №1620 | ПО Правобережные Электрические Сети Филиалa "Волгоградэнерго" | Волгоградская область | Волгоградская обл., Октябрьский район | 10/0,4 | 0.1 | 0.0093 | 0.0093
2752 | КТП №1621 | ПО Правобережные Электрические Сети Филиалa "Волгоградэнерго" | Волгоградская область | Волгоградская обл., Октябрьский район | 10/0,4 | 0.1 | 0.05859 | 0.05859
2753 | КТП №1622 | ПО Правобережные Электрические Сети Филиалa "Волгоградэнерго" | Волгоградская область | Волгоградская обл., Октябрьский район | 10/0,4 | 0.063 | 0.03999 | 0.03399
2754 | КТП №1623 | ПО Правобережные Электрические Сети Филиалa "Волгоградэнерго" | Волгоградская область | Волгоградская обл., Октябрьский район | 10/0,4 | 0.25 | 0.21762 | 0.21762
2755 | КТП №1625 | ПО Правобережные Электрические Сети Филиалa "Волгоградэнерго" | Волгоградская область | Волгоградская обл., Октябрьский район | 10/0,4 | 0.063 | 0.04929 | 0.04929
2756 | КТП №1626 | ПО Правобережные Электрические Сети Филиалa "Волгоградэнерго" | Волгоградская область | Волгоградская обл., Октябрьский район | 10/0,4 | 0.1 | 0.0558 | 0.0558
2757 | КТП №1628 | ПО Правобережные Электрические Сети Филиалa "Волгоградэнерго" | Волгоградская область | Волгоградская обл., Октябрьский район | 10/0,4 | 0.1 | 0.0093 | 0.0043
2758 | КТП №1629 | ПО Правобережные Электрические Сети Филиалa "Волгоградэнерго" | Волгоградская область | Волгоградская обл., Октябрьский район | 10/0,4 | 0.16 | 0 | 0
2759 | КТП №1631 | ПО Правобережные Электрические Сети Филиалa "Волгоградэнерго" | Волгоградская область | Волгоградская обл., Октябрьский район | 10/0,4 | 0.1 | 0.0651 | 0.0651
2760 | КТП №1632 | ПО Правобережные Электрические Сети Филиалa "Волгоградэнерго" | Волгоградская область | Волгоградская обл., Октябрьский район | 10/0,4 | 0.25 | 0.2165 | 0.2165
2761 | КТП №1633 | ПО Правобережные Электрические Сети Филиалa "Волгоградэнерго" | Волгоградская область | Волгоградская обл., Октябрьский район | 10/0,4 | 0.1 | 0.05952 | 0.05952
2762 | КТП №1634 | ПО Правобережные Электрические Сети Филиалa "Волгоградэнерго" | Волгоградская область | Волгоградская обл., Октябрьский район | 10/0,4 | 0.1 | 0.0372 | 0.0222
2763 | КТП №1637 | ПО Правобережные Электрические Сети Филиалa "Волгоградэнерго" | Волгоградская область | Волгоградская обл., Октябрьский район | 10/0,4 | 0.1 | 0.04371 | 0.04371
2764 | КТП №1638 | ПО Правобережные Электрические Сети Филиалa "Волгоградэнерго" | Волгоградская область | Волгоградская обл., Октябрьский район | 10/0,4 | 0.16 | 0.10974 | 0.10974
2765 | КТП №1639 | ПО Правобережные Электрические Сети Филиалa "Волгоградэнерго" | Волгоградская область | Волгоградская обл., Октябрьский район | 10/0,4 | 0.06 | 0.0186 | 0.0186
2766 | КТП №1640 | ПО Правобережные Электрические Сети Филиалa "Волгоградэнерго" | Волгоградская область | Волгоградская обл., Октябрьский район | 10/0,4 | 0.04 | 0.03627 | 0.03627
2767 | КТП №1646 | ПО Правобережные Электрические Сети Филиалa "Волгоградэнерго" | Волгоградская область | Волгоградская обл., Октябрьский район | 10/0,4 | 0.063 | 0.04929 | 0.04929
2768 | КТП №1652 | ПО Правобережные Электрические Сети Филиалa "Волгоградэнерго" | Волгоградская область | Волгоградская обл., Октябрьский район | 10/0,4 | 0.1 | 0.0093 | 0.0093
2769 | КТП №1654 | ПО Правобережные Электрические Сети Филиалa "Волгоградэнерго" | Волгоградская область | Волгоградская обл., Октябрьский район | 10/0,4 | 0.04 | 0.02046 | 0.02046
2770 | КТП №1660 | ПО Правобережные Электрические Сети Филиалa "Волгоградэнерго" | Волгоградская область | Волгоградская обл., Октябрьский район | 10/0,4 | 0.25 | 0.22041 | 0.22041
2771 | КТП №1661 | ПО Правобережные Электрические Сети Филиалa "Волгоградэнерго" | Волгоградская область | Волгоградская обл., Октябрьский район | 10/0,4 | 0.063 | 0.03906 | 0.03906
2772 | КТП №1663 | ПО Правобережные Электрические Сети Филиалa "Волгоградэнерго" | Волгоградская область | Волгоградская обл., Октябрьский район | 10/0,4 | 0.063 | 0.01581 | 0.01581
2773 | КТП №1664 | ПО Правобережные Электрические Сети Филиалa "Волгоградэнерго" | Волгоградская область | Волгоградская обл., Октябрьский район | 10/0,4 | 0.025 | 0.01395 | 0.01395
2774 | КТП №1666 | ПО Правобережные Электрические Сети Филиалa "Волгоградэнерго" | Волгоградская область | Волгоградская обл., Октябрьский район | 10/0,4 | 0.063 | 0.03999 | 0.03999
2775 | КТП №1669 | ПО Правобережные Электрические Сети Филиалa "Волгоградэнерго" | Волгоградская область | Волгоградская обл., Октябрьский район | 10/0,4 | 0.1 | 0.0465 | 0.0465
2776 | КТП №1672 | ПО Правобережные Электрические Сети Филиалa "Волгоградэнерго" | Волгоградская область | Волгоградская обл., Октябрьский район | 10/0,4 | 0.1 | 0.0465 | 0.0465
2777 | КТП №1675 | ПО Правобережные Электрические Сети Филиалa "Волгоградэнерго" | Волгоградская область | Волгоградская обл., Октябрьский район | 10/0,4 | 0.063 | 0.03069 | 0.03069
2778 | КТП №1677 | ПО Правобережные Электрические Сети Филиалa "Волгоградэнерго" | Волгоградская область | Волгоградская обл., Октябрьский район | 10/0,4 | 0.16 | 0.0186 | 0.0186
2779 | КТП №1687 | ПО Правобережные Электрические Сети Филиалa "Волгоградэнерго" | Волгоградская область | Волгоградская обл., Октябрьский район | 10/0,4 | 0.063 | 0.01209 | 0.01209
2780 | КТП №1688 | ПО Правобережные Электрические Сети Филиалa "Волгоградэнерго" | Волгоградская область | Волгоградская обл., Октябрьский район | 10/0,4 | 0.1 | 0.0186 | 0.0186
2781 | КТП №1690 | ПО Правобережные Электрические Сети Филиалa "Волгоградэнерго" | Волгоградская область | Волгоградская обл., Октябрьский район | 10/0,4 | 0.04 | 0.00465 | 0.00465
2782 | КТП №1691 | ПО Правобережные Электрические Сети Филиалa "Волгоградэнерго" | Волгоградская область | Волгоградская обл., Октябрьский район | 10/0,4 | 0.063 | 0.02139 | 0.02139
2783 | КТП №1692 | ПО Правобережные Электрические Сети Филиалa "Волгоградэнерго" | Волгоградская область | Волгоградская обл., Октябрьский район | 10/0,4 | 0.025 | 0.021483 | 0.021483
2784 | КТП №1694 | ПО Правобережные Электрические Сети Филиалa "Волгоградэнерго" | Волгоградская область | Волгоградская обл., Октябрьский район | 10/0,4 | 0.04 | 0.03534 | 0.03534
2785 | КТП №1701 | ПО Правобережные Электрические Сети Филиалa "Волгоградэнерго" | Волгоградская область | Волгоградская обл., Октябрьский район | 10/0,4 | 0.063 | 0.03999 | 0.03999
2786 | КТП №1702 | ПО Правобережные Электрические Сети Филиалa "Волгоградэнерго" | Волгоградская область | Волгоградская обл., Октябрьский район | 10/0,4 | 0.16 | 0.1302 | 0.1302
2787 | КТП №1703 | ПО Правобережные Электрические Сети Филиалa "Волгоградэнерго" | Волгоградская область | Волгоградская обл., Октябрьский район | 10/0,4 | 0.063 | 0.01209 | 0.01209
2788 | КТП №1704 | ПО Правобережные Электрические Сети Филиалa "Волгоградэнерго" | Волгоградская область | Волгоградская обл., Октябрьский район | 10/0,4 | 0.25 | 0.2232 | 0.2232
2789 | КТП №1705 | ПО Правобережные Электрические Сети Филиалa "Волгоградэнерго" | Волгоградская область | Волгоградская обл., Октябрьский район | 10/0,4 | 0.1 | 0.0744 | 0.0744
2790 | КТП №1706 | ПО Правобережные Электрические Сети Филиалa "Волгоградэнерго" | Волгоградская область | Волгоградская обл., Октябрьский район | 10/0,4 | 0.04 | 0.02883 | 0.02883
2791 | КТП №1707 | ПО Правобережные Электрические Сети Филиалa "Волгоградэнерго" | Волгоградская область | Волгоградская обл., Октябрьский район | 10/0,4 | 0.04 | 0.0186 | 0.0186
2792 | КТП №1709 | ПО Правобережные Электрические Сети Филиалa "Волгоградэнерго" | Волгоградская область | Волгоградская обл., Октябрьский район | 10/0,4 | 0.04 | 0.0279 | 0.0279
2793 | КТП №1710 | ПО Правобережные Электрические Сети Филиалa "Волгоградэнерго" | Волгоградская область | Волгоградская обл., Октябрьский район | 10/0,4 | 0.25 | 0.2232 | 0.2232
2794 | КТП №1713 | ПО Правобережные Электрические Сети Филиалa "Волгоградэнерго" | Волгоградская область | Волгоградская обл., Октябрьский район | 10/0,4 | 0.04 | 0.0186 | 0.0186
2795 | КТП №1714 | ПО Правобережные Электрические Сети Филиалa "Волгоградэнерго" | Волгоградская область | Волгоградская обл., Октябрьский район | 10/0,4 | 0.1 | 0.0651 | 0.0651
2796 | КТП №1715 | ПО Правобережные Электрические Сети Филиалa "Волгоградэнерго" | Волгоградская область | Волгоградская обл., Октябрьский район | 10/0,4 | 0.063 | 0.03999 | 0.03999
2797 | КТП №1716 | ПО Правобережные Электрические Сети Филиалa "Волгоградэнерго" | Волгоградская область | Волгоградская обл., Октябрьский район | 10/0,4 | 0.16 | 0.1209 | 0.1209
2798 | КТП №1718 | ПО Правобережные Электрические Сети Филиалa "Волгоградэнерго" | Волгоградская область | Волгоградская обл., Октябрьский район | 10/0,4 | 0.16 | 0.02139 | 0.01639
2799 | КТП №1719 | ПО Правобережные Электрические Сети Филиалa "Волгоградэнерго" | Волгоградская область | Волгоградская обл., Октябрьский район | 10/0,4 | 0.25 | 0.1581 | 0.1581
2800 | КТП №1721 | ПО Правобережные Электрические Сети Филиалa "Волгоградэнерго" | Волгоградская область | Волгоградская обл., Октябрьский район | 10/0,4 | 0.04 | 0.034875 | 0.034875
2801 | КТП №1722 | ПО Правобережные Электрические Сети Филиалa "Волгоградэнерго" | Волгоградская область | Волгоградская обл., Октябрьский район | 10/0,4 | 0.063 | 0.05487 | 0.05487
2802 | КТП №1725 | ПО Правобережные Электрические Сети Филиалa "Волгоградэнерго" | Волгоградская область | Волгоградская обл., Октябрьский район | 10/0,4 | 0.025 | 0.018786 | 0.018786
2803 | КТП №1752 | ПО Правобережные Электрические Сети Филиалa "Волгоградэнерго" | Волгоградская область | Волгоградская обл., Октябрьский район | 10/0,4 | 0.1 | 0.0093 | 0.0043
2804 | КТП №1753 | ПО Правобережные Электрические Сети Филиалa "Волгоградэнерго" | Волгоградская область | Волгоградская обл., Октябрьский район | 10/0,4 | 0.16 | 0.0837 | 0.0837
2805 | КТП №1755 | ПО Правобережные Электрические Сети Филиалa "Волгоградэнерго" | Волгоградская область | Волгоградская обл., Октябрьский район | 10/0,4 | 0.1 | 0.0651 | 0.0651
2806 | КТП №1756 | ПО Правобережные Электрические Сети Филиалa "Волгоградэнерго" | Волгоградская область | Волгоградская обл., Октябрьский район | 10/0,4 | 0.4 | 0.2883 | 0.2883
2807 | КТП №1757 | ПО Правобережные Электрические Сети Филиалa "Волгоградэнерго" | Волгоградская область | Волгоградская обл., Октябрьский район | 10/0,4 | 0.1 | 0 | 0
2808 | КТП №1758 | ПО Правобережные Электрические Сети Филиалa "Волгоградэнерго" | Волгоградская область | Волгоградская обл., Октябрьский район | 10/0,4 | 0.25 | 0.2139 | 0.2139
2809 | КТП №1760 | ПО Правобережные Электрические Сети Филиалa "Волгоградэнерго" | Волгоградская область | Волгоградская обл., Октябрьский район | 10/0,4 | 0.1 | 0 | 0
2810 | КТП №1762 | ПО Правобережные Электрические Сети Филиалa "Волгоградэнерго" | Волгоградская область | Волгоградская обл., Октябрьский район | 10/0,4 | 0.1 | 0.0744 | 0.0744
2811 | КТП №1765 | ПО Правобережные Электрические Сети Филиалa "Волгоградэнерго" | Волгоградская область | Волгоградская обл., Октябрьский район | 10/0,4 | 0.04 | 0.0279 | 0.0279
2812 | КТП №1767 | ПО Правобережные Электрические Сети Филиалa "Волгоградэнерго" | Волгоградская область | Волгоградская обл., Октябрьский район | 10/0,4 | 0.063 | 0.05766 | 0.05766
2813 | КТП №1769 | ПО Правобережные Электрические Сети Филиалa "Волгоградэнерго" | Волгоградская область | Волгоградская обл., Октябрьский район | 10/0,4 | 0.04 | 0.0279 | 0.0279
2814 | КТП №1126 | ПО Михайловские Электрические Сети Филиалa "Волгоградэнерго" | Волгоградская область | Волгоградская обл., г. Михайловка | 10/0,4 | 0.25 | 0.12369 | 0.12369
2815 | КТП №1279 | ПО Михайловские Электрические Сети Филиалa "Волгоградэнерго" | Волгоградская область | Волгоградская обл., г. Михайловка | 10/0,4 | 0.063 | 0.0093 | 0.0093
2816 | КТП №1133 | ПО Михайловские Электрические Сети Филиалa "Волгоградэнерго" | Волгоградская область | Волгоградская обл., г. Михайловка | 10/0,4 | 0.063 | 0.01023 | 0.01023
2817 | КТП №1136 | ПО Михайловские Электрические Сети Филиалa "Волгоградэнерго" | Волгоградская область | Волгоградская обл., г. Михайловка | 10/0,4 | 0.06 | 0.0093 | 0.0093
2818 | КТП №1603 | ПО Михайловские Электрические Сети Филиалa "Волгоградэнерго" | Волгоградская область | Волгоградская обл., г. Михайловка | 10/0,4 | 0.06 | 0.00558 | 0.00558
2819 | КТП №1624 | ПО Михайловские Электрические Сети Филиалa "Волгоградэнерго" | Волгоградская область | Волгоградская обл., г. Михайловка | 10/0,4 | 0.063 | 0.00651 | 0.00651
2820 | КТП №1141 | ПО Михайловские Электрические Сети Филиалa "Волгоградэнерго" | Волгоградская область | Волгоградская обл., г. Михайловка | 10/0,4 | 0.063 | 0.00744 | 0.00744
2821 | КТП №1526 | ПО Михайловские Электрические Сети Филиалa "Волгоградэнерго" | Волгоградская область | Волгоградская обл., г. Михайловка | 10/0,4 | 0.1 | 0.01302 | 0.01302
2822 | КТП №1819 | ПО Михайловские Электрические Сети Филиалa "Волгоградэнерго" | Волгоградская область | Волгоградская обл., г. Михайловка | 10/0,4 | 0.063 | 0.00837 | 0.00837
2823 | КТП №1805 | ПО Михайловские Электрические Сети Филиалa "Волгоградэнерго" | Волгоградская область | Волгоградская обл., г. Михайловка | 10/0,4 | 0.063 | 0.0186 | 0.0186
2824 | КТП №1501 | ПО Михайловские Электрические Сети Филиалa "Волгоградэнерго" | Волгоградская область | Волгоградская обл., г. Михайловка | 10/0,4 | 0.063 | 0.0279 | 0.0279
2825 | КТП №1507 | ПО Михайловские Электрические Сети Филиалa "Волгоградэнерго" | Волгоградская область | Волгоградская обл., г. Михайловка | 10/0,4 | 0.16 | 0.07812 | 0.07812
2826 | КТП №1509 | ПО Михайловские Электрические Сети Филиалa "Волгоградэнерго" | Волгоградская область | Волгоградская обл., г. Михайловка | 10/0,4 | 0.1 | 0.01581 | 0.01581
2827 | КТП №1800 | ПО Михайловские Электрические Сети Филиалa "Волгоградэнерго" | Волгоградская область | Волгоградская обл., г. Михайловка | 10/0,4 | 0.1 | 0.01767 | 0.01767
2828 | КТП №1537 | ПО Михайловские Электрические Сети Филиалa "Волгоградэнерго" | Волгоградская область | Волгоградская обл., г. Михайловка | 10/0,4 | 0.063 | 0.00279 | -0.00721
2829 | КТП №1818 | ПО Михайловские Электрические Сети Филиалa "Волгоградэнерго" | Волгоградская область | Волгоградская обл., г. Михайловка | 10/0,4 | 0.1 | 0.00558 | 0.00058
2830 | КТП №1137 | ПО Михайловские Электрические Сети Филиалa "Волгоградэнерго" | Волгоградская область | Волгоградская обл., г. Михайловка | 10/0,4 | 0.16 | 0.07626 | 0.07626
2831 | КТП №1554 | ПО Михайловские Электрические Сети Филиалa "Волгоградэнерго" | Волгоградская область | Волгоградская обл., г. Михайловка | 10/0,4 | 0.063 | 0.01302 | 0.01302
2832 | КТП №1508 | ПО Михайловские Электрические Сети Филиалa "Волгоградэнерго" | Волгоградская область | Волгоградская обл., г. Михайловка | 10/0,4 | 0.03 | 0.01302 | 0.00802
2833 | КТП №1825 | ПО Михайловские Электрические Сети Филиалa "Волгоградэнерго" | Волгоградская область | Волгоградская обл., г. Михайловка | 10/0,4 | 0.1 | 0.02604 | 0.02604
2834 | КТП №1510 | ПО Михайловские Электрические Сети Филиалa "Волгоградэнерго" | Волгоградская область | Волгоградская обл., г. Михайловка | 10/0,4 | 0.063 | 0.01674 | 0.00674
2835 | КТП №1140 | ПО Михайловские Электрические Сети Филиалa "Волгоградэнерго" | Волгоградская область | Волгоградская обл., г. Михайловка | 10/0,4 | 0.1 | 0.02697 | 0.02697
2836 | КТП №1513 | ПО Михайловские Электрические Сети Филиалa "Волгоградэнерго" | Волгоградская область | Волгоградская обл., г. Михайловка | 10/0,4 | 0.16 | 0.04371 | 0.04371
2837 | КТП №1595 | ПО Михайловские Электрические Сети Филиалa "Волгоградэнерго" | Волгоградская область | Волгоградская обл., г. Михайловка | 10/0,4 | 0.04 | 0.00372 | 0.00372
2838 | КТП №1643 | ПО Михайловские Электрические Сети Филиалa "Волгоградэнерго" | Волгоградская область | Волгоградская обл., г. Михайловка | 10/0,4 | 0.16 | 0.04464 | 0.04464
2839 | КТП №1134 | ПО Михайловские Электрические Сети Филиалa "Волгоградэнерго" | Волгоградская область | Волгоградская обл., г. Михайловка | 10/0,4 | 0.1 | 0.01674 | 0.01674
2840 | КТП №1553 | ПО Михайловские Электрические Сети Филиалa "Волгоградэнерго" | Волгоградская область | Волгоградская обл., г. Михайловка | 10/0,4 | 0.1 | 0.03069 | 0.03069
2841 | КТП №1538 | ПО Михайловские Электрические Сети Филиалa "Волгоградэнерго" | Волгоградская область | Волгоградская обл., г. Михайловка | 10/0,4 | 0.1 | 0.03255 | 0.03255
2842 | КТП №1604 | ПО Михайловские Электрические Сети Филиалa "Волгоградэнерго" | Волгоградская область | Волгоградская обл., г. Михайловка | 10/0,4 | 0.25 | 0.08463 | 0.08463
2843 | КТП №1185 | ПО Михайловские Электрические Сети Филиалa "Волгоградэнерго" | Волгоградская область | Волгоградская обл., г. Михайловка | 10/0,4 | 0.1 | 0.03534 | 0.03534
2844 | КТП №1623 | ПО Михайловские Электрические Сети Филиалa "Волгоградэнерго" | Волгоградская область | Волгоградская обл., г. Михайловка | 10/0,4 | 0.16 | 0.04464 | 0.04464
2845 | КТП №1556 | ПО Михайловские Электрические Сети Филиалa "Волгоградэнерго" | Волгоградская область | Волгоградская обл., г. Михайловка | 10/0,4 | 0.16 | 0.05673 | 0.05673
2846 | КТП №1292 | ПО Михайловские Электрические Сети Филиалa "Волгоградэнерго" | Волгоградская область | Волгоградская обл., г. Михайловка | 10/0,4 | 0.1 | 0.01302 | 0.01302
2847 | КТП №1601 | ПО Михайловские Электрические Сети Филиалa "Волгоградэнерго" | Волгоградская область | Волгоградская обл., г. Михайловка | 10/0,4 | 0.1 | 0.05766 | 0.05766
2848 | КТП №1517 | ПО Михайловские Электрические Сети Филиалa "Волгоградэнерго" | Волгоградская область | Волгоградская обл., г. Михайловка | 10/0,4 | 0.1 | 0.03906 | 0.03806
2849 | КТП №1516 | ПО Михайловские Электрические Сети Филиалa "Волгоградэнерго" | Волгоградская область | Волгоградская обл., г. Михайловка | 10/0,4 | 0.16 | 0.06324 | 0.06324
2850 | КТП №1596 | ПО Михайловские Электрические Сети Филиалa "Волгоградэнерго" | Волгоградская область | Волгоградская обл., г. Михайловка | 10/0,4 | 0.25 | 0.10044 | 0.10044
2851 | КТП №1531 | ПО Михайловские Электрические Сети Филиалa "Волгоградэнерго" | Волгоградская область | Волгоградская обл., г. Михайловка | 10/0,4 | 0.25 | 0.10416 | 0.10416
2852 | КТП №1512 | ПО Михайловские Электрические Сети Филиалa "Волгоградэнерго" | Волгоградская область | Волгоградская обл., г. Михайловка | 10/0,4 | 0.25 | 0.10602 | 0.10602
2853 | КТП №1826 | ПО Михайловские Электрические Сети Филиалa "Волгоградэнерго" | Волгоградская область | Волгоградская обл., г. Михайловка | 10/0,4 | 0.1 | 0.01302 | 0.01302
2854 | КТП №1128 | ПО Михайловские Электрические Сети Филиалa "Волгоградэнерго" | Волгоградская область | Волгоградская обл., г. Михайловка | 10/0,4 | 0.1 | 0.04371 | 0.04371
2855 | КТП №1515 | ПО Михайловские Электрические Сети Филиалa "Волгоградэнерго" | Волгоградская область | Волгоградская обл., г. Михайловка | 10/0,4 | 0.16 | 0.07068 | 0.07068
2856 | КТП №1820 | ПО Михайловские Электрические Сети Филиалa "Волгоградэнерго" | Волгоградская область | Волгоградская обл., г. Михайловка | 10/0,4 | 0.25 | 0.11346 | 0.11346
2857 | КТП №1518 | ПО Михайловские Электрические Сети Филиалa "Волгоградэнерго" | Волгоградская область | Волгоградская обл., г. Михайловка | 10/0,4 | 0.25 | 0.11718 | 0.11718
2858 | КТП №1555 | ПО Михайловские Электрические Сети Филиалa "Волгоградэнерго" | Волгоградская область | Волгоградская обл., г. Михайловка | 10/0,4 | 0.1 | 0.04743 | 0.04743
2859 | КТП №1622 | ПО Михайловские Электрические Сети Филиалa "Волгоградэнерго" | Волгоградская область | Волгоградская обл., г. Михайловка | 10/0,4 | 0.16 | 0.07626 | 0.07626
2860 | КТП №1602 | ПО Михайловские Электрические Сети Филиалa "Волгоградэнерго" | Волгоградская область | Волгоградская обл., г. Михайловка | 10/0,4 | 0.16 | 0.07719 | 0.07719
2861 | КТП №1807 | ПО Михайловские Электрические Сети Филиалa "Волгоградэнерго" | Волгоградская область | Волгоградская обл., г. Михайловка | 10/0,4 | 0.16 | 0.03999 | 0.03999
2862 | КТП №1135 | ПО Михайловские Электрические Сети Филиалa "Волгоградэнерго" | Волгоградская область | Волгоградская обл., г. Михайловка | 10/0,4 | 0.315 | 0.14508 | 0.14508
2863 | КТП №1129 | ПО Михайловские Электрические Сети Филиалa "Волгоградэнерго" | Волгоградская область | Волгоградская обл., г. Михайловка | 10/0,4 | 0.25 | 0.14694 | 0.14694
2864 | КТП №1530 | ПО Михайловские Электрические Сети Филиалa "Волгоградэнерго" | Волгоградская область | Волгоградская обл., г. Михайловка | 10/0,4 | 0.16 | 0.11625 | 0.11625
2865 | КТП №1392 | ПО Михайловские Электрические Сети Филиалa "Волгоградэнерго" | Волгоградская область | Волгоградская обл., г. Михайловка | 10/0,4 | 0.25 | 0.19437 | 0.19437
2866 | КТП №1514 | ПО Михайловские Электрические Сети Филиалa "Волгоградэнерго" | Волгоградская область | Волгоградская обл., г. Михайловка | 10/0,4 | 0.315 | 0.25668 | 0.24668
2867 | КТП №1211 | ПО Михайловские Электрические Сети Филиалa "Волгоградэнерго" | Волгоградская область | Волгоградская обл., г. Михайловка | 10/0,4 | 0.063 | 0.01116 | 0.01116
2868 | КТП №1721 | ПО Михайловские Электрические Сети Филиалa "Волгоградэнерго" | Волгоградская область | Волгоградская обл., г. Михайловка | 10/0,4 | 0.1 | 0.00651 | 0.00651
2869 | КТП №1715 | ПО Михайловские Электрические Сети Филиалa "Волгоградэнерго" | Волгоградская область | Волгоградская обл., г. Михайловка | 10/0,4 | 0.063 | 0.00744 | 0.00744
2870 | КТП №1230 | ПО Михайловские Электрические Сети Филиалa "Волгоградэнерго" | Волгоградская область | Волгоградская обл., г. Михайловка | 10/0,4 | 0.16 | 0.07533 | 0.07533
2871 | КТП №1720 | ПО Михайловские Электрические Сети Филиалa "Волгоградэнерго" | Волгоградская область | Волгоградская обл., г. Михайловка | 10/0,4 | 0.063 | -0.01488 | -0.01488
2872 | КТП №1206 | ПО Михайловские Электрические Сети Филиалa "Волгоградэнерго" | Волгоградская область | Волгоградская обл., г. Михайловка | 10/0,4 | 0.1 | 0.02046 | 0.02046
2873 | КТП №1234 | ПО Михайловские Электрические Сети Филиалa "Волгоградэнерго" | Волгоградская область | Волгоградская обл., г. Михайловка | 10/0,4 | 0.1 | 0.02046 | 0.02046
2874 | КТП №1208 | ПО Михайловские Электрические Сети Филиалa "Волгоградэнерго" | Волгоградская область | Волгоградская обл., г. Михайловка | 10/0,4 | 0.063 | 0.01302 | 0.01302
2875 | КТП №1202 | ПО Михайловские Электрические Сети Филиалa "Волгоградэнерго" | Волгоградская область | Волгоградская обл., г. Михайловка | 10/0,4 | 0.063 | 0.01395 | 0.01395
2876 | КТП №1717 | ПО Михайловские Электрические Сети Филиалa "Волгоградэнерго" | Волгоградская область | Волгоградская обл., г. Михайловка | 10/0,4 | 0.1 | 0.02232 | 0.02232
2877 | КТП №1222 | ПО Михайловские Электрические Сети Филиалa "Волгоградэнерго" | Волгоградская область | Волгоградская обл., г. Михайловка | 10/0,4 | 0.16 | 0.03906 | 0.03906
2878 | КТП №1377 | ПО Михайловские Электрические Сети Филиалa "Волгоградэнерго" | Волгоградская область | Волгоградская обл., г. Михайловка | 10/0,4 | 0.063 | 0.01581 | 0.01581
2879 | КТП №1370 | ПО Михайловские Электрические Сети Филиалa "Волгоградэнерго" | Волгоградская область | Волгоградская обл., г. Михайловка | 10/0,4 | 0.16 | 0.04092 | 0.04092
2880 | КТП №1213 | ПО Михайловские Электрические Сети Филиалa "Волгоградэнерго" | Волгоградская область | Волгоградская обл., г. Михайловка | 10/0,4 | 0.16 | 0.04092 | 0.04092
2881 | КТП №1232 | ПО Михайловские Электрические Сети Филиалa "Волгоградэнерго" | Волгоградская область | Волгоградская обл., г. Михайловка | 10/0,4 | 0.1 | -0.01395 | -0.01395
2882 | КТП №1209 | ПО Михайловские Электрические Сети Филиалa "Волгоградэнерго" | Волгоградская область | Волгоградская обл., г. Михайловка | 10/0,4 | 0.063 | 0.01674 | 0.01674
2883 | КТП №1244 | ПО Михайловские Электрические Сети Филиалa "Волгоградэнерго" | Волгоградская область | Волгоградская обл., г. Михайловка | 10/0,4 | 0.1 | 0.01581 | 0.01081
2884 | КТП №1218 | ПО Михайловские Электрические Сети Филиалa "Волгоградэнерго" | Волгоградская область | Волгоградская обл., г. Михайловка | 10/0,4 | 0.16 | 0.04371 | 0.04371
2885 | КТП №1226 | ПО Михайловские Электрические Сети Филиалa "Волгоградэнерго" | Волгоградская область | Волгоградская обл., г. Михайловка | 10/0,4 | 0.16 | 0.04371 | 0.04371
2886 | КТП №1203 | ПО Михайловские Электрические Сети Филиалa "Волгоградэнерго" | Волгоградская область | Волгоградская обл., г. Михайловка | 10/0,4 | 0.25 | 0.06975 | 0.06975
2887 | КТП №1242 | ПО Михайловские Электрические Сети Филиалa "Волгоградэнерго" | Волгоградская область | Волгоградская обл., г. Михайловка | 10/0,4 | 0.25 | 0.06975 | 0.06975
2888 | КТП №1718 | ПО Михайловские Электрические Сети Филиалa "Волгоградэнерго" | Волгоградская область | Волгоградская обл., г. Михайловка | 10/0,4 | 0.16 | 0.03441 | 0.03441
2889 | КТП №1207 | ПО Михайловские Электрические Сети Филиалa "Волгоградэнерго" | Волгоградская область | Волгоградская обл., г. Михайловка | 10/0,4 | 0.1 | 0.02976 | 0.02976
2890 | КТП №1231 | ПО Михайловские Электрические Сети Филиалa "Волгоградэнерго" | Волгоградская область | Волгоградская обл., г. Михайловка | 10/0,4 | 0.25 | 0.07626 | 0.07626
2891 | КТП №1228 | ПО Михайловские Электрические Сети Филиалa "Волгоградэнерго" | Волгоградская область | Волгоградская обл., г. Михайловка | 10/0,4 | 0.16 | 0.03999 | 0.03999
2892 | КТП №1371 | ПО Михайловские Электрические Сети Филиалa "Волгоградэнерго" | Волгоградская область | Волгоградская обл., г. Михайловка | 10/0,4 | 0.25 | 0.08556 | 0.08556
2893 | КТП №1383 | ПО Михайловские Электрические Сети Филиалa "Волгоградэнерго" | Волгоградская область | Волгоградская обл., г. Михайловка | 10/0,4 | 0.1 | 0.02139 | 0.02139
2894 | КТП №1716 | ПО Михайловские Электрические Сети Филиалa "Волгоградэнерго" | Волгоградская область | Волгоградская обл., г. Михайловка | 10/0,4 | 0.25 | 0.08649 | 0.08649
2895 | КТП №1701 | ПО Михайловские Электрические Сети Филиалa "Волгоградэнерго" | Волгоградская область | Волгоградская обл., г. Михайловка | 10/0,4 | 0.16 | 0.05673 | 0.05673
2896 | КТП №1376 | ПО Михайловские Электрические Сети Филиалa "Волгоградэнерго" | Волгоградская область | Волгоградская обл., г. Михайловка | 10/0,4 | 0.16 | 0.05673 | 0.05673
2897 | КТП №1224 | ПО Михайловские Электрические Сети Филиалa "Волгоградэнерго" | Волгоградская область | Волгоградская обл., г. Михайловка | 10/0,4 | 0.16 | 0.01023 | 0.01023
2898 | КТП №1205 | ПО Михайловские Электрические Сети Филиалa "Волгоградэнерго" | Волгоградская область | Волгоградская обл., г. Михайловка | 10/0,4 | 0.25 | 0.09393 | 0.09393
2899 | КТП №1375 | ПО Михайловские Электрические Сети Филиалa "Волгоградэнерго" | Волгоградская область | Волгоградская обл., г. Михайловка | 10/0,4 | 0.25 | 0.09486 | 0.09486
2900 | КТП №1719 | ПО Михайловские Электрические Сети Филиалa "Волгоградэнерго" | Волгоградская область | Волгоградская обл., г. Михайловка | 10/0,4 | 0.25 | 0.09765 | 0.09765
2901 | КТП №1288 | ПО Михайловские Электрические Сети Филиалa "Волгоградэнерго" | Волгоградская область | Волгоградская обл., г. Михайловка | 10/0,4 | 0.25 | 0.09765 | 0.09765
2902 | КТП №1337 | ПО Михайловские Электрические Сети Филиалa "Волгоградэнерго" | Волгоградская область | Волгоградская обл., г. Михайловка | 10/0,4 | 0.16 | 0.06324 | 0.06324
2903 | КТП №1379 | ПО Михайловские Электрические Сети Филиалa "Волгоградэнерго" | Волгоградская область | Волгоградская обл., г. Михайловка | 10/0,4 | 0.4 | 0.16833 | 0.16833
2904 | КТП №1374 | ПО Михайловские Электрические Сети Филиалa "Волгоградэнерго" | Волгоградская область | Волгоградская обл., г. Михайловка | 10/0,4 | 0.25 | 0.10602 | 0.10602
2905 | КТП №1204 | ПО Михайловские Электрические Сети Филиалa "Волгоградэнерго" | Волгоградская область | Волгоградская обл., г. Михайловка | 10/0,4 | 0.063 | 0.02697 | 0.02697
2906 | КТП №1210 | ПО Михайловские Электрические Сети Филиалa "Волгоградэнерго" | Волгоградская область | Волгоградская обл., г. Михайловка | 10/0,4 | 0.16 | 0.06882 | 0.06882
2907 | КТП №1254 | ПО Михайловские Электрические Сети Филиалa "Волгоградэнерго" | Волгоградская область | Волгоградская обл., г. Михайловка | 10/0,4 | 0.4 | 0.17856 | 0.17856
2908 | КТП №1381 | ПО Михайловские Электрические Сети Филиалa "Волгоградэнерго" | Волгоградская область | Волгоградская обл., г. Михайловка | 10/0,4 | 0.16 | 0.07626 | 0.07626
2909 | КТП №1568 | ПО Михайловские Электрические Сети Филиалa "Волгоградэнерго" | Волгоградская область | Волгоградская обл., г. Михайловка | 10/0,4 | 0.4 | 0.19251 | 0.19251
2910 | КТП №1758 | ПО Михайловские Электрические Сети Филиалa "Волгоградэнерго" | Волгоградская область | Волгоградская обл., г. Михайловка | 10/0,4 | 0.4 | 0.21204 | 0.21204
2911 | КТП №1212 | ПО Михайловские Электрические Сети Филиалa "Волгоградэнерго" | Волгоградская область | Волгоградская обл., г. Михайловка | 10/0,4 | 0.16 | 0.09579 | 0.09579
2912 | КТП №1225 | ПО Михайловские Электрические Сети Филиалa "Волгоградэнерго" | Волгоградская область | Волгоградская обл., г. Михайловка | 10/0,4 | 0.25 | 0.15903 | 0.15903
2913 | КТП №1243 | ПО Михайловские Электрические Сети Филиалa "Волгоградэнерго" | Волгоградская область | Волгоградская обл., г. Михайловка | 10/0,4 | 0.4 | 0.27528 | 0.27528
2914 | КТП №1567 | ПО Михайловские Электрические Сети Филиалa "Волгоградэнерго" | Волгоградская область | Волгоградская обл., г. Михайловка | 10/0,4 | 0.16 | 0.06417 | 0.06417
2915 | КТП №1570 | ПО Михайловские Электрические Сети Филиалa "Волгоградэнерго" | Волгоградская область | Волгоградская обл., г. Михайловка | 10/0,4 | 0.063 | 0.00372 | 0.00372
2916 | КТП №1588 | ПО Михайловские Электрические Сети Филиалa "Волгоградэнерго" | Волгоградская область | Волгоградская обл., г. Михайловка | 10/0,4 | 0.063 | 0.00744 | 0.00744
2917 | КТП №1585 | ПО Михайловские Электрические Сети Филиалa "Волгоградэнерго" | Волгоградская область | Волгоградская обл., г. Михайловка | 10/0,4 | 0.16 | 0.02418 | 0.02418
2918 | КТП №1550 | ПО Михайловские Электрические Сети Филиалa "Волгоградэнерго" | Волгоградская область | Волгоградская обл., г. Михайловка | 10/0,4 | 0.04 | 0.00651 | 0.00651
2919 | КТП №1566 | ПО Михайловские Электрические Сети Филиалa "Волгоградэнерго" | Волгоградская область | Волгоградская обл., г. Михайловка | 10/0,4 | 0.1 | 0.01674 | 0.01674
2920 | КТП №1583 | ПО Михайловские Электрические Сети Филиалa "Волгоградэнерго" | Волгоградская область | Волгоградская обл., г. Михайловка | 10/0,4 | 0.1 | 0.0093 | 0.0093
2921 | КТП №1560 | ПО Михайловские Электрические Сети Филиалa "Волгоградэнерго" | Волгоградская область | Волгоградская обл., г. Михайловка | 10/0,4 | 0.06 | 0.01209 | 0.01209
2922 | КТП №1541 | ПО Михайловские Электрические Сети Филиалa "Волгоградэнерго" | Волгоградская область | Волгоградская обл., г. Михайловка | 10/0,4 | 0.1 | 0.02046 | 0.02046
2923 | КТП №1549 | ПО Михайловские Электрические Сети Филиалa "Волгоградэнерго" | Волгоградская область | Волгоградская обл., г. Михайловка | 10/0,4 | 0.063 | 0.01302 | 0.01302
2924 | КТП №1589 | ПО Михайловские Электрические Сети Филиалa "Волгоградэнерго" | Волгоградская область | Волгоградская обл., г. Михайловка | 10/0,4 | 0.063 | 0.01302 | 0.01302
2925 | КТП №1590 | ПО Михайловские Электрические Сети Филиалa "Волгоградэнерго" | Волгоградская область | Волгоградская обл., г. Михайловка | 10/0,4 | 0.16 | 0.03348 | 0.03348
2926 | КТП №1520 | ПО Михайловские Электрические Сети Филиалa "Волгоградэнерго" | Волгоградская область | Волгоградская обл., г. Михайловка | 10/0,4 | 0.06 | -0.01581 | -0.01581
2927 | КТП №1529 | ПО Михайловские Электрические Сети Филиалa "Волгоградэнерго" | Волгоградская область | Волгоградская обл., г. Михайловка | 10/0,4 | 0.1 | 0.02139 | 0.02139
2928 | КТП №1506 | ПО Михайловские Электрические Сети Филиалa "Волгоградэнерго" | Волгоградская область | Волгоградская обл., г. Михайловка | 10/0,4 | 0.16 | 0.03441 | 0.03441
2929 | КТП №1614 | ПО Михайловские Электрические Сети Филиалa "Волгоградэнерго" | Волгоградская область | Волгоградская обл., г. Михайловка | 10/0,4 | 0.1 | 0.02325 | 0.02325
2930 | КТП №1539а | ПО Михайловские Электрические Сети Филиалa "Волгоградэнерго" | Волгоградская область | Волгоградская обл., г. Михайловка | 10/0,4 | 0.06 | 0.01395 | 0.01395
2931 | КТП №1586 | ПО Михайловские Электрические Сети Филиалa "Волгоградэнерго" | Волгоградская область | Волгоградская обл., г. Михайловка | 10/0,4 | 0.1 | 0.02325 | 0.02325
2932 | КТП №1592 | ПО Михайловские Электрические Сети Филиалa "Волгоградэнерго" | Волгоградская область | Волгоградская обл., г. Михайловка | 10/0,4 | 0.16 | 0.03813 | 0.03813
2933 | КТП №1573 | ПО Михайловские Электрические Сети Филиалa "Волгоградэнерго" | Волгоградская область | Волгоградская обл., г. Михайловка | 10/0,4 | 0.16 | 0.03813 | 0.03813
2934 | КТП №1749 | ПО Михайловские Электрические Сети Филиалa "Волгоградэнерго" | Волгоградская область | Волгоградская обл., г. Михайловка | 10/0,4 | 0.16 | 0.03813 | 0.03813
2935 | КТП №1591 | ПО Михайловские Электрические Сети Филиалa "Волгоградэнерго" | Волгоградская область | Волгоградская обл., г. Михайловка | 10/0,4 | 0.1 | 0.02418 | 0.02418
2936 | КТП №1572 | ПО Михайловские Электрические Сети Филиалa "Волгоградэнерго" | Волгоградская область | Волгоградская обл., г. Михайловка | 10/0,4 | 0.1 | 0.02418 | 0.02418
2937 | КТП №1563 | ПО Михайловские Электрические Сети Филиалa "Волгоградэнерго" | Волгоградская область | Волгоградская обл., г. Михайловка | 10/0,4 | 0.1 | 0.02418 | 0.01918
2938 | КТП №1571 | ПО Михайловские Электрические Сети Филиалa "Волгоградэнерго" | Волгоградская область | Волгоградская обл., г. Михайловка | 10/0,4 | 0.063 | 0.01581 | 0.01581
2939 | КТП №1458 | ПО Михайловские Электрические Сети Филиалa "Волгоградэнерго" | Волгоградская область | Волгоградская обл., г. Михайловка | 10/0,4 | 0.1 | 0.02604 | 0.02604
2940 | КТП №1459 | ПО Михайловские Электрические Сети Филиалa "Волгоградэнерго" | Волгоградская область | Волгоградская обл., г. Михайловка | 10/0,4 | 0.16 | 0.04185 | 0.04185
2941 | КТП №1504 | ПО Михайловские Электрические Сети Филиалa "Волгоградэнерго" | Волгоградская область | Волгоградская обл., г. Михайловка | 10/0,4 | 0.063 | 0.01674 | 0.01674
2942 | КТП №1523 | ПО Михайловские Электрические Сети Филиалa "Волгоградэнерго" | Волгоградская область | Волгоградская обл., г. Михайловка | 10/0,4 | 0.063 | 0.01674 | 0.01574
2943 | КТП №1373 | ПО Михайловские Электрические Сети Филиалa "Волгоградэнерго" | Волгоградская область | Волгоградская обл., г. Михайловка | 10/0,4 | 0.16 | 0.04278 | 0.04278
2944 | КТП №1524 | ПО Михайловские Электрические Сети Филиалa "Волгоградэнерго" | Волгоградская область | Волгоградская обл., г. Михайловка | 10/0,4 | 0.25 | 0.06417 | 0.06117
2945 | КТП №1747 | ПО Михайловские Электрические Сети Филиалa "Волгоградэнерго" | Волгоградская область | Волгоградская обл., г. Михайловка | 10/0,4 | 0.1 | 0.02697 | 0.02697
2946 | КТП №1700 | ПО Михайловские Электрические Сети Филиалa "Волгоградэнерго" | Волгоградская область | Волгоградская обл., г. Михайловка | 10/0,4 | 0.25 | 0.06789 | 0.06789
2947 | КТП №1505 | ПО Михайловские Электрические Сети Филиалa "Волгоградэнерго" | Волгоградская область | Волгоградская обл., г. Михайловка | 10/0,4 | 0.16 | 0.04464 | 0.04464
2948 | КТП №1540 | ПО Михайловские Электрические Сети Филиалa "Волгоградэнерго" | Волгоградская область | Волгоградская обл., г. Михайловка | 10/0,4 | 0.16 | 0.04464 | 0.04464
2949 | КТП №1569 | ПО Михайловские Электрические Сети Филиалa "Волгоградэнерго" | Волгоградская область | Волгоградская обл., г. Михайловка | 10/0,4 | 0.16 | 0.04464 | 0.04464
2950 | КТП №1748 | ПО Михайловские Электрические Сети Филиалa "Волгоградэнерго" | Волгоградская область | Волгоградская обл., г. Михайловка | 10/0,4 | 0.1 | 0.0279 | 0.0279
2951 | КТП №1575 | ПО Михайловские Электрические Сети Филиалa "Волгоградэнерго" | Волгоградская область | Волгоградская обл., г. Михайловка | 10/0,4 | 0.25 | 0.07068 | 0.07068
2952 | КТП №1584 | ПО Михайловские Электрические Сети Филиалa "Волгоградэнерго" | Волгоградская область | Волгоградская обл., г. Михайловка | 10/0,4 | 0.1 | 0.02883 | 0.01883
2953 | КТП №1522 | ПО Михайловские Электрические Сети Филиалa "Волгоградэнерго" | Волгоградская область | Волгоградская обл., г. Михайловка | 10/0,4 | 0.16 | 0.03348 | 0.03348
2954 | КТП №1511 | ПО Михайловские Электрические Сети Филиалa "Волгоградэнерго" | Волгоградская область | Волгоградская обл., г. Михайловка | 10/0,4 | 0.16 | 0.04929 | 0.02429
2955 | КТП №1521 | ПО Михайловские Электрические Сети Филиалa "Волгоградэнерго" | Волгоградская область | Волгоградская обл., г. Михайловка | 10/0,4 | 0.25 | 0.08091 | 0.08091
2956 | КТП №1544 | ПО Михайловские Электрические Сети Филиалa "Волгоградэнерго" | Волгоградская область | Волгоградская обл., г. Михайловка | 10/0,4 | 0.32 | 0.10509 | 0.10509
2957 | КТП №1558 | ПО Михайловские Электрические Сети Филиалa "Волгоградэнерго" | Волгоградская область | Волгоградская обл., г. Михайловка | 10/0,4 | 0.16 | 0.05394 | 0.05394
2958 | КТП №1536 | ПО Михайловские Электрические Сети Филиалa "Волгоградэнерго" | Волгоградская область | Волгоградская обл., г. Михайловка | 10/0,4 | 0.16 | 0.05487 | 0.05487
2959 | КТП №1757 | ПО Михайловские Электрические Сети Филиалa "Волгоградэнерго" | Волгоградская область | Волгоградская обл., г. Михайловка | 10/0,4 | 0.4 | 0.15066 | 0.15066
2960 | КТП №1499 | ПО Михайловские Электрические Сети Филиалa "Волгоградэнерго" | Волгоградская область | Волгоградская обл., г. Михайловка | 10/0,4 | 0.063 | 0.01116 | 0.01116
2961 | КТП №1576 | ПО Михайловские Электрические Сети Филиалa "Волгоградэнерго" | Волгоградская область | Волгоградская обл., г. Михайловка | 10/0,4 | 0.06 | 0.02511 | 0.02511
2962 | КТП №1543 | ПО Михайловские Электрические Сети Филиалa "Волгоградэнерго" | Волгоградская область | Волгоградская обл., г. Михайловка | 10/0,4 | 0.25 | 0.11346 | 0.11346
2963 | КТП №1578 | ПО Михайловские Электрические Сети Филиалa "Волгоградэнерго" | Волгоградская область | Волгоградская обл., г. Михайловка | 10/0,4 | 0.1 | 0.04557 | 0.04557
2964 | КТП №1359 | ПО Михайловские Электрические Сети Филиалa "Волгоградэнерго" | Волгоградская область | Волгоградская обл., г. Михайловка | 10/0,4 | 0.4 | 0.19251 | 0.19251
2965 | КТП №1615 | ПО Михайловские Электрические Сети Филиалa "Волгоградэнерго" | Волгоградская область | Волгоградская обл., г. Михайловка | 10/0,4 | 0.16 | 0.06603 | 0.06603
2966 | КТП №1587 | ПО Михайловские Электрические Сети Филиалa "Волгоградэнерго" | Волгоградская область | Волгоградская обл., г. Михайловка | 10/0,4 | 0.25 | 0.12462 | 0.12462
2967 | КТП №1581 | ПО Михайловские Электрические Сети Филиалa "Волгоградэнерго" | Волгоградская область | Волгоградская обл., г. Михайловка | 10/0,4 | 0.1 | 0.06138 | 0.06138
2968 | КТП №1753 | ПО Михайловские Электрические Сети Филиалa "Волгоградэнерго" | Волгоградская область | Волгоградская обл., г. Михайловка | 10/0,4 | 0.1 | 0.06138 | 0.06138
2969 | КТП №1582 | ПО Михайловские Электрические Сети Филиалa "Волгоградэнерго" | Волгоградская область | Волгоградская обл., г. Михайловка | 10/0,4 | 0.1 | 0.06231 | 0.06231
2970 | КТП №1574 | ПО Михайловские Электрические Сети Филиалa "Волгоградэнерго" | Волгоградская область | Волгоградская обл., г. Михайловка | 10/0,4 | 0.25 | 0.20181 | 0.20181
2971 | КТП №1577 | ПО Михайловские Электрические Сети Филиалa "Волгоградэнерго" | Волгоградская область | Волгоградская обл., г. Михайловка | 10/0,4 | 0.4 | 0.34038 | 0.34038
2972 | КТП №1016 | ПО Михайловские Электрические Сети Филиалa "Волгоградэнерго" | Волгоградская область | Волгоградская обл., г. Михайловка | 10/0,4 | 0.04 | 0.00837 | 0.00237
2973 | КТП №1001 | ПО Михайловские Электрические Сети Филиалa "Волгоградэнерго" | Волгоградская область | Волгоградская обл., г. Михайловка | 10/0,4 | 0.1 | -0.04464 | -0.04464
2974 | КТП №1037 | ПО Михайловские Электрические Сети Филиалa "Волгоградэнерго" | Волгоградская область | Волгоградская обл., г. Михайловка | 10/0,4 | 0.063 | 0.00651 | 0.00651
2975 | КТП №1055 | ПО Михайловские Электрические Сети Филиалa "Волгоградэнерго" | Волгоградская область | Волгоградская обл., г. Михайловка | 10/0,4 | 0.063 | -0.01953 | -0.01953
2976 | КТП №1021 | ПО Михайловские Электрические Сети Филиалa "Волгоградэнерго" | Волгоградская область | Волгоградская обл., г. Михайловка | 10/0,4 | 0.06 | 0.00372 | 0.00372
2977 | КТП №1012 | ПО Михайловские Электрические Сети Филиалa "Волгоградэнерго" | Волгоградская область | Волгоградская обл., г. Михайловка | 10/0,4 | 0.04 | 0.00744 | 0.00744
2978 | КТП №1019 | ПО Михайловские Электрические Сети Филиалa "Волгоградэнерго" | Волгоградская область | Волгоградская обл., г. Михайловка | 10/0,4 | 0.06 | 0.01209 | 0.01209
2979 | КТП №1067 | ПО Михайловские Электрические Сети Филиалa "Волгоградэнерго" | Волгоградская область | Волгоградская обл., г. Михайловка | 10/0,4 | 0.16 | 0.07626 | 0.07626
2980 | КТП №1040 | ПО Михайловские Электрические Сети Филиалa "Волгоградэнерго" | Волгоградская область | Волгоградская обл., г. Михайловка | 10/0,4 | 0.063 | 0.01302 | 0.01302
2981 | КТП №1059 | ПО Михайловские Электрические Сети Филиалa "Волгоградэнерго" | Волгоградская область | Волгоградская обл., г. Михайловка | 10/0,4 | 0.04 | 0.00837 | 0.00837
2982 | КТП №1011 | ПО Михайловские Электрические Сети Филиалa "Волгоградэнерго" | Волгоградская область | Волгоградская обл., г. Михайловка | 10/0,4 | 0.063 | 0.01395 | 0.01395
2983 | КТП №1032 | ПО Михайловские Электрические Сети Филиалa "Волгоградэнерго" | Волгоградская область | Волгоградская обл., г. Михайловка | 10/0,4 | 0.16 | 0.08742 | 0.07242
2984 | КТП №1080 | ПО Михайловские Электрические Сети Филиалa "Волгоградэнерго" | Волгоградская область | Волгоградская обл., г. Михайловка | 10/0,4 | 0.1 | 0.02418 | 0.02418
2985 | КТП №1033 | ПО Михайловские Электрические Сети Филиалa "Волгоградэнерго" | Волгоградская область | Волгоградская обл., г. Михайловка | 10/0,4 | 0.1 | 0.02418 | 0.02418
2986 | КТП №1355 | ПО Михайловские Электрические Сети Филиалa "Волгоградэнерго" | Волгоградская область | Волгоградская обл., г. Михайловка | 10/0,4 | 0.1 | 0.02418 | 0.01418
2987 | КТП №1018 | ПО Михайловские Электрические Сети Филиалa "Волгоградэнерго" | Волгоградская область | Волгоградская обл., г. Михайловка | 10/0,4 | 0.16 | 0.03906 | -0.00594
2988 | КТП №1062 | ПО Михайловские Электрические Сети Филиалa "Волгоградэнерго" | Волгоградская область | Волгоградская обл., г. Михайловка | 10/0,4 | 0.16 | 0.03906 | 0.03906
2989 | КТП №1008 | ПО Михайловские Электрические Сети Филиалa "Волгоградэнерго" | Волгоградская область | Волгоградская обл., г. Михайловка | 10/0,4 | 0.16 | -0.02232 | -0.02232
2990 | КТП №1058 | ПО Михайловские Электрические Сети Филиалa "Волгоградэнерго" | Волгоградская область | Волгоградская обл., г. Михайловка | 10/0,4 | 0.1 | 0.02511 | 0.02511
2991 | КТП №1113 | ПО Михайловские Электрические Сети Филиалa "Волгоградэнерго" | Волгоградская область | Волгоградская обл., г. Михайловка | 10/0,4 | 0.04 | 0.01023 | 0.01023
2992 | КТП №1028 | ПО Михайловские Электрические Сети Филиалa "Волгоградэнерго" | Волгоградская область | Волгоградская обл., г. Михайловка | 10/0,4 | 0.1 | 0.02604 | 0.01604
2993 | КТП №1178 | ПО Михайловские Электрические Сети Филиалa "Волгоградэнерго" | Волгоградская область | Волгоградская обл., г. Михайловка | 10/0,4 | 0.16 | 0.04185 | 0.04185
2994 | КТП №1039 | ПО Михайловские Электрические Сети Филиалa "Волгоградэнерго" | Волгоградская область | Волгоградская обл., г. Михайловка | 10/0,4 | 0.16 | 0.03999 | 0.03999
2995 | КТП №1034 | ПО Михайловские Электрические Сети Филиалa "Волгоградэнерго" | Волгоградская область | Волгоградская обл., г. Михайловка | 10/0,4 | 0.16 | 0.04278 | 0.04278
2996 | КТП №1041 | ПО Михайловские Электрические Сети Филиалa "Волгоградэнерго" | Волгоградская область | Волгоградская обл., г. Михайловка | 10/0,4 | 0.1 | 0.02697 | 0.02697
2997 | КТП №1056 | ПО Михайловские Электрические Сети Филиалa "Волгоградэнерго" | Волгоградская область | Волгоградская обл., г. Михайловка | 10/0,4 | 0.1 | 0.04185 | -0.02415
2998 | КТП №1181 | ПО Михайловские Электрические Сети Филиалa "Волгоградэнерго" | Волгоградская область | Волгоградская обл., г. Михайловка | 10/0,4 | 0.25 | 0.0372 | 0.0372
2999 | КТП №1704 | ПО Михайловские Электрические Сети Филиалa "Волгоградэнерго" | Волгоградская область | Волгоградская обл., г. Михайловка | 10/0,4 | 0.25 | 0.16275 | 0.16275
3000 | КТП №1066 | ПО Михайловские Электрические Сети Филиалa "Волгоградэнерго" | Волгоградская область | Волгоградская обл., г. Михайловка | 10/0,4 | 0.1 | 0.0279 | 0.0279
3001 | КТП №1010 | ПО Михайловские Электрические Сети Филиалa "Волгоградэнерго" | Волгоградская область | Волгоградская обл., г. Михайловка | 10/0,4 | 0.25 | 0.06975 | 0.05975
3002 | КТП №1031 | ПО Михайловские Электрические Сети Филиалa "Волгоградэнерго" | Волгоградская область | Волгоградская обл., г. Михайловка | 10/0,4 | 0.16 | 0.04464 | 0.04464
3003 | КТП №1255 | ПО Михайловские Электрические Сети Филиалa "Волгоградэнерго" | Волгоградская область | Волгоградская обл., г. Михайловка | 10/0,4 | 0.063 | 0.01767 | 0.01767
3004 | КТП №1007 | ПО Михайловские Электрические Сети Филиалa "Волгоградэнерго" | Волгоградская область | Волгоградская обл., г. Михайловка | 10/0,4 | 0.25 | 0.05766 | 0.05766
3005 | КТП №1036 | ПО Михайловские Электрические Сети Филиалa "Волгоградэнерго" | Волгоградская область | Волгоградская обл., г. Михайловка | 10/0,4 | 0.16 | 0.05115 | 0.03615
3006 | КТП №1046 | ПО Михайловские Электрические Сети Филиалa "Волгоградэнерго" | Волгоградская область | Волгоградская обл., г. Михайловка | 10/0,4 | 0.06 | 0.01767 | 0.01767
3007 | КТП №1797 | ПО Михайловские Электрические Сети Филиалa "Волгоградэнерго" | Волгоградская область | Волгоградская обл., г. Михайловка | 10/0,4 | 0.1 | 0.02976 | 0.02976
3008 | КТП №1023 | ПО Михайловские Электрические Сети Филиалa "Волгоградэнерго" | Волгоградская область | Волгоградская обл., г. Михайловка | 10/0,4 | 0.1 | 0.02976 | 0.02976
3009 | КТП №1038 | ПО Михайловские Электрические Сети Филиалa "Волгоградэнерго" | Волгоградская область | Волгоградская обл., г. Михайловка | 10/0,4 | 0.1 | 0.02976 | 0.02976
3010 | КТП №1022 | ПО Михайловские Электрические Сети Филиалa "Волгоградэнерго" | Волгоградская область | Волгоградская обл., г. Михайловка | 10/0,4 | 0.1 | 0.02976 | 0.02976
3011 | КТП №1035 | ПО Михайловские Электрические Сети Филиалa "Волгоградэнерго" | Волгоградская область | Волгоградская обл., г. Михайловка | 10/0,4 | 0.1 | 0.02976 | 0.02976
3012 | КТП №1061 | ПО Михайловские Электрические Сети Филиалa "Волгоградэнерго" | Волгоградская область | Волгоградская обл., г. Михайловка | 10/0,4 | 0.25 | 0.07626 | 0.07626
3013 | КТП №1043 | ПО Михайловские Электрические Сети Филиалa "Волгоградэнерго" | Волгоградская область | Волгоградская обл., г. Михайловка | 10/0,4 | 0.16 | 0.03534 | 0.03534
3014 | КТП №1179 | ПО Михайловские Электрические Сети Филиалa "Волгоградэнерго" | Волгоградская область | Волгоградская обл., г. Михайловка | 10/0,4 | 0.1 | 0.02883 | 0.02883
3015 | КТП №1099 | ПО Михайловские Электрические Сети Филиалa "Волгоградэнерго" | Волгоградская область | Волгоградская обл., г. Михайловка | 10/0,4 | 0.25 | 0.13485 | 0.13485
3016 | КТП №1044 | ПО Михайловские Электрические Сети Филиалa "Волгоградэнерго" | Волгоградская область | Волгоградская обл., г. Михайловка | 10/0,4 | 0.063 | 0.0093 | 0.0093
3017 | КТП №1027 | ПО Михайловские Электрические Сети Филиалa "Волгоградэнерго" | Волгоградская область | Волгоградская обл., г. Михайловка | 10/0,4 | 0.16 | 0.05208 | 0.05208
3018 | КТП №1057 | ПО Михайловские Электрические Сети Филиалa "Волгоградэнерго" | Волгоградская область | Волгоградская обл., г. Михайловка | 10/0,4 | 0.16 | 0.05208 | 0.05208
3019 | КТП №1045 | ПО Михайловские Электрические Сети Филиалa "Волгоградэнерго" | Волгоградская область | Волгоградская обл., г. Михайловка | 10/0,4 | 0.25 | 0.08184 | 0.08184
3020 | КТП №1030 | ПО Михайловские Электрические Сети Филиалa "Волгоградэнерго" | Волгоградская область | Волгоградская обл., г. Михайловка | 10/0,4 | 0.16 | 0.05487 | 0.05487
3021 | КТП №1354 | ПО Михайловские Электрические Сети Филиалa "Волгоградэнерго" | Волгоградская область | Волгоградская обл., г. Михайловка | 10/0,4 | 0.16 | 0.05673 | 0.05673
3022 | КТП №1180 | ПО Михайловские Электрические Сети Филиалa "Волгоградэнерго" | Волгоградская область | Волгоградская обл., г. Михайловка | 10/0,4 | 0.16 | 0.00744 | 0.00244
3023 | КТП №1025 | ПО Михайловские Электрические Сети Филиалa "Волгоградэнерго" | Волгоградская область | Волгоградская обл., г. Михайловка | 10/0,4 | 0.16 | 0.04929 | 0.04429
3024 | КТП №1848 | ПО Михайловские Электрические Сети Филиалa "Волгоградэнерго" | Волгоградская область | Волгоградская обл., г. Михайловка | 10/0,4 | 0.25 | 0.09672 | 0.05672
3025 | КТП №1795 | ПО Михайловские Электрические Сети Филиалa "Волгоградэнерго" | Волгоградская область | Волгоградская обл., г. Михайловка | 10/0,4 | 0.16 | 0.06789 | 0.06789
3026 | КТП №1002 | ПО Михайловские Электрические Сети Филиалa "Волгоградэнерго" | Волгоградская область | Волгоградская обл., г. Михайловка | 10/0,4 | 0.1 | 0.04278 | 0.04278
3027 | КТП №1009 | ПО Михайловские Электрические Сети Филиалa "Волгоградэнерго" | Волгоградская область | Волгоградская обл., г. Михайловка | 10/0,4 | 0.25 | 0.10044 | 0.09044
3028 | КТП №1793 | ПО Михайловские Электрические Сети Филиалa "Волгоградэнерго" | Волгоградская область | Волгоградская обл., г. Михайловка | 10/0,4 | 0.06 | 0.02883 | 0.02883
3029 | КТП №1086 | ПО Михайловские Электрические Сети Филиалa "Волгоградэнерго" | Волгоградская область | Волгоградская обл., г. Михайловка | 10/0,4 | 0.4 | 0.19995 | 0.19995
3030 | КТП №1051 | ПО Михайловские Электрические Сети Филиалa "Волгоградэнерго" | Волгоградская область | Волгоградская обл., г. Михайловка | 10/0,4 | 0.63 | 0.32178 | 0.32178
3031 | КТП №1004 | ПО Михайловские Электрические Сети Филиалa "Волгоградэнерго" | Волгоградская область | Волгоградская обл., г. Михайловка | 10/0,4 | 0.63 | 0.35805 | 0.35805
3032 | КТП №1670 | ПО Михайловские Электрические Сети Филиалa "Волгоградэнерго" | Волгоградская область | Волгоградская обл., г. Михайловка | 10/0,4 | 0.04 | 0.00093 | 0.00093
3033 | КТП №1284 | ПО Михайловские Электрические Сети Филиалa "Волгоградэнерго" | Волгоградская область | Волгоградская обл., г. Михайловка | 10/0,4 | 0.04 | 0.00651 | 0.00651
3034 | КТП №1216 | ПО Михайловские Электрические Сети Филиалa "Волгоградэнерго" | Волгоградская область | Волгоградская обл., г. Михайловка | 10/0,4 | 0.063 | 0.01116 | 0.01016
3035 | КТП №1280 | ПО Михайловские Электрические Сети Филиалa "Волгоградэнерго" | Волгоградская область | Волгоградская обл., г. Михайловка | 10/0,4 | 0.063 | 0.01116 | 0.01116
3036 | КТП №1709 | ПО Михайловские Электрические Сети Филиалa "Волгоградэнерго" | Волгоградская область | Волгоградская обл., г. Михайловка | 10/0,4 | 0.1 | 0.01953 | 0.01953
3037 | КТП №1294 | ПО Михайловские Электрические Сети Филиалa "Волгоградэнерго" | Волгоградская область | Волгоградская обл., г. Михайловка | 10/0,4 | 0.063 | 0.01302 | 0.01302
3038 | КТП №1291 | ПО Михайловские Электрические Сети Филиалa "Волгоградэнерго" | Волгоградская область | Волгоградская обл., г. Михайловка | 10/0,4 | 0.04 | 0.00837 | 0.00837
3039 | КТП №1393 | ПО Михайловские Электрические Сети Филиалa "Волгоградэнерго" | Волгоградская область | Волгоградская обл., г. Михайловка | 10/0,4 | 0.063 | 0.02976 | 0.02976
3040 | КТП №1272 | ПО Михайловские Электрические Сети Филиалa "Волгоградэнерго" | Волгоградская область | Волгоградская обл., г. Михайловка | 10/0,4 | 0.025 | 0.00558 | 0.00558
3041 | КТП №1261 | ПО Михайловские Электрические Сети Филиалa "Волгоградэнерго" | Волгоградская область | Волгоградская обл., г. Михайловка | 10/0,4 | 0.25 | 0.05673 | 0.05673
3042 | КТП №1268 | ПО Михайловские Электрические Сети Филиалa "Волгоградэнерго" | Волгоградская область | Волгоградская обл., г. Михайловка | 10/0,4 | 0.16 | 0.03813 | 0.03813
3043 | КТП №1258 | ПО Михайловские Электрические Сети Филиалa "Волгоградэнерго" | Волгоградская область | Волгоградская обл., г. Михайловка | 10/0,4 | 0.05 | -0.02232 | -0.02232
3044 | КТП №1217 | ПО Михайловские Электрические Сети Филиалa "Волгоградэнерго" | Волгоградская область | Волгоградская обл., г. Михайловка | 10/0,4 | 0.1 | 0.02418 | 0.02418
3045 | КТП №1296 | ПО Михайловские Электрические Сети Филиалa "Волгоградэнерго" | Волгоградская область | Волгоградская обл., г. Михайловка | 10/0,4 | 0.16 | 0.03999 | 0.03999
3046 | КТП №1240 | ПО Михайловские Электрические Сети Филиалa "Волгоградэнерго" | Волгоградская область | Волгоградская обл., г. Михайловка | 10/0,4 | 0.25 | 0.06324 | 0.06324
3047 | КТП №1363 | ПО Михайловские Электрические Сети Филиалa "Волгоградэнерго" | Волгоградская область | Волгоградская обл., г. Михайловка | 10/0,4 | 0.25 | 0.10323 | 0.08823
3048 | КТП №1266 | ПО Михайловские Электрические Сети Филиалa "Волгоградэнерго" | Волгоградская область | Волгоградская обл., г. Михайловка | 10/0,4 | 0.1 | 0.02697 | 0.02697
3049 | КТП №1259 | ПО Михайловские Электрические Сети Филиалa "Волгоградэнерго" | Волгоградская область | Волгоградская обл., г. Михайловка | 10/0,4 | 0.1 | 0.02697 | 0.02697
3050 | КТП №1282 | ПО Михайловские Электрические Сети Филиалa "Волгоградэнерго" | Волгоградская область | Волгоградская обл., г. Михайловка | 10/0,4 | 0.1 | 0.02697 | 0.02697
3051 | КТП №1262 | ПО Михайловские Электрические Сети Филиалa "Волгоградэнерго" | Волгоградская область | Волгоградская обл., г. Михайловка | 10/0,4 | 0.1 | 0.01395 | 0.01395
3052 | КТП №1289 | ПО Михайловские Электрические Сети Филиалa "Волгоградэнерго" | Волгоградская область | Волгоградская обл., г. Михайловка | 10/0,4 | 0.25 | 0.06975 | 0.06975
3053 | КТП №1287 | ПО Михайловские Электрические Сети Филиалa "Волгоградэнерго" | Волгоградская область | Волгоградская обл., г. Михайловка | 10/0,4 | 0.16 | 0.04464 | 0.04464
3054 | КТП №1236 | ПО Михайловские Электрические Сети Филиалa "Волгоградэнерго" | Волгоградская область | Волгоградская обл., г. Михайловка | 10/0,4 | 0.063 | 0.01767 | 0.01767
3055 | КТП №1257 | ПО Михайловские Электрические Сети Филиалa "Волгоградэнерго" | Волгоградская область | Волгоградская обл., г. Михайловка | 10/0,4 | 0.1 | 0.01674 | 0.01674
3056 | КТП №1705 | ПО Михайловские Электрические Сети Филиалa "Волгоградэнерго" | Волгоградская область | Волгоградская обл., г. Михайловка | 10/0,4 | 0.1 | 0.02883 | 0.02883
3057 | КТП №1386 | ПО Михайловские Электрические Сети Филиалa "Волгоградэнерго" | Волгоградская область | Волгоградская обл., г. Михайловка | 10/0,4 | 0.1 | 0.02883 | 0.02883
3058 | КТП №1267 | ПО Михайловские Электрические Сети Филиалa "Волгоградэнерго" | Волгоградская область | Волгоградская обл., г. Михайловка | 10/0,4 | 0.16 | -0.00837 | -0.00837
3059 | КТП №1297 | ПО Михайловские Электрические Сети Филиалa "Волгоградэнерго" | Волгоградская область | Волгоградская обл., г. Михайловка | 10/0,4 | 0.25 | 0.13392 | 0.13392
3060 | КТП №1384 | ПО Михайловские Электрические Сети Филиалa "Волгоградэнерго" | Волгоградская область | Волгоградская обл., г. Михайловка | 10/0,4 | 0.25 | 0.08091 | 0.08091
3061 | КТП №1277 | ПО Михайловские Электрические Сети Филиалa "Волгоградэнерго" | Волгоградская область | Волгоградская обл., г. Михайловка | 10/0,4 | 0.16 | 0.05208 | 0.05208
3062 | КТП №1714 | ПО Михайловские Электрические Сети Филиалa "Волгоградэнерго" | Волгоградская область | Волгоградская обл., г. Михайловка | 10/0,4 | 0.1 | 0.03255 | 0.03255
3063 | КТП №1265 | ПО Михайловские Электрические Сети Филиалa "Волгоградэнерго" | Волгоградская область | Волгоградская обл., г. Михайловка | 10/0,4 | 0.4 | 0.13578 | 0.13578
3064 | КТП №1399 | ПО Михайловские Электрические Сети Филиалa "Волгоградэнерго" | Волгоградская область | Волгоградская обл., г. Михайловка | 10/0,4 | 0.1 | 0.03441 | 0.03441
3065 | КТП №1271 | ПО Михайловские Электрические Сети Филиалa "Волгоградэнерго" | Волгоградская область | Волгоградская обл., г. Михайловка | 10/0,4 | 0.25 | 0.14043 | 0.14043
3066 | КТП №1276 | ПО Михайловские Электрические Сети Филиалa "Волгоградэнерго" | Волгоградская область | Волгоградская обл., г. Михайловка | 10/0,4 | 0.16 | 0.06045 | 0.06045
3067 | КТП №1395 | ПО Михайловские Электрические Сети Филиалa "Волгоградэнерго" | Волгоградская область | Волгоградская обл., г. Михайловка | 10/0,4 | 0.25 | 0.09579 | 0.09579
3068 | КТП №1229 | ПО Михайловские Электрические Сети Филиалa "Волгоградэнерго" | Волгоградская область | Волгоградская обл., г. Михайловка | 10/0,4 | 0.4 | 0.15438 | 0.15438
3069 | КТП №1388 | ПО Михайловские Электрические Сети Филиалa "Волгоградэнерго" | Волгоградская область | Волгоградская обл., г. Михайловка | 10/0,4 | 0.063 | 0.01581 | 0.01581
3070 | КТП №1263 | ПО Михайловские Электрические Сети Филиалa "Волгоградэнерго" | Волгоградская область | Волгоградская обл., г. Михайловка | 10/0,4 | 0.25 | 0.11346 | 0.11346
3071 | КТП №1398 | ПО Михайловские Электрические Сети Филиалa "Волгоградэнерго" | Волгоградская область | Волгоградская обл., г. Михайловка | 10/0,4 | 0.25 | 0.09114 | 0.09114
3072 | КТП №1233 | ПО Михайловские Электрические Сети Филиалa "Волгоградэнерго" | Волгоградская область | Волгоградская обл., г. Михайловка | 10/0,4 | 0.25 | 0.10788 | 0.10788
3073 | КТП №1215 | ПО Михайловские Электрические Сети Филиалa "Волгоградэнерго" | Волгоградская область | Волгоградская обл., г. Михайловка | 10/0,4 | 0.1 | 0.04371 | 0.04271
3074 | КТП №1362 | ПО Михайловские Электрические Сети Филиалa "Волгоградэнерго" | Волгоградская область | Волгоградская обл., г. Михайловка | 10/0,4 | 0.25 | 0.11346 | 0.11346
3075 | КТП №1214 | ПО Михайловские Электрические Сети Филиалa "Волгоградэнерго" | Волгоградская область | Волгоградская обл., г. Михайловка | 10/0,4 | 0.25 | 0.11532 | 0.11532
3076 | КТП №1260 | ПО Михайловские Электрические Сети Филиалa "Волгоградэнерго" | Волгоградская область | Волгоградская обл., г. Михайловка | 10/0,4 | 0.25 | 0.11718 | 0.11718
3077 | КТП №1285 | ПО Михайловские Электрические Сети Филиалa "Волгоградэнерго" | Волгоградская область | Волгоградская обл., г. Михайловка | 10/0,4 | 0.25 | 0.11718 | 0.11718
3078 | КТП №1385 | ПО Михайловские Электрические Сети Филиалa "Волгоградэнерго" | Волгоградская область | Волгоградская обл., г. Михайловка | 10/0,4 | 0.25 | 0.11997 | 0.11997
3079 | КТП №1357 | ПО Михайловские Электрические Сети Филиалa "Волгоградэнерго" | Волгоградская область | Волгоградская обл., г. Михайловка | 10/0,4 | 0.4 | 0.19344 | 0.19344
3080 | КТП №1286 | ПО Михайловские Электрические Сети Филиалa "Волгоградэнерго" | Волгоградская область | Волгоградская обл., г. Михайловка | 10/0,4 | 0.4 | 0.19902 | 0.19902
3081 | КТП №1394 | ПО Михайловские Электрические Сети Филиалa "Волгоградэнерго" | Волгоградская область | Волгоградская обл., г. Михайловка | 10/0,4 | 0.4 | 0.19995 | 0.19995
3082 | КТП №1391 | ПО Михайловские Электрические Сети Филиалa "Волгоградэнерго" | Волгоградская область | Волгоградская обл., г. Михайловка | 10/0,4 | 0.4 | 0.20088 | 0.20088
3083 | КТП №1278 | ПО Михайловские Электрические Сети Филиалa "Волгоградэнерго" | Волгоградская область | Волгоградская обл., г. Михайловка | 10/0,4 | 0.16 | 0.10323 | 0.10323
3084 | КТП №1334 | ПО Михайловские Электрические Сети Филиалa "Волгоградэнерго" | Волгоградская область | Волгоградская обл., г. Михайловка | 10/0,4 | 0.04 | 0.0093 | 0.0093
3085 | КТП №1076 | ПО Михайловские Электрические Сети Филиалa "Волгоградэнерго" | Волгоградская область | Волгоградская обл., г. Михайловка | 10/0,4 | 0.063 | 0.01116 | 0.00516
3086 | КТП №1336 | ПО Михайловские Электрические Сети Филиалa "Волгоградэнерго" | Волгоградская область | Волгоградская обл., г. Михайловка | 10/0,4 | 0.1 | 0.04278 | 0.04278
3087 | КТП №1305 | ПО Михайловские Электрические Сети Филиалa "Волгоградэнерго" | Волгоградская область | Волгоградская обл., г. Михайловка | 10/0,4 | 0.25 | 0.22041 | 0.20541
3088 | КТП №1084 | ПО Михайловские Электрические Сети Филиалa "Волгоградэнерго" | Волгоградская область | Волгоградская обл., г. Михайловка | 10/0,4 | 0.1 | 0.01488 | 0.01488
3089 | КТП №1327 | ПО Михайловские Электрические Сети Филиалa "Волгоградэнерго" | Волгоградская область | Волгоградская обл., г. Михайловка | 10/0,4 | 0.063 | 0.01023 | 0.01023
3090 | КТП №1083 | ПО Михайловские Электрические Сети Филиалa "Волгоградэнерго" | Волгоградская область | Волгоградская обл., г. Михайловка | 10/0,4 | 0.1 | 0.01767 | 0.01767
3091 | КТП №1333 | ПО Михайловские Электрические Сети Филиалa "Волгоградэнерго" | Волгоградская область | Волгоградская обл., г. Михайловка | 10/0,4 | 0.1 | 0.02046 | 0.02046
3092 | КТП №1750 | ПО Михайловские Электрические Сети Филиалa "Волгоградэнерго" | Волгоградская область | Волгоградская обл., г. Михайловка | 10/0,4 | 0.1 | 0.02139 | 0.02139
3093 | КТП №1332 | ПО Михайловские Электрические Сети Филиалa "Волгоградэнерго" | Волгоградская область | Волгоградская обл., г. Михайловка | 10/0,4 | 0.1 | 0.02325 | 0.02325
3094 | КТП №1074 | ПО Михайловские Электрические Сети Филиалa "Волгоградэнерго" | Волгоградская область | Волгоградская обл., г. Михайловка | 10/0,4 | 0.1 | 0.02418 | 0.02418
3095 | КТП №1338 | ПО Михайловские Электрические Сети Филиалa "Волгоградэнерго" | Волгоградская область | Волгоградская обл., г. Михайловка | 10/0,4 | 0.1 | 0.02418 | 0.02418
3096 | КТП №1345 | ПО Михайловские Электрические Сети Филиалa "Волгоградэнерго" | Волгоградская область | Волгоградская обл., г. Михайловка | 10/0,4 | 0.16 | 0.04185 | 0.04185
3097 | КТП №1095 | ПО Михайловские Электрические Сети Филиалa "Волгоградэнерго" | Волгоградская область | Волгоградская обл., г. Михайловка | 10/0,4 | 0.16 | 0.04185 | 0.03885
3098 | КТП №1094 | ПО Михайловские Электрические Сети Филиалa "Волгоградэнерго" | Волгоградская область | Волгоградская обл., г. Михайловка | 10/0,4 | 0.25 | 0.06696 | 0.06696
3099 | КТП №1100 | ПО Михайловские Электрические Сети Филиалa "Волгоградэнерго" | Волгоградская область | Волгоградская обл., г. Михайловка | 10/0,4 | 0.1 | 0.02697 | 0.02697
3100 | КТП №1331 | ПО Михайловские Электрические Сети Филиалa "Волгоградэнерго" | Волгоградская область | Волгоградская обл., г. Михайловка | 10/0,4 | 0.25 | 0.07068 | 0.07068
3101 | КТП №1089 | ПО Михайловские Электрические Сети Филиалa "Волгоградэнерго" | Волгоградская область | Волгоградская обл., г. Михайловка | 10/0,4 | 0.16 | 0.04743 | 0.04743
3102 | КТП №1072 | ПО Михайловские Электрические Сети Филиалa "Волгоградэнерго" | Волгоградская область | Волгоградская обл., г. Михайловка | 10/0,4 | 0.16 | 0.05022 | 0.05022
3103 | КТП №1347 | ПО Михайловские Электрические Сети Филиалa "Волгоградэнерго" | Волгоградская область | Волгоградская обл., г. Михайловка | 10/0,4 | 0.25 | 0.08091 | 0.08091
3104 | КТП №1073 | ПО Михайловские Электрические Сети Филиалa "Волгоградэнерго" | Волгоградская область | Волгоградская обл., г. Михайловка | 10/0,4 | 0.25 | 0.08091 | 0.08091
3105 | КТП №1160 | ПО Михайловские Электрические Сети Филиалa "Волгоградэнерго" | Волгоградская область | Волгоградская обл., г. Михайловка | 10/0,4 | 0.4 | 0.14229 | 0.14229
3106 | КТП №1082 | ПО Михайловские Электрические Сети Филиалa "Волгоградэнерго" | Волгоградская область | Волгоградская обл., г. Михайловка | 10/0,4 | 0.16 | 0.05952 | 0.05952
3107 | КТП №1088 | ПО Михайловские Электрические Сети Филиалa "Волгоградэнерго" | Волгоградская область | Волгоградская обл., г. Михайловка | 10/0,4 | 0.06 | 0.02232 | 0.02232
3108 | КТП №1827 | ПО Михайловские Электрические Сети Филиалa "Волгоградэнерго" | Волгоградская область | Волгоградская обл., г. Михайловка | 10/0,4 | 0.4 | 0.15066 | 0.15066
3109 | КТП №1085 | ПО Михайловские Электрические Сети Филиалa "Волгоградэнерго" | Волгоградская область | Волгоградская обл., г. Михайловка | 10/0,4 | 0.1 | 0.03813 | 0.03813
3110 | КТП №1326 | ПО Михайловские Электрические Сети Филиалa "Волгоградэнерго" | Волгоградская область | Волгоградская обл., г. Михайловка | 10/0,4 | 0.1 | 0.00558 | 0.00558
3111 | КТП №1830 | ПО Михайловские Электрические Сети Филиалa "Волгоградэнерго" | Волгоградская область | Волгоградская обл., г. Михайловка | 10/0,4 | 0.4 | 0.13671 | 0.13671
3112 | КТП №1087 | ПО Михайловские Электрические Сети Филиалa "Волгоградэнерго" | Волгоградская область | Волгоградская обл., г. Михайловка | 10/0,4 | 0.063 | 0.03906 | 0.03906
3113 | КТП №1090 | ПО Михайловские Электрические Сети Филиалa "Волгоградэнерго" | Волгоградская область | Волгоградская обл., г. Михайловка | 10/0,4 | 0.25 | 0.11439 | 0.11439
3114 | КТП №1463 | ПО Михайловские Электрические Сети Филиалa "Волгоградэнерго" | Волгоградская область | Волгоградская обл., г. Михайловка | 10/0,4 | 0.63 | 0.31899 | 0.31899
3115 | КТП №1343 | ПО Михайловские Электрические Сети Филиалa "Волгоградэнерго" | Волгоградская область | Волгоградская обл., г. Михайловка | 10/0,4 | 0.1 | 0.04929 | 0.04929
3116 | КТП №1075 | ПО Михайловские Электрические Сети Филиалa "Волгоградэнерго" | Волгоградская область | Волгоградская обл., г. Михайловка | 10/0,4 | 0.063 | 0.0093 | 0.0093
3117 | КТП №1081 | ПО Михайловские Электрические Сети Филиалa "Волгоградэнерго" | Волгоградская область | Волгоградская обл., г. Михайловка | 10/0,4 | 0.063 | 0.01395 | 0.01395
3118 | КТП №1335 | ПО Михайловские Электрические Сети Филиалa "Волгоградэнерго" | Волгоградская область | Волгоградская обл., г. Михайловка | 10/0,4 | 0.16 | 0.11811 | 0.11811
3119 | КТП №1474 | ПО Михайловские Электрические Сети Филиалa "Волгоградэнерго" | Волгоградская область | Волгоградская обл., г. Михайловка | 10/0,4 | 0.063 | 0.00651 | 0.00651
3120 | КТП №1348 | ПО Михайловские Электрические Сети Филиалa "Волгоградэнерго" | Волгоградская область | Волгоградская обл., г. Михайловка | 10/0,4 | 0.04 | 0.0093 | 0.0093
3121 | КТП №1303 | ПО Михайловские Электрические Сети Филиалa "Волгоградэнерго" | Волгоградская область | Волгоградская обл., г. Михайловка | 10/0,4 | 0.06 | 0.00372 | 0.00372
3122 | КТП №1493 | ПО Михайловские Электрические Сети Филиалa "Волгоградэнерго" | Волгоградская область | Волгоградская обл., г. Михайловка | 10/0,4 | 0.1 | 0.01953 | 0.01953
3123 | КТП №1311 | ПО Михайловские Электрические Сети Филиалa "Волгоградэнерго" | Волгоградская область | Волгоградская обл., г. Михайловка | 10/0,4 | 0.16 | 0.03162 | 0.03162
3124 | КТП №1490 | ПО Михайловские Электрические Сети Филиалa "Волгоградэнерго" | Волгоградская область | Волгоградская обл., г. Михайловка | 10/0,4 | 0.1 | 0.0093 | 0.0093
3125 | КТП №1479 | ПО Михайловские Электрические Сети Филиалa "Волгоградэнерго" | Волгоградская область | Волгоградская обл., г. Михайловка | 10/0,4 | 0.1 | 0.02046 | 0.02046
3126 | КТП №1304 | ПО Михайловские Электрические Сети Филиалa "Волгоградэнерго" | Волгоградская область | Волгоградская обл., г. Михайловка | 10/0,4 | 0.1 | 0.02046 | 0.02046
3127 | КТП №1454 | ПО Михайловские Электрические Сети Филиалa "Волгоградэнерго" | Волгоградская область | Волгоградская обл., г. Михайловка | 10/0,4 | 0.063 | 0.01302 | 0.01302
3128 | КТП №1492 | ПО Михайловские Электрические Сети Филиалa "Волгоградэнерго" | Волгоградская область | Волгоградская обл., г. Михайловка | 10/0,4 | 0.063 | 0.01395 | 0.01395
3129 | КТП №1476 | ПО Михайловские Электрические Сети Филиалa "Волгоградэнерго" | Волгоградская область | Волгоградская обл., г. Михайловка | 10/0,4 | 0.16 | 0.04092 | 0.04092
3130 | КТП №1489 | ПО Михайловские Электрические Сети Филиалa "Волгоградэнерго" | Волгоградская область | Волгоградская обл., г. Михайловка | 10/0,4 | 0.25 | 0.06138 | 0.06138
3131 | КТП №1473 | ПО Михайловские Электрические Сети Филиалa "Волгоградэнерго" | Волгоградская область | Волгоградская обл., г. Михайловка | 10/0,4 | 0.16 | 0.04464 | 0.04464
3132 | КТП №1308 | ПО Михайловские Электрические Сети Филиалa "Волгоградэнерго" | Волгоградская область | Волгоградская обл., г. Михайловка | 10/0,4 | 0.16 | 0.04464 | 0.04464
3133 | КТП №1483 | ПО Михайловские Электрические Сети Филиалa "Волгоградэнерго" | Волгоградская область | Волгоградская обл., г. Михайловка | 10/0,4 | 0.063 | 0.01767 | 0.01767
3134 | КТП №1484 | ПО Михайловские Электрические Сети Филиалa "Волгоградэнерго" | Волгоградская область | Волгоградская обл., г. Михайловка | 10/0,4 | 0.1 | 0.03162 | 0.03162
3135 | КТП №1494 | ПО Михайловские Электрические Сети Филиалa "Волгоградэнерго" | Волгоградская область | Волгоградская обл., г. Михайловка | 10/0,4 | 0.063 | 0.02232 | 0.02232
3136 | КТП №1496 | ПО Михайловские Электрические Сети Филиалa "Волгоградэнерго" | Волгоградская область | Волгоградская обл., г. Михайловка | 10/0,4 | 0.16 | 0.05673 | 0.05673
3137 | КТП №1351 | ПО Михайловские Электрические Сети Филиалa "Волгоградэнерго" | Волгоградская область | Волгоградская обл., г. Михайловка | 10/0,4 | 0.16 | 0.05952 | 0.05952
3138 | КТП №1481 | ПО Михайловские Электрические Сети Филиалa "Волгоградэнерго" | Волгоградская область | Волгоградская обл., г. Михайловка | 10/0,4 | 0.315 | 0.07347 | 0.07347
3139 | КТП №1485 | ПО Михайловские Электрические Сети Филиалa "Волгоградэнерго" | Волгоградская область | Волгоградская обл., г. Михайловка | 10/0,4 | 0.16 | 0.06231 | 0.06231
3140 | КТП №1491 | ПО Михайловские Электрические Сети Филиалa "Волгоградэнерго" | Волгоградская область | Волгоградская обл., г. Михайловка | 10/0,4 | 0.1 | 0.03999 | 0.03999
3141 | КТП №1306 | ПО Михайловские Электрические Сети Филиалa "Волгоградэнерго" | Волгоградская область | Волгоградская обл., г. Михайловка | 10/0,4 | 0.16 | 0.06603 | 0.06603
3142 | КТП №1352 | ПО Михайловские Электрические Сети Филиалa "Волгоградэнерго" | Волгоградская область | Волгоградская обл., г. Михайловка | 10/0,4 | 0.16 | 0.06603 | 0.06603
3143 | КТП №1471 | ПО Михайловские Электрические Сети Филиалa "Волгоградэнерго" | Волгоградская область | Волгоградская обл., г. Михайловка | 10/0,4 | 0.25 | 0.10416 | 0.10416
3144 | КТП №1498 | ПО Михайловские Электрические Сети Филиалa "Волгоградэнерго" | Волгоградская область | Волгоградская обл., г. Михайловка | 10/0,4 | 0.16 | 0.05766 | 0.05766
3145 | КТП №1353 | ПО Михайловские Электрические Сети Филиалa "Волгоградэнерго" | Волгоградская область | Волгоградская обл., г. Михайловка | 10/0,4 | 0.25 | 0.11718 | 0.11718
3146 | КТП №1475 | ПО Михайловские Электрические Сети Филиалa "Волгоградэнерго" | Волгоградская область | Волгоградская обл., г. Михайловка | 10/0,4 | 0.16 | 0.07719 | 0.07719
3147 | КТП №1252 | ПО Михайловские Электрические Сети Филиалa "Волгоградэнерго" | Волгоградская область | Волгоградская обл., г. Михайловка | 10/0,4 | 0.4 | 0.19623 | 0.19623
3148 | КТП №1488 | ПО Михайловские Электрические Сети Филиалa "Волгоградэнерго" | Волгоградская область | Волгоградская обл., г. Михайловка | 10/0,4 | 0.63 | 0.34875 | 0.34875
3149 | КТП №1477 | ПО Михайловские Электрические Сети Филиалa "Волгоградэнерго" | Волгоградская область | Волгоградская обл., г. Михайловка | 10/0,4 | 0.25 | 0.14043 | 0.14043
3150 | КТП №1472 | ПО Михайловские Электрические Сети Филиалa "Волгоградэнерго" | Волгоградская область | Волгоградская обл., г. Михайловка | 10/0,4 | 0.4 | 0.22599 | 0.22599
3151 | КТП №1309 | ПО Михайловские Электрические Сети Филиалa "Волгоградэнерго" | Волгоградская область | Волгоградская обл., г. Михайловка | 10/0,4 | 0.16 | 0.11718 | 0.11718
3152 | КТП №1669 | ПО Михайловские Электрические Сети Филиалa "Волгоградэнерго" | Волгоградская область | Волгоградская обл., г. Михайловка | 10/0,4 | 0.16 | 0.11346 | 0.11346
3153 | КТП №1681 | ПО Михайловские Электрические Сети Филиалa "Волгоградэнерго" | Волгоградская область | Волгоградская обл., г. Михайловка | 10/0,4 | 0.04 | 0.00465 | 0.00465
3154 | КТП №1822 | ПО Михайловские Электрические Сети Филиалa "Волгоградэнерго" | Волгоградская область | Волгоградская обл., г. Михайловка | 10/0,4 | 0.16 | 0.00744 | -0.00656
3155 | КТП №1663 | ПО Михайловские Электрические Сети Филиалa "Волгоградэнерго" | Волгоградская область | Волгоградская обл., г. Михайловка | 10/0,4 | 0.16 | 0.12555 | 0.12555
3156 | КТП №1640 | ПО Михайловские Электрические Сети Филиалa "Волгоградэнерго" | Волгоградская область | Волгоградская обл., г. Михайловка | 10/0,4 | 0.04 | 0.00651 | 0.00651
3157 | КТП №1149 | ПО Михайловские Электрические Сети Филиалa "Волгоградэнерго" | Волгоградская область | Волгоградская обл., г. Михайловка | 10/0,4 | 0.16 | -0.03627 | -0.03627
3158 | КТП №1005 | ПО Михайловские Электрические Сети Филиалa "Волгоградэнерго" | Волгоградская область | Волгоградская обл., г. Михайловка | 10/0,4 | 0.063 | 0.01488 | 0.01488
3159 | КТП №1608 | ПО Михайловские Электрические Сети Филиалa "Волгоградэнерго" | Волгоградская область | Волгоградская обл., г. Михайловка | 10/0,4 | 0.1 | -0.0279 | -0.0279
3160 | КТП №1148 | ПО Михайловские Электрические Сети Филиалa "Волгоградэнерго" | Волгоградская область | Волгоградская обл., г. Михайловка | 10/0,4 | 0.063 | 0.01674 | 0.01674
3161 | КТП №1400 | ПО Михайловские Электрические Сети Филиалa "Волгоградэнерго" | Волгоградская область | Волгоградская обл., г. Михайловка | 10/0,4 | 0.16 | 0.04557 | 0.04557
3162 | КТП №1153 | ПО Михайловские Электрические Сети Филиалa "Волгоградэнерго" | Волгоградская область | Волгоградская обл., г. Михайловка | 10/0,4 | 0.1 | 0.01488 | 0.01488
3163 | КТП №1120 | ПО Михайловские Электрические Сети Филиалa "Волгоградэнерго" | Волгоградская область | Волгоградская обл., г. Михайловка | 10/0,4 | 0.1 | 0.02976 | 0.02976
3164 | КТП №1121 | ПО Михайловские Электрические Сети Филиалa "Волгоградэнерго" | Волгоградская область | Волгоградская обл., г. Михайловка | 10/0,4 | 0.1 | 0.0279 | 0.0279
3165 | КТП №1151 | ПО Михайловские Электрические Сети Филиалa "Волгоградэнерго" | Волгоградская область | Волгоградская обл., г. Михайловка | 10/0,4 | 0.18 | 0.0558 | 0.0408
3166 | КТП №1154 | ПО Михайловские Электрические Сети Филиалa "Волгоградэнерго" | Волгоградская область | Волгоградская обл., г. Михайловка | 10/0,4 | 0.18 | 0.06045 | 0.06045
3167 | КТП №1122 | ПО Михайловские Электрические Сети Филиалa "Волгоградэнерго" | Волгоградская область | Волгоградская обл., г. Михайловка | 10/0,4 | 0.16 | 0.04278 | 0.04278
3168 | КТП №1428 | ПО Михайловские Электрические Сети Филиалa "Волгоградэнерго" | Волгоградская область | Волгоградская обл., г. Михайловка | 10/0,4 | 0.025 | 0.0093 | 0.0093
3169 | КТП №1664 | ПО Михайловские Электрические Сети Филиалa "Волгоградэнерго" | Волгоградская область | Волгоградская обл., г. Михайловка | 10/0,4 | 0.025 | 0.0093 | 0.0093
3170 | КТП №1665 | ПО Михайловские Электрические Сети Филиалa "Волгоградэнерго" | Волгоградская область | Волгоградская обл., г. Михайловка | 10/0,4 | 0.25 | 0.09951 | 0.09951
3171 | КТП №1528 | ПО Михайловские Электрические Сети Филиалa "Волгоградэнерго" | Волгоградская область | Волгоградская обл., г. Михайловка | 10/0,4 | 0.16 | 0.0372 | 0.0372
3172 | КТП №1065 | ПО Михайловские Электрические Сети Филиалa "Волгоградэнерго" | Волгоградская область | Волгоградская обл., г. Михайловка | 10/0,4 | 0.06 | -0.00465 | -0.00465
3173 | КТП №1642 | ПО Михайловские Электрические Сети Филиалa "Волгоградэнерго" | Волгоградская область | Волгоградская обл., г. Михайловка | 10/0,4 | 0.063 | 0.02604 | 0.02604
3174 | КТП №1702 | ПО Михайловские Электрические Сети Филиалa "Волгоградэнерго" | Волгоградская область | Волгоградская обл., г. Михайловка | 10/0,4 | 0.1 | 0.02976 | 0.02976
3175 | КТП №1117 | ПО Михайловские Электрические Сети Филиалa "Волгоградэнерго" | Волгоградская область | Волгоградская обл., г. Михайловка | 10/0,4 | 0.25 | 0.11625 | 0.11625
3176 | КТП №1707 | ПО Михайловские Электрические Сети Филиалa "Волгоградэнерго" | Волгоградская область | Волгоградская обл., г. Михайловка | 10/0,4 | 0.16 | 0.06231 | 0.06231
3177 | КТП №1152 | ПО Михайловские Электрические Сети Филиалa "Волгоградэнерго" | Волгоградская область | Волгоградская обл., г. Михайловка | 10/0,4 | 1.26 | 0.91326 | 0.91326
3178 | КТП №1119 | ПО Михайловские Электрические Сети Филиалa "Волгоградэнерго" | Волгоградская область | Волгоградская обл., г. Михайловка | 10/0,4 | 0.32 | 0.12834 | 0.12834
3179 | КТП №1147 | ПО Михайловские Электрические Сети Филиалa "Волгоградэнерго" | Волгоградская область | Волгоградская обл., г. Михайловка | 10/0,4 | 0.025 | 0.00558 | 0.00558
3180 | КТП №1123 | ПО Михайловские Электрические Сети Филиалa "Волгоградэнерго" | Волгоградская область | Волгоградская обл., г. Михайловка | 10/0,4 | 0.16 | 0.09951 | 0.09951
3181 | КТП №1020 | ПО Михайловские Электрические Сети Филиалa "Волгоградэнерго" | Волгоградская область | Волгоградская обл., г. Михайловка | 10/0,4 | 0.1 | 0.01488 | 0.01488
3182 | КТП №1460 | ПО Михайловские Электрические Сети Филиалa "Волгоградэнерго" | Волгоградская область | Волгоградская обл., г. Михайловка | 10/0,4 | 0.063 | 0.01116 | 0.01116
3183 | КТП №1406 | ПО Михайловские Электрические Сети Филиалa "Волгоградэнерго" | Волгоградская область | Волгоградская обл., г. Михайловка | 10/0,4 | 0.16 | 0.03162 | 0.03162
3184 | КТП №1417 | ПО Михайловские Электрические Сети Филиалa "Волгоградэнерго" | Волгоградская область | Волгоградская обл., г. Михайловка | 10/0,4 | 0.1 | 0.00651 | 0.00651
3185 | КТП №1436 | ПО Михайловские Электрические Сети Филиалa "Волгоградэнерго" | Волгоградская область | Волгоградская обл., г. Михайловка | 10/0,4 | 0.16 | 0.03348 | 0.03348
3186 | КТП №1468 | ПО Михайловские Электрические Сети Филиалa "Волгоградэнерго" | Волгоградская область | Волгоградская обл., г. Михайловка | 10/0,4 | 0.16 | 0.02139 | 0.02139
3187 | КТП №1870 | ПО Михайловские Электрические Сети Филиалa "Волгоградэнерго" | Волгоградская область | Волгоградская обл., г. Михайловка | 10/0,4 | 0.16 | 0.03348 | 0.03348
3188 | КТП №1413 | ПО Михайловские Электрические Сети Филиалa "Волгоградэнерго" | Волгоградская область | Волгоградская обл., г. Михайловка | 10/0,4 | 0.1 | 0.02139 | 0.02139
3189 | КТП №1425 | ПО Михайловские Электрические Сети Филиалa "Волгоградэнерго" | Волгоградская область | Волгоградская обл., г. Михайловка | 10/0,4 | 0.1 | 0.02232 | 0.02232
3190 | КТП №1422 | ПО Михайловские Электрические Сети Филиалa "Волгоградэнерго" | Волгоградская область | Волгоградская обл., г. Михайловка | 10/0,4 | 0.16 | 0.03627 | 0.03627
3191 | КТП №1091 | ПО Михайловские Электрические Сети Филиалa "Волгоградэнерго" | Волгоградская область | Волгоградская обл., г. Михайловка | 10/0,4 | 0.1 | 0.02325 | 0.02325
3192 | КТП №1854 | ПО Михайловские Электрические Сети Филиалa "Волгоградэнерго" | Волгоградская область | Волгоградская обл., г. Михайловка | 10/0,4 | 0.16 | 0.03813 | 0.03813
3193 | КТП №1850 | ПО Михайловские Электрические Сети Филиалa "Волгоградэнерго" | Волгоградская область | Волгоградская обл., г. Михайловка | 10/0,4 | 0.1 | 0.02418 | 0.02418
3194 | КТП №1409 | ПО Михайловские Электрические Сети Филиалa "Волгоградэнерго" | Волгоградская область | Волгоградская обл., г. Михайловка | 10/0,4 | 0.1 | 0.02418 | 0.02418
3195 | КТП №1420 | ПО Михайловские Электрические Сети Филиалa "Волгоградэнерго" | Волгоградская область | Волгоградская обл., г. Михайловка | 10/0,4 | 0.1 | 0.02418 | 0.02418
3196 | КТП №1281 | ПО Михайловские Электрические Сети Филиалa "Волгоградэнерго" | Волгоградская область | Волгоградская обл., г. Михайловка | 10/0,4 | 0.25 | 0.06231 | 0.06231
3197 | КТП №1465 | ПО Михайловские Электрические Сети Филиалa "Волгоградэнерго" | Волгоградская область | Волгоградская обл., г. Михайловка | 10/0,4 | 0.04 | 0.01023 | 0.01023
3198 | КТП №1873 | ПО Михайловские Электрические Сети Филиалa "Волгоградэнерго" | Волгоградская область | Волгоградская обл., г. Михайловка | 10/0,4 | 0.4 | 0.30504 | 0.30504
3199 | КТП №1408 | ПО Михайловские Электрические Сети Филиалa "Волгоградэнерго" | Волгоградская область | Волгоградская обл., г. Михайловка | 10/0,4 | 0.16 | 0.04278 | 0.04278
3200 | КТП №1429 | ПО Михайловские Электрические Сети Филиалa "Волгоградэнерго" | Волгоградская область | Волгоградская обл., г. Михайловка | 10/0,4 | 0.25 | 0.06882 | 0.06882
3201 | КТП №1407 | ПО Михайловские Электрические Сети Филиалa "Волгоградэнерго" | Волгоградская область | Волгоградская обл., г. Михайловка | 10/0,4 | 0.16 | 0.04464 | 0.04464
3202 | КТП №1448 | ПО Михайловские Электрические Сети Филиалa "Волгоградэнерго" | Волгоградская область | Волгоградская обл., г. Михайловка | 10/0,4 | 0.16 | 0.04557 | 0.04557
3203 | КТП №1446 | ПО Михайловские Электрические Сети Филиалa "Волгоградэнерго" | Волгоградская область | Волгоградская обл., г. Михайловка | 10/0,4 | 0.1 | 0.02976 | 0.02976
3204 | КТП №1445 | ПО Михайловские Электрические Сети Филиалa "Волгоградэнерго" | Волгоградская область | Волгоградская обл., г. Михайловка | 10/0,4 | 0.16 | -0.00744 | -0.00744
3205 | КТП №1447 | ПО Михайловские Электрические Сети Филиалa "Волгоградэнерго" | Волгоградская область | Волгоградская обл., г. Михайловка | 10/0,4 | 0.063 | -0.00465 | -0.00465
3206 | КТП №1433 | ПО Михайловские Электрические Сети Филиалa "Волгоградэнерго" | Волгоградская область | Волгоградская обл., г. Михайловка | 10/0,4 | 0.1 | 0.03069 | 0.03069
3207 | КТП №1424 | ПО Михайловские Электрические Сети Филиалa "Волгоградэнерго" | Волгоградская область | Волгоградская обл., г. Михайловка | 10/0,4 | 0.1 | 0.02325 | 0.02325
3208 | КТП №1497 | ПО Михайловские Электрические Сети Филиалa "Волгоградэнерго" | Волгоградская область | Волгоградская обл., г. Михайловка | 10/0,4 | 0.16 | 0.05208 | 0.05208
3209 | КТП №1453 | ПО Михайловские Электрические Сети Филиалa "Волгоградэнерго" | Волгоградская область | Волгоградская обл., г. Михайловка | 10/0,4 | 0.16 | 0.05208 | 0.05208
3210 | КТП №1874 | ПО Михайловские Электрические Сети Филиалa "Волгоградэнерго" | Волгоградская область | Волгоградская обл., г. Михайловка | 10/0,4 | 0.16 | 0.05208 | 0.05208
3211 | КТП №1415 | ПО Михайловские Электрические Сети Филиалa "Волгоградэнерго" | Волгоградская область | Волгоградская обл., г. Михайловка | 10/0,4 | 0.16 | 0.05301 | 0.05301
3212 | КТП №1461 | ПО Михайловские Электрические Сети Филиалa "Волгоградэнерго" | Волгоградская область | Волгоградская обл., г. Михайловка | 10/0,4 | 0.1 | 0.03348 | 0.03348
3213 | КТП №1438 | ПО Михайловские Электрические Сети Филиалa "Волгоградэнерго" | Волгоградская область | Волгоградская обл., г. Михайловка | 10/0,4 | 0.25 | 0.08277 | 0.08277
3214 | КТП №1426 | ПО Михайловские Электрические Сети Филиалa "Волгоградэнерго" | Волгоградская область | Волгоградская обл., г. Михайловка | 10/0,4 | 0.25 | 0.08928 | 0.08928
3215 | КТП №1434 | ПО Михайловские Электрические Сети Филиалa "Волгоградэнерго" | Волгоградская область | Волгоградская обл., г. Михайловка | 10/0,4 | 0.25 | 0.09114 | 0.09114
3216 | КТП №1410 | ПО Михайловские Электрические Сети Филиалa "Волгоградэнерго" | Волгоградская область | Волгоградская обл., г. Михайловка | 10/0,4 | 0.25 | 0.09114 | 0.09114
3217 | КТП №1441 | ПО Михайловские Электрические Сети Филиалa "Волгоградэнерго" | Волгоградская область | Волгоградская обл., г. Михайловка | 10/0,4 | 0.25 | 0.09114 | 0.09114
3218 | КТП №1419 | ПО Михайловские Электрические Сети Филиалa "Волгоградэнерго" | Волгоградская область | Волгоградская обл., г. Михайловка | 10/0,4 | 0.25 | 0.09765 | 0.09765
3219 | КТП №1421 | ПО Михайловские Электрические Сети Филиалa "Волгоградэнерго" | Волгоградская область | Волгоградская обл., г. Михайловка | 10/0,4 | 0.16 | 0.04371 | 0.04371
3220 | КТП №1449 | ПО Михайловские Электрические Сети Филиалa "Волгоградэнерго" | Волгоградская область | Волгоградская обл., г. Михайловка | 10/0,4 | 0.063 | 0.02697 | 0.02697
3221 | КТП №1427 | ПО Михайловские Электрические Сети Филиалa "Волгоградэнерго" | Волгоградская область | Волгоградская обл., г. Михайловка | 10/0,4 | 0.25 | 0.10788 | 0.10788
3222 | КТП №1414 | ПО Михайловские Электрические Сети Филиалa "Волгоградэнерго" | Волгоградская область | Волгоградская обл., г. Михайловка | 10/0,4 | 0.25 | 0.10788 | 0.10788
3223 | КТП №1467 | ПО Михайловские Электрические Сети Филиалa "Волгоградэнерго" | Волгоградская область | Волгоградская обл., г. Михайловка | 10/0,4 | 0.063 | 0.02883 | 0.02883
3224 | КТП №1482 | ПО Михайловские Электрические Сети Филиалa "Волгоградэнерго" | Волгоградская область | Волгоградская обл., г. Михайловка | 10/0,4 | 0.1 | 0.04743 | 0.04743
3225 | КТП №1464 | ПО Михайловские Электрические Сети Филиалa "Волгоградэнерго" | Волгоградская область | Волгоградская обл., г. Михайловка | 10/0,4 | 0.063 | 0.03162 | 0.03162
3226 | КТП №1442 | ПО Михайловские Электрические Сети Филиалa "Волгоградэнерго" | Волгоградская область | Волгоградская обл., г. Михайловка | 10/0,4 | 0.63 | 0.34131 | 0.34131
3227 | КТП №1455 | ПО Михайловские Электрические Сети Филиалa "Волгоградэнерго" | Волгоградская область | Волгоградская обл., г. Михайловка | 10/0,4 | 0.25 | 0.18042 | 0.18042
3228 | КТП №2002 | ПО Михайловские Электрические Сети Филиалa "Волгоградэнерго" | Волгоградская область | ст. Кумылженская | 10/0,4 | 0.25 | 0.21516 | 0.21516
3229 | КТП №2003 | ПО Михайловские Электрические Сети Филиалa "Волгоградэнерго" | Волгоградская область | х. Никитинский | 10/0,4 | 0.16 | 0.12125 | 0.12125
3230 | КТП №2005 | ПО Михайловские Электрические Сети Филиалa "Волгоградэнерго" | Волгоградская область | х. Никитинский | 10/0,4 | 0.16 | 0.14307 | 0.14307
3231 | КТП №2006 | ПО Михайловские Электрические Сети Филиалa "Волгоградэнерго" | Волгоградская область | х. Жуковский | 10/0,4 | 0.1 | 0.091247 | 0.091247
3232 | КТП №2007 | ПО Михайловские Электрические Сети Филиалa "Волгоградэнерго" | Волгоградская область | х. Жуковский | 10/0,4 | 0.063 | 0.057846 | 0.057846
3233 | КТП №2008 | ПО Михайловские Электрические Сети Филиалa "Волгоградэнерго" | Волгоградская область | х. Никитинский | 10/0,4 | 0.25 | 0.23185 | 0.23185
3234 | КТП №2009 | ПО Михайловские Электрические Сети Филиалa "Волгоградэнерго" | Волгоградская область | х. Потаповский | 10/0,4 | 0.16 | 0.14815 | 0.14815
3235 | КТП №2010 | ПО Михайловские Электрические Сети Филиалa "Волгоградэнерго" | Волгоградская область | х. Сигаевский | 10/0,4 | 0.063 | 0.057939 | 0.057939
3236 | КТП №2011 | ПО Михайловские Электрические Сети Филиалa "Волгоградэнерго" | Волгоградская область | х. Никитинский | 10/0,4 | 0.04 | 0.036549 | 0.036549
3237 | КТП №2012 | ПО Михайловские Электрические Сети Филиалa "Волгоградэнерго" | Волгоградская область | х. Никитинский | 10/0,4 | 0.04 | 0.036549 | 0.036549
3238 | КТП №2015 | ПО Михайловские Электрические Сети Филиалa "Волгоградэнерго" | Волгоградская область | х. Никитинский | 10/0,4 | 0.16 | 0.14815 | 0.14815
3239 | КТП №2016 | ПО Михайловские Электрические Сети Филиалa "Волгоградэнерго" | Волгоградская область | х. Шакин | 10/0,4 | 0.1 | 0.092349 | 0.092349
3240 | КТП №2019 | ПО Михайловские Электрические Сети Филиалa "Волгоградэнерго" | Волгоградская область | х. Никитинский | 10/0,4 | 0.25 | 0.23185 | 0.23185
3241 | КТП №2021 | ПО Михайловские Электрические Сети Филиалa "Волгоградэнерго" | Волгоградская область | ст. Кумылженская | 10/0,4 | 0.16 | 0.14815 | 0.14815
3242 | КТП №2022 | ПО Михайловские Электрические Сети Филиалa "Волгоградэнерго" | Волгоградская область | ст. Кумылженская | 10/0,4 | 0.16 | 0.14815 | 0.14815
3243 | КТП №2029 | ПО Михайловские Электрические Сети Филиалa "Волгоградэнерго" | Волгоградская область | ст Кумылженская | 10/0,4 | 0.025 | 0.019398 | 0.019398
3244 | КТП №2030 | ПО Михайловские Электрические Сети Филиалa "Волгоградэнерго" | Волгоградская область | х. Никитинский | 10/0,4 | 0.16 | 0.14664 | 0.14664
3245 | КТП №2042 | ПО Михайловские Электрические Сети Филиалa "Волгоградэнерго" | Волгоградская область | памятник "Казачеству" | 10/0,4 | 0.025 | 0.022506 | 0.022506
3246 | КТП №2043 | ПО Михайловские Электрические Сети Филиалa "Волгоградэнерго" | Волгоградская область | ст Кумылженская | 10/0,4 | 0.25 | 0.12567 | 0.12567
3247 | КТП №2047 | ПО Михайловские Электрические Сети Филиалa "Волгоградэнерго" | Волгоградская область | ст. Кумылженская | 10/0,4 | 0.25 | 0.21917 | 0.21917
3248 | КТП №2048 | ПО Михайловские Электрические Сети Филиалa "Волгоградэнерго" | Волгоградская область | х. Облив | 10/0,4 | 0.1 | 0.083014 | 0.083014
3249 | КТП №2049 | ПО Михайловские Электрические Сети Филиалa "Волгоградэнерго" | Волгоградская область | х. Родионовский | 10/0,4 | 0.25 | 0.22321 | 0.22321
3250 | КТП №2050 | ПО Михайловские Электрические Сети Филиалa "Волгоградэнерго" | Волгоградская область | х. Никитинский | 10/0,4 | 0.04 | 0.0329 | 0.0329
3251 | КТП №2051 | ПО Михайловские Электрические Сети Филиалa "Волгоградэнерго" | Волгоградская область | х. Родионовский | 10/0,4 | 0.25 | 0.22111 | 0.22111
3252 | КТП №2055 | ПО Михайловские Электрические Сети Филиалa "Волгоградэнерго" | Волгоградская область | х. Чуносовский | 10/0,4 | 0.04 | 0.033654 | 0.033654
3253 | КТП №2056 | ПО Михайловские Электрические Сети Филиалa "Волгоградэнерго" | Волгоградская область | ст. Кумылженская | 10/0,4 | 0.1 | 0.089352 | 0.089352
3254 | КТП №2057 | ПО Михайловские Электрические Сети Филиалa "Волгоградэнерго" | Волгоградская область | х. Лялинский | 10/0,4 | 0.063 | 0.056267 | 0.056267
3255 | КТП №2062 | ПО Михайловские Электрические Сети Филиалa "Волгоградэнерго" | Волгоградская область | х. Суляевский | 10/0,4 | 0.25 | 0.21029 | 0.21029
3256 | КТП №2063 | ПО Михайловские Электрические Сети Филиалa "Волгоградэнерго" | Волгоградская область | х. Ярской | 10/0,4 | 0.05 | 0.026528 | 0.026528
3257 | КТП №2064 | ПО Михайловские Электрические Сети Филиалa "Волгоградэнерго" | Волгоградская область | ст. Кумылженская | 10/0,4 | 0.4 | 0.35659 | 0.35659
3258 | КТП №2065 | ПО Михайловские Электрические Сети Филиалa "Волгоградэнерго" | Волгоградская область | ст. Кумылженская | 10/0,4 | 0.25 | 0.23156 | 0.23156
3259 | КТП №2015 | ПО Михайловские Электрические Сети Филиалa "Волгоградэнерго" | Волгоградская область | х. Никитинский | 10/0,4 | 0.16 | 0.14815 | 0.14815
3260 | КТП №2067 | ПО Михайловские Электрические Сети Филиалa "Волгоградэнерго" | Волгоградская область | х. Суляевский | 10/0,4 | 0.25 | 0.22948 | 0.22948
3261 | КТП №2078 | ПО Михайловские Электрические Сети Филиалa "Волгоградэнерго" | Волгоградская область | ст. Кумылженская | 10/0,4 | 0.25 | 0.1456 | 0.1456
3262 | КТП №2079 | ПО Михайловские Электрические Сети Филиалa "Волгоградэнерго" | Волгоградская область | х. Красноармейский | 10/0,4 | 0.16 | 0.14847 | 0.14847
3263 | КТП №2081 | ПО Михайловские Электрические Сети Филиалa "Волгоградэнерго" | Волгоградская область | ст. Кумылженская | 10/0,4 | 0.063 | 0.044202 | 0.044202
3264 | КТП №2082 | ПО Михайловские Электрические Сети Филиалa "Волгоградэнерго" | Волгоградская область | х. Облив | 10/0,4 | 0.25 | 0.2301 | 0.2301
3265 | КТП №2084 | ПО Михайловские Электрические Сети Филиалa "Волгоградэнерго" | Волгоградская область | ст. Кумылженская | 10/0,4 | 0.4 | 0.36179 | 0.36179
3266 | КТП №2086 | ПО Михайловские Электрические Сети Филиалa "Волгоградэнерго" | Волгоградская область | х. Ильменевский | 10/0,4 | 0.25 | 0.21805 | 0.21805
3267 | КТП №2087 | ПО Михайловские Электрические Сети Филиалa "Волгоградэнерго" | Волгоградская область | х. Красноармейский | 10/0,4 | 0.1 | 0.084196 | 0.084196
3268 | КТП №2088 | ПО Михайловские Электрические Сети Филиалa "Волгоградэнерго" | Волгоградская область | х. Кучуры | 10/0,4 | 0.04 | 0.035223 | 0.035223
3269 | КТП №2089 | ПО Михайловские Электрические Сети Филиалa "Волгоградэнерго" | Волгоградская область | х. Кучуры | 10/0,4 | 0.04 | 0.034082 | 0.034082
3270 | КТП №2090 | ПО Михайловские Электрические Сети Филиалa "Волгоградэнерго" | Волгоградская область | х. Сарычи | 10/0,4 | 0.16 | 0.14197 | 0.14197
3271 | КТП №2091 | ПО Михайловские Электрические Сети Филиалa "Волгоградэнерго" | Волгоградская область | х. Сарычи | 10/0,4 | 0.16 | 0.1433 | 0.1433
3272 | КТП №2092 | ПО Михайловские Электрические Сети Филиалa "Волгоградэнерго" | Волгоградская область | х. Красноармейский | 10/0,4 | 0.1 | 0.092001 | 0.092001
3273 | КТП №2093 | ПО Михайловские Электрические Сети Филиалa "Волгоградэнерго" | Волгоградская область | х. Ильменевский | 10/0,4 | 0.1 | 0.091064 | 0.091064
3274 | КТП №2095 | ПО Михайловские Электрические Сети Филиалa "Волгоградэнерго" | Волгоградская область | х. Ярской | 10/0,4 | 0.1 | 0.079916 | 0.079916
3275 | КТП №2099 | ПО Михайловские Электрические Сети Филиалa "Волгоградэнерго" | Волгоградская область | х. Сарычи | 10/0,4 | 0.16 | 0.14713 | 0.14713
3276 | КТП №2101 | ПО Михайловские Электрические Сети Филиалa "Волгоградэнерго" | Волгоградская область | х. Родионовский | 10/0,4 | 0.4 | 0.36864 | 0.36864
3277 | КТП №2108 | ПО Михайловские Электрические Сети Филиалa "Волгоградэнерго" | Волгоградская область | х. Красноармейский | 10/0,4 | 0.1 | 0.089108 | 0.089108
3278 | КТП №2114 | ПО Михайловские Электрические Сети Филиалa "Волгоградэнерго" | Волгоградская область | х. Красноармейский | 10/0,4 | 0.25 | 0.20825 | 0.20825
3279 | КТП №2117 | ПО Михайловские Электрические Сети Филиалa "Волгоградэнерго" | Волгоградская область | ст. Кумылженская | 10/0,4 | 0.16 | 0.14399 | 0.14399
3280 | КТП №2136 | ПО Михайловские Электрические Сети Филиалa "Волгоградэнерго" | Волгоградская область | ст Кумылженская | 10/0,4 | 0.05 | 0.032071 | 0.032071
3281 | КТП №2137 | ПО Михайловские Электрические Сети Филиалa "Волгоградэнерго" | Волгоградская область | х. Глушица | 10/0,4 | 0.1 | 0.08603 | 0.08603
3282 | КТП №2138 | ПО Михайловские Электрические Сети Филиалa "Волгоградэнерго" | Волгоградская область | х. Сиськовский | 10/0,4 | 0.25 | 0.22706 | 0.22706
3283 | КТП №2139 | ПО Михайловские Электрические Сети Филиалa "Волгоградэнерго" | Волгоградская область | х. Сиськовский | 10/0,4 | 0.04 | 0.036079 | 0.036079
3284 | КТП №2141 | ПО Михайловские Электрические Сети Филиалa "Волгоградэнерго" | Волгоградская область | х. Никитинский | 10/0,4 | 0.25 | 0.22696 | 0.22696
3285 | КТП №2146 | ПО Михайловские Электрические Сети Филиалa "Волгоградэнерго" | Волгоградская область | ст. Кумылженская | 10/0,4 | 0.16 | 0.12867 | 0.12867
3286 | КТП №2197 | ПО Михайловские Электрические Сети Филиалa "Волгоградэнерго" | Волгоградская область | ст Кумылженская | 10/0,4 | 0.063 | 0.046485 | 0.046485
3287 | КТП №2203 | ПО Михайловские Электрические Сети Филиалa "Волгоградэнерго" | Волгоградская область | х. Шакин | 10/0,4 | 0.1 | 0.075678 | 0.075678
3288 | КТП №2204 | ПО Михайловские Электрические Сети Филиалa "Волгоградэнерго" | Волгоградская область | х. Заольховский | 10/0,4 | 0.25 | 0.21579 | 0.21579
3289 | КТП №2206 | ПО Михайловские Электрические Сети Филиалa "Волгоградэнерго" | Волгоградская область | ст. Букановская | 10/0,4 | 0.16 | 0.13841 | 0.13841
3290 | КТП №2208 | ПО Михайловские Электрические Сети Филиалa "Волгоградэнерго" | Волгоградская область | ст. Букановская | 10/0,4 | 0.1 | 0.076289 | 0.076289
3291 | КТП №2209 | ПО Михайловские Электрические Сети Филиалa "Волгоградэнерго" | Волгоградская область | х. Заталовский | 10/0,4 | 0.063 | 0.045955 | 0.045955
3292 | КТП №2210 | ПО Михайловские Электрические Сети Филиалa "Волгоградэнерго" | Волгоградская область | х. Заольховский | 10/0,4 | 0.16 | 0.1403 | 0.1403
3293 | КТП №2212 | ПО Михайловские Электрические Сети Филиалa "Волгоградэнерго" | Волгоградская область | х. Косоключанский | 10/0,4 | 0.16 | 0.14574 | 0.14574
3294 | КТП №2213 | ПО Михайловские Электрические Сети Филиалa "Волгоградэнерго" | Волгоградская область | поселок Журавлев | 10/0,4 | 0.16 | 0.1329 | 0.1329
3295 | КТП №2214 | ПО Михайловские Электрические Сети Филиалa "Волгоградэнерго" | Волгоградская область | ст. Букановская | 10/0,4 | 0.063 | 0.057163 | 0.057163
3296 | КТП №2222 | ПО Михайловские Электрические Сети Филиалa "Волгоградэнерго" | Волгоградская область | ст. Букановская | 10/0,4 | 0.25 | 0.21966 | 0.21966
3297 | КТП №2231 | ПО Михайловские Электрические Сети Филиалa "Волгоградэнерго" | Волгоградская область | ст. Букановская | 10/0,4 | 0.16 | 0.13189 | 0.13189
3298 | КТП №2232 | ПО Михайловские Электрические Сети Филиалa "Волгоградэнерго" | Волгоградская область | ст. Букановская | 10/0,4 | 0.16 | 0.12761 | 0.12761
3299 | КТП №2233 | ПО Михайловские Электрические Сети Филиалa "Волгоградэнерго" | Волгоградская область | ст. Букановская | 10/0,4 | 0.16 | 0.1329 | 0.1329
3300 | КТП №2234 | ПО Михайловские Электрические Сети Филиалa "Волгоградэнерго" | Волгоградская область | ст. Букановская | 10/0,4 | 0.063 | 0.051865 | 0.051865
3301 | КТП №2235 | ПО Михайловские Электрические Сети Филиалa "Волгоградэнерго" | Волгоградская область | ст. Букановская | 10/0,4 | 0.16 | 0.12985 | 0.12985
3302 | КТП №2237 | ПО Михайловские Электрические Сети Филиалa "Волгоградэнерго" | Волгоградская область | х. Заольховский | 10/0,4 | 0.25 | 0.2162 | 0.2162
3303 | КТП №2238 | ПО Михайловские Электрические Сети Филиалa "Волгоградэнерго" | Волгоградская область | ст. Букановская | 10/0,4 | 0.16 | 0.1378 | 0.1378
3304 | КТП №2239 | ПО Михайловские Электрические Сети Филиалa "Волгоградэнерго" | Волгоградская область | ст. Букановская | 10/0,4 | 0.25 | 0.21538 | 0.21538
3305 | КТП №2256 | ПО Михайловские Электрические Сети Филиалa "Волгоградэнерго" | Волгоградская область | х.Белогорский | 10/0,4 | 0.16 | 0.13759 | 0.13759
3306 | КТП №2257 | ПО Михайловские Электрические Сети Филиалa "Волгоградэнерго" | Волгоградская область | х. Остроуховский | 10/0,4 | 0.25 | 0.21159 | 0.21159
3307 | КТП №2258 | ПО Михайловские Электрические Сети Филиалa "Волгоградэнерго" | Волгоградская область | х. Остроуховский | 10/0,4 | 0.25 | 0.21334 | 0.21334
3308 | КТП №2259 | ПО Михайловские Электрические Сети Филиалa "Волгоградэнерго" | Волгоградская область | х. Остроуховский | 10/0,4 | 0.16 | 0.13093 | 0.13093
3309 | КТП №2263 | ПО Михайловские Электрические Сети Филиалa "Волгоградэнерго" | Волгоградская область | х. Шакин | 10/0,4 | 0.1 | 0.07796 | 0.07796
3310 | КТП №2264 | ПО Михайловские Электрические Сети Филиалa "Волгоградэнерго" | Волгоградская область | ст. Букановская | 10/0,4 | 0.063 | 0.057571 | 0.057571
3311 | КТП №2265 | ПО Михайловские Электрические Сети Филиалa "Волгоградэнерго" | Волгоградская область | х. Девкин | 10/0,4 | 0.025 | 0.022506 | 0.022506
3312 | КТП №2266 | ПО Михайловские Электрические Сети Филиалa "Волгоградэнерго" | Волгоградская область | х. Пустовский | 10/0,4 | 0.04 | 0.034163 | 0.034163
3313 | КТП №2268 | ПО Михайловские Электрические Сети Филиалa "Волгоградэнерго" | Волгоградская область | х. Косоключанский | 10/0,4 | 0.025 | 0.022506 | 0.022506
3314 | КТП №2269 | ПО Михайловские Электрические Сети Филиалa "Волгоградэнерго" | Волгоградская область | х. Остроуховский | 10/0,4 | 0.25 | 0.20953 | 0.20953
3315 | КТП №2281 | ПО Михайловские Электрические Сети Филиалa "Волгоградэнерго" | Волгоградская область | х. Андреяновский | 10/0,4 | 0.063 | 0.055329 | 0.055329
3316 | КТП №2282 | ПО Михайловские Электрические Сети Филиалa "Волгоградэнерго" | Волгоградская область | х. Шакин | 10/0,4 | 0.1 | 0.075739 | 0.075739
3317 | КТП №2283 | ПО Михайловские Электрические Сети Филиалa "Волгоградэнерго" | Волгоградская область | х. Шакин | 10/0,4 | 0.16 | 0.14167 | 0.14167
3318 | КТП №2284 | ПО Михайловские Электрические Сети Филиалa "Волгоградэнерго" | Волгоградская область | х. Митькин | 10/0,4 | 0.063 | 0.053903 | 0.053903
3319 | КТП №2285 | ПО Михайловские Электрические Сети Филиалa "Волгоградэнерго" | Волгоградская область | х. Краснополов | 10/0,4 | 0.1 | 0.088313 | 0.088313
3320 | КТП №2286 | ПО Михайловские Электрические Сети Филиалa "Волгоградэнерго" | Волгоградская область | х. Косоключанский | 10/0,4 | 0.063 | 0.049623 | 0.049623
3321 | КТП №2287 | ПО Михайловские Электрические Сети Филиалa "Волгоградэнерго" | Волгоградская область | х. Краснополов | 10/0,4 | 0.16 | 0.13486 | 0.13486
3322 | КТП №2341 | ПО Михайловские Электрические Сети Филиалa "Волгоградэнерго" | Волгоградская область | х. Суляевский | 10/0,4 | 0.1 | 0.090901 | 0.090901
3323 | КТП №2342 | ПО Михайловские Электрические Сети Филиалa "Волгоградэнерго" | Волгоградская область | х. Суляевский | 10/0,4 | 0.25 | 0.20548 | 0.20548
3324 | КТП №2343 | ПО Михайловские Электрические Сети Филиалa "Волгоградэнерго" | Волгоградская область | х. Тюринский | 10/0,4 | 0.1 | 0.081017 | 0.081017
3325 | КТП №2344 | ПО Михайловские Электрические Сети Филиалa "Волгоградэнерго" | Волгоградская область | ст. Кумылженская | 10/0,4 | 0.1 | 0.08711 | 0.08711
3326 | КТП №2345 | ПО Михайловские Электрические Сети Филиалa "Волгоградэнерго" | Волгоградская область | х. Суляевский | 10/0,4 | 0.04 | 0.028641 | 0.028641
3327 | КТП №2346 | ПО Михайловские Электрические Сети Филиалa "Волгоградэнерго" | Волгоградская область | ст Кумылженская | 10/0,4 | 0.16 | 0.13036 | 0.13036
3328 | КТП №2347 | ПО Михайловские Электрические Сети Филиалa "Волгоградэнерго" | Волгоградская область | х. Лисинский | 10/0,4 | 0.063 | 0.057917 | 0.057917
3329 | КТП №2348 | ПО Михайловские Электрические Сети Филиалa "Волгоградэнерго" | Волгоградская область | х. Суляевский | 10/0,4 | 0.16 | 0.13447 | 0.13447
3330 | КТП №2349 | ПО Михайловские Электрические Сети Филиалa "Волгоградэнерго" | Волгоградская область | х. Суляевский | 10/0,4 | 0.1 | 0.092256 | 0.092256
3331 | КТП №2351 | ПО Михайловские Электрические Сети Филиалa "Волгоградэнерго" | Волгоградская область | х. Суляевский | 10/0,4 | 0.25 | 0.22353 | 0.22353
3332 | КТП №2354 | ПО Михайловские Электрические Сети Филиалa "Волгоградэнерго" | Волгоградская область | х. Покручин | 10/0,4 | 0.1 | 0.082158 | 0.082158
3333 | КТП №2355 | ПО Михайловские Электрические Сети Филиалa "Волгоградэнерго" | Волгоградская область | х. Покручин | 10/0,4 | 0.1 | 0.088374 | 0.088374
3334 | КТП №2356 | ПО Михайловские Электрические Сети Филиалa "Волгоградэнерго" | Волгоградская область | х. Гришин | 10/0,4 | 0.1 | 0.081771 | 0.081771
3335 | КТП №2357 | ПО Михайловские Электрические Сети Филиалa "Волгоградэнерго" | Волгоградская область | х. Гришин | 10/0,4 | 0.1 | 0.091818 | 0.091818
3336 | КТП №2358 | ПО Михайловские Электрические Сети Филиалa "Волгоградэнерго" | Волгоградская область | х. Покручин | 10/0,4 | 0.16 | 0.11927 | 0.05927
3337 | КТП №2359 | ПО Михайловские Электрические Сети Филиалa "Волгоградэнерго" | Волгоградская область | х. Гришин | 10/0,4 | 0.04 | 0.026807 | 0.026807
3338 | КТП №2361 | ПО Михайловские Электрические Сети Филиалa "Волгоградэнерго" | Волгоградская область | х. Гришинский | 10/0,4 | 0.04 | 0.032717 | 0.032717
3339 | КТП №2362 | ПО Михайловские Электрические Сети Филиалa "Волгоградэнерго" | Волгоградская область | х. Покручин | 10/0,4 | 0.1 | 0.09029 | 0.09029
3340 | КТП №2363 | ПО Михайловские Электрические Сети Филиалa "Волгоградэнерго" | Волгоградская область | х. Краснополов | 10/0,4 | 0.025 | 0.022842 | 0.022842
3341 | КТП №2366 | ПО Михайловские Электрические Сети Филиалa "Волгоградэнерго" | Волгоградская область | х. Ярской | 10/0,4 | 0.16 | 0.14318 | 0.14318
3342 | КТП №2367 | ПО Михайловские Электрические Сети Филиалa "Волгоградэнерго" | Волгоградская область | х. Ярской | 10/0,4 | 0.16 | 0.14664 | 0.14664
3343 | КТП №2368 | ПО Михайловские Электрические Сети Филиалa "Волгоградэнерго" | Волгоградская область | х. Ярской | 10/0,4 | 0.16 | 0.13676 | 0.13676
3344 | КТП №2369 | ПО Михайловские Электрические Сети Филиалa "Волгоградэнерго" | Волгоградская область | х. Ярской | 10/0,4 | 0.1 | 0.086845 | 0.086845
3345 | КТП №2370 | ПО Михайловские Электрические Сети Филиалa "Волгоградэнерго" | Волгоградская область | х. Ярской | 10/0,4 | 0.25 | 0.23046 | 0.23046
3346 | КТП №2372 | ПО Михайловские Электрические Сети Филиалa "Волгоградэнерго" | Волгоградская область | х. Крапцовский | 10/0,4 | 0.04 | 0.032676 | 0.032676
3347 | КТП №2376 | ПО Михайловские Электрические Сети Филиалa "Волгоградэнерго" | Волгоградская область | х. Суляевский | 10/0,4 | 0.16 | 0.14159 | 0.14159
3348 | КТП №2378 | ПО Михайловские Электрические Сети Филиалa "Волгоградэнерго" | Волгоградская область | х. Покручин | 10/0,4 | 0.04 | 0.036772 | 0.036772
3349 | КТП №2385 | ПО Михайловские Электрические Сети Филиалa "Волгоградэнерго" | Волгоградская область | х. Лисинский | 10/0,4 | 0.1 | 0.087029 | 0.087029
3350 | КТП №2386 | ПО Михайловские Электрические Сети Филиалa "Волгоградэнерго" | Волгоградская область | х. Суляевский | 10/0,4 | 0.16 | 0.12697 | 0.12697
3351 | КТП №2389 | ПО Михайловские Электрические Сети Филиалa "Волгоградэнерго" | Волгоградская область | х. Краснополов | 10/0,4 | 0.063 | 0.046831 | 0.046831
3352 | КТП №2390 | ПО Михайловские Электрические Сети Филиалa "Волгоградэнерго" | Волгоградская область | х. Суляевский | 10/0,4 | 0.16 | 0.14297 | 0.14297
3353 | КТП №2391 | ПО Михайловские Электрические Сети Филиалa "Волгоградэнерго" | Волгоградская область | х. Суляевский | 10/0,4 | 0.4 | 0.3647 | 0.3647
3354 | КТП №2393 | ПО Михайловские Электрические Сети Филиалa "Волгоградэнерго" | Волгоградская область | ст. Слащёвская | 10/0,4 | 0.25 | 0.21192 | 0.21192
3355 | КТП №2403 | ПО Михайловские Электрические Сети Филиалa "Волгоградэнерго" | Волгоградская область | х. Чиганаки | 10/0,4 | 0.16 | 0.13087 | 0.13087
3356 | КТП №2412 | ПО Михайловские Электрические Сети Филиалa "Волгоградэнерго" | Волгоградская область | ст. Глазуновская | 10/0,4 | 0.25 | 0.19989 | 0.19989
3357 | КТП №2413 | ПО Михайловские Электрические Сети Филиалa "Волгоградэнерго" | Волгоградская область | ст. Глазуновская | 10/0,4 | 0.25 | 0.17493 | 0.17493
3358 | КТП №2415 | ПО Михайловские Электрические Сети Филиалa "Волгоградэнерго" | Волгоградская область | ст. Глазуновская | 10/0,4 | 0.16 | 0.13087 | 0.13087
3359 | КТП №2416 | ПО Михайловские Электрические Сети Филиалa "Волгоградэнерго" | Волгоградская область | ст. Глазуновская | 10/0,4 | 0.25 | 0.15852 | 0.15852
3360 | КТП №2419 | ПО Михайловские Электрические Сети Филиалa "Волгоградэнерго" | Волгоградская область | х. Мокров | 10/0,4 | 0.063 | 0.054718 | 0.054718
3361 | КТП №2420 | ПО Михайловские Электрические Сети Филиалa "Волгоградэнерго" | Волгоградская область | х. Чиганаки | 10/0,4 | 0.1 | 0.089434 | 0.089434
3362 | КТП №2421 | ПО Михайловские Электрические Сети Филиалa "Волгоградэнерго" | Волгоградская область | х. Чиганаки | 10/0,4 | 0.16 | 0.14034 | 0.14034
3363 | КТП №2422 | ПО Михайловские Электрические Сети Филиалa "Волгоградэнерго" | Волгоградская область | х. Чиганаки | 10/0,4 | 0.1 | 0.090962 | 0.090962
3364 | КТП №2423 | ПО Михайловские Электрические Сети Филиалa "Волгоградэнерго" | Волгоградская область | х. Чиганаки | 10/0,4 | 0.25 | 0.21599 | 0.21599
3365 | КТП №2424 | ПО Михайловские Электрические Сети Филиалa "Волгоградэнерго" | Волгоградская область | х. Точилкин | 10/0,4 | 0.04 | 0.034347 | 0.034347
3366 | КТП №2425 | ПО Михайловские Электрические Сети Филиалa "Волгоградэнерго" | Волгоградская область | х. Чиганаки | 10/0,4 | 0.1 | 0.085154 | 0.085154
3367 | КТП №2426 | ПО Михайловские Электрические Сети Филиалa "Волгоградэнерго" | Волгоградская область | х. Чиганаки | 10/0,4 | 0.16 | 0.13698 | 0.13698
3368 | КТП №2434 | ПО Михайловские Электрические Сети Филиалa "Волгоградэнерго" | Волгоградская область | х. Краснянский | 10/0,4 | 0.25 | 0.23176 | 0.23176
3369 | КТП №2436 | ПО Михайловские Электрические Сети Филиалa "Волгоградэнерго" | Волгоградская область | х. Краснянский | 10/0,4 | 0.16 | 0.14044 | 0.14044
3370 | КТП №2437 | ПО Михайловские Электрические Сети Филиалa "Волгоградэнерго" | Волгоградская область | х. Краснянский | 10/0,4 | 0.063 | 0.049114 | 0.049114
3371 | КТП №2438 | ПО Михайловские Электрические Сети Филиалa "Волгоградэнерго" | Волгоградская область | х. Краснянский | 10/0,4 | 0.1 | 0.074862 | 0.071862
3372 | КТП №2439 | ПО Михайловские Электрические Сети Филиалa "Волгоградэнерго" | Волгоградская область | х. Краснянский | 10/0,4 | 0.1 | 0.092256 | 0.092256
3373 | КТП №2440 | ПО Михайловские Электрические Сети Филиалa "Волгоградэнерго" | Волгоградская область | х. Краснянский | 10/0,4 | 0.1 | 0.091268 | 0.091268
3374 | КТП №2442 | ПО Михайловские Электрические Сети Филиалa "Волгоградэнерго" | Волгоградская область | х. Ярской | 10/0,4 | 0.1 | 0.068952 | 0.068952
3375 | КТП №2443 | ПО Михайловские Электрические Сети Филиалa "Волгоградэнерго" | Волгоградская область | х. Мокров | 10/0,4 | 0.025 | 0.022506 | 0.022506
3376 | КТП №2445 | ПО Михайловские Электрические Сети Филиалa "Волгоградэнерго" | Волгоградская область | х. Чиганаки | 10/0,4 | 0.04 | 0.036996 | 0.036996
3377 | КТП №2447 | ПО Михайловские Электрические Сети Филиалa "Волгоградэнерго" | Волгоградская область | ст. Скуришенская | 10/0,4 | 0.063 | 0.050234 | 0.050234
3378 | КТП №2448 | ПО Михайловские Электрические Сети Филиалa "Волгоградэнерго" | Волгоградская область | ст. Глазуновская | 10/0,4 | 0.063 | 0.046566 | 0.046566
3379 | КТП №2449 | ПО Михайловские Электрические Сети Филиалa "Волгоградэнерго" | Волгоградская область | ст. Глазуновская | 10/0,4 | 0.25 | 0.22272 | 0.22272
3380 | КТП №2455 | ПО Михайловские Электрические Сети Филиалa "Волгоградэнерго" | Волгоградская область | ст. Глазуновская | 10/0,4 | 0.16 | 0.1383 | 0.1383
3381 | КТП №2456 | ПО Михайловские Электрические Сети Филиалa "Волгоградэнерго" | Волгоградская область | ст. Скуришенская | 10/0,4 | 0.25 | 0.22496 | 0.22496
3382 | КТП №2457 | ПО Михайловские Электрические Сети Филиалa "Волгоградэнерго" | Волгоградская область | ст. Скуришенская | 10/0,4 | 0.1 | 0.073843 | 0.073843
3383 | КТП №2459 | ПО Михайловские Электрические Сети Филиалa "Волгоградэнерго" | Волгоградская область | ст. Скуришенская | 10/0,4 | 0.063 | 0.049215 | 0.049215
3384 | КТП №2460 | ПО Михайловские Электрические Сети Филиалa "Волгоградэнерго" | Волгоградская область | ст. Скуришенская | 10/0,4 | 0.063 | 0.052782 | 0.052782
3385 | КТП №2461 | ПО Михайловские Электрические Сети Филиалa "Волгоградэнерго" | Волгоградская область | х. Мокров | 10/0,4 | 0.1 | 0.092389 | 0.092389
3386 | КТП №2462 | ПО Михайловские Электрические Сети Филиалa "Волгоградэнерго" | Волгоградская область | х. Чиганаки | 10/0,4 | 0.16 | 0.14197 | 0.13197
3387 | КТП №2463 | ПО Михайловские Электрические Сети Филиалa "Волгоградэнерго" | Волгоградская область | х. Краснянский | 10/0,4 | 0.16 | 0.1392 | 0.1392
3388 | КТП №2468 | ПО Михайловские Электрические Сети Филиалa "Волгоградэнерго" | Волгоградская область | ст. Скуришенская | 10/0,4 | 0.16 | 0.14157 | 0.14157
3389 | КТП №2475 | ПО Михайловские Электрические Сети Филиалa "Волгоградэнерго" | Волгоградская область | ст. Скуришенская | 10/0,4 | 0.25 | 0.22272 | 0.22272
3390 | КТП №2478 | ПО Михайловские Электрические Сети Филиалa "Волгоградэнерго" | Волгоградская область | х. Краснянский | 10/0,4 | 0.16 | 0.13765 | 0.13765
3391 | КТП №2481 | ПО Михайловские Электрические Сети Филиалa "Волгоградэнерго" | Волгоградская область | ст. Глазуновская | 10/0,4 | 0.04 | 0.036456 | 0.036456
3392 | КТП №2482 | ПО Михайловские Электрические Сети Филиалa "Волгоградэнерго" | Волгоградская область | ст. Глазуновская | 10/0,4 | 0.16 | 0.14866 | 0.14866
3393 | КТП №2483 | ПО Михайловские Электрические Сети Филиалa "Волгоградэнерго" | Волгоградская область | ст. Скуришенская | 10/0,4 | 0.25 | 0.23244 | 0.23244
3394 | КТП №2485 | ПО Михайловские Электрические Сети Филиалa "Волгоградэнерго" | Волгоградская область | ст. Глазуновская | 10/0,4 | 0.04 | 0.036456 | 0.036456
3395 | КТП №2487 | ПО Михайловские Электрические Сети Филиалa "Волгоградэнерго" | Волгоградская область | ст. Кумылженская | 10/0,4 | 0.25 | 0.2187 | 0.2187
3396 | КТП №2488 | ПО Михайловские Электрические Сети Филиалa "Волгоградэнерго" | Волгоградская область | ст. Скуришенская | 10/0,4 | 0.25 | 0.22741 | 0.22741
3397 | КТП №2501 | ПО Михайловские Электрические Сети Филиалa "Волгоградэнерго" | Волгоградская область | х. Филинский | 10/0,4 | 0.1 | 0.086886 | 0.086886
3398 | КТП №2503 | ПО Михайловские Электрические Сети Филиалa "Волгоградэнерго" | Волгоградская область | х. Попов | 10/0,4 | 0.25 | 0.21436 | 0.21436
3399 | КТП №2504 | ПО Михайловские Электрические Сети Филиалa "Волгоградэнерго" | Волгоградская область | х. Попов | 10/0,4 | 0.1 | 0.080161 | 0.080161
3400 | КТП №2505 | ПО Михайловские Электрические Сети Филиалa "Волгоградэнерго" | Волгоградская область | х. Попов | 10/0,4 | 0.063 | 0.0484 | 0.0484
3401 | КТП №2506 | ПО Михайловские Электрические Сети Филиалa "Волгоградэнерго" | Волгоградская область | х. Попов | 10/0,4 | 0.063 | 0.052721 | 0.052721
3402 | КТП №2507 | ПО Михайловские Электрические Сети Филиалa "Волгоградэнерго" | Волгоградская область | х. Попов | 10/0,4 | 0.1 | 0.076941 | 0.076941
3403 | КТП №2508 | ПО Михайловские Электрические Сети Филиалa "Волгоградэнерго" | Волгоградская область | х. Попов | 10/0,4 | 0.16 | 0.12318 | 0.12318
3404 | КТП №2509 | ПО Михайловские Электрические Сети Филиалa "Волгоградэнерго" | Волгоградская область | х. Шакин | 10/0,4 | 0.025 | 0.017748 | 0.017748
3405 | КТП №2510 | ПО Михайловские Электрические Сети Филиалa "Волгоградэнерго" | Волгоградская область | х. Филинский | 10/0,4 | 0.01 | 0.008556 | 0.008556
3406 | КТП №2511 | ПО Михайловские Электрические Сети Филиалa "Волгоградэнерго" | Волгоградская область | х. Филинский | 10/0,4 | 0.25 | 0.21809 | 0.21809
3407 | КТП №2512 | ПО Михайловские Электрические Сети Филиалa "Волгоградэнерго" | Волгоградская область | х. Филинский | 10/0,4 | 0.16 | 0.13902 | 0.13902
3408 | КТП №2513 | ПО Михайловские Электрические Сети Филиалa "Волгоградэнерго" | Волгоградская область | х. Попов | 10/0,4 | 0.25 | 0.213 | 0.213
3409 | КТП №2514 | ПО Михайловские Электрические Сети Филиалa "Волгоградэнерго" | Волгоградская область | х. Филинский | 10/0,4 | 0.1 | 0.075678 | 0.075678
3410 | КТП №2515 | ПО Михайловские Электрические Сети Филиалa "Волгоградэнерго" | Волгоградская область | х. Филинский | 10/0,4 | 0.16 | 0.13066 | 0.13066
3411 | КТП №2516 | ПО Михайловские Электрические Сети Филиалa "Волгоградэнерго" | Волгоградская область | х. Сомовкий | 10/0,4 | 0.063 | 0.046566 | 0.046566
3412 | КТП №2517 | ПО Михайловские Электрические Сети Филиалa "Волгоградэнерго" | Волгоградская область | х. Красный | 10/0,4 | 0.04 | 0.033532 | 0.033532
3413 | КТП №2518 | ПО Михайловские Электрические Сети Филиалa "Волгоградэнерго" | Волгоградская область | х. Хлыстовский | 10/0,4 | 0.063 | 0.050642 | 0.050642
3414 | КТП №2519 | ПО Михайловские Электрические Сети Филиалa "Волгоградэнерго" | Волгоградская область | х. Филяты | 10/0,4 | 0.063 | 0.047646 | 0.047646
3415 | КТП №2521 | ПО Михайловские Электрические Сети Филиалa "Волгоградэнерго" | Волгоградская область | х. Филинский | 10/0,4 | 0.25 | 0.21477 | 0.21477
3416 | КТП №2522 | ПО Михайловские Электрические Сети Филиалa "Волгоградэнерго" | Волгоградская область | ст. Федосеевская | 10/0,4 | 0.1 | 0.088924 | 0.088924
3417 | КТП №2523 | ПО Михайловские Электрические Сети Филиалa "Волгоградэнерго" | Волгоградская область | х. Филяты | 10/0,4 | 0.063 | 0.055737 | 0.055737
3418 | КТП №2528 | ПО Михайловские Электрические Сети Филиалa "Волгоградэнерго" | Волгоградская область | х. Попов | 10/0,4 | 0.16 | 0.13215 | 0.13215
3419 | КТП №2529 | ПО Михайловские Электрические Сети Филиалa "Волгоградэнерго" | Волгоградская область | х. Филинский | 10/0,4 | 0.4 | 0.34918 | 0.34918
3420 | КТП №2551 | ПО Михайловские Электрические Сети Филиалa "Волгоградэнерго" | Волгоградская область | х. Попов | 10/0,4 | 0.1 | 0.076696 | 0.076696
3421 | КТП №2552 | ПО Михайловские Электрические Сети Филиалa "Волгоградэнерго" | Волгоградская область | х. Попов | 10/0,4 | 0.1 | 0.076839 | 0.076839
3422 | КТП №2553 | ПО Михайловские Электрические Сети Филиалa "Волгоградэнерго" | Волгоградская область | х. Попов | 10/0,4 | 0.25 | 0.21779 | 0.21779
3423 | КТП №2554 | ПО Михайловские Электрические Сети Филиалa "Волгоградэнерго" | Волгоградская область | х. Попов | 10/0,4 | 0.025 | 0.022027 | 0.022027
3424 | КТП №2557 | ПО Михайловские Электрические Сети Филиалa "Волгоградэнерго" | Волгоградская область | х. Кузнецы | 10/0,4 | 0.04 | 0.025176 | 0.025176
3425 | КТП №2559 | ПО Михайловские Электрические Сети Филиалa "Волгоградэнерго" | Волгоградская область | х. Попов | 10/0,4 | 0.063 | 0.048421 | 0.048421
3426 | КТП №2560 | ПО Михайловские Электрические Сети Филиалa "Волгоградэнерго" | Волгоградская область | ст. Слащёвская | 10/0,4 | 0.16 | 0.14126 | 0.14126
3427 | КТП №2561 | ПО Михайловские Электрические Сети Филиалa "Волгоградэнерго" | Волгоградская область | х. Попов | 10/0,4 | 0.1 | 0.080181 | 0.080181
3428 | КТП №2562 | ПО Михайловские Электрические Сети Филиалa "Волгоградэнерго" | Волгоградская область | х. Попов | 10/0,4 | 0.04 | 0.03129 | 0.03129
3429 | КТП №2563 | ПО Михайловские Электрические Сети Филиалa "Волгоградэнерго" | Волгоградская область | х. Попов | 10/0,4 | 0.04 | 0.034612 | 0.034612
3430 | КТП №2565 | ПО Михайловские Электрические Сети Филиалa "Волгоградэнерго" | Волгоградская область | х. Кузнецы | 10/0,4 | 0.16 | 0.1435 | 0.1435
3431 | КТП №2566 | ПО Михайловские Электрические Сети Филиалa "Волгоградэнерго" | Волгоградская область | х. Кузнецы | 10/0,4 | 0.04 | 0.035162 | 0.035162
3432 | КТП №2567 | ПО Михайловские Электрические Сети Филиалa "Волгоградэнерго" | Волгоградская область | х. Кузнецы | 10/0,4 | 0.1 | 0.088904 | 0.088904
3433 | КТП №2570 | ПО Михайловские Электрические Сети Филиалa "Волгоградэнерго" | Волгоградская область | х. Попов | 10/0,4 | 0.1 | 0.088109 | 0.088109
3434 | КТП №2620 | ПО Михайловские Электрические Сети Филиалa "Волгоградэнерго" | Волгоградская область | х. Суляевский | 10/0,4 | 0.1 | 0.092287 | 0.092287
3435 | КТП №2650 | ПО Михайловские Электрические Сети Филиалa "Волгоградэнерго" | Волгоградская область | х. Остроухов | 10/0,4 | 0.25 | 0.2166 | 0.2166
3436 | КТП №2701 | ПО Михайловские Электрические Сети Филиалa "Волгоградэнерго" | Волгоградская область | ст. Слащевская | 10/0,4 | 0.063 | 0.057163 | 0.057163
3437 | КТП №2733 | ПО Михайловские Электрические Сети Филиалa "Волгоградэнерго" | Волгоградская область | х. Шакин | 10/0,4 | 0.25 | 0.21514 | 0.21514
3438 | КТП №2734 | ПО Михайловские Электрические Сети Филиалa "Волгоградэнерго" | Волгоградская область | х. Шакин | 10/0,4 | 0.16 | 0.13046 | 0.13046
3439 | КТП №2735 | ПО Михайловские Электрические Сети Филиалa "Волгоградэнерго" | Волгоградская область | х. Шакин | 10/0,4 | 0.04 | 0.031086 | 0.031086
3440 | КТП №2736 | ПО Михайловские Электрические Сети Филиалa "Волгоградэнерго" | Волгоградская область | х. Шакин | 10/0,4 | 0.063 | 0.053495 | 0.053495
3441 | КТП №2737 | ПО Михайловские Электрические Сети Филиалa "Волгоградэнерго" | Волгоградская область | х. Шакин | 10/0,4 | 0.06 | 0.048749 | 0.048749
3442 | КТП №2738 | ПО Михайловские Электрические Сети Филиалa "Волгоградэнерго" | Волгоградская область | ст. Слащёвская | 10/0,4 | 0.16 | 0.13943 | 0.13943
3443 | КТП №2739 | ПО Михайловские Электрические Сети Филиалa "Волгоградэнерго" | Волгоградская область | х. Шакин | 10/0,4 | 0.25 | 0.21885 | 0.21485
3444 | КТП №2751 | ПО Михайловские Электрические Сети Филиалa "Волгоградэнерго" | Волгоградская область |  | 10/0,4 | 0.1 | 0.089943 | 0.089943
3445 | КТП №2757 | ПО Михайловские Электрические Сети Филиалa "Волгоградэнерго" | Волгоградская область | ст. Слащёвская | 10/0,4 | 0.16 | 0.13125 | 0.13125
3446 | КТП №2758 | ПО Михайловские Электрические Сети Филиалa "Волгоградэнерго" | Волгоградская область | ст. Слащёвская | 10/0,4 | 0.1 | 0.075779 | 0.075779
3447 | КТП №2759 | ПО Михайловские Электрические Сети Филиалa "Волгоградэнерго" | Волгоградская область | ст. Слащёвская | 10/0,4 | 0.1 | 0.077675 | 0.077675
3448 | КТП №2760 | ПО Михайловские Электрические Сети Филиалa "Волгоградэнерго" | Волгоградская область | ст. Слащёвская | 10/0,4 | 0.1 | 0.0769 | 0.0769
3449 | КТП №2761 | ПО Михайловские Электрические Сети Филиалa "Волгоградэнерго" | Волгоградская область | ст. Слащевская | 10/0,4 | 0.1 | 0.072886 | 0.072886
3450 | КТП №2762 | ПО Михайловские Электрические Сети Филиалa "Волгоградэнерго" | Волгоградская область | ст. Слащёвская | 10/0,4 | 0.16 | 0.13543 | 0.13543
3451 | КТП №2763 | ПО Михайловские Электрические Сети Филиалa "Волгоградэнерго" | Волгоградская область | ст. Слащёвская | 10/0,4 | 0.063 | 0.03923 | 0.03923
3452 | КТП №2764 | ПО Михайловские Электрические Сети Филиалa "Волгоградэнерго" | Волгоградская область | ст. Слащёвская | 10/0,4 | 0.1 | 0.085052 | 0.085052
3453 | КТП №2765 | ПО Михайловские Электрические Сети Филиалa "Волгоградэнерго" | Волгоградская область | ст. Слащёвская | 10/0,4 | 0.4 | 0.34516 | 0.34516
3454 | КТП №2766 | ПО Михайловские Электрические Сети Филиалa "Волгоградэнерго" | Волгоградская область | ст. Слащёвская | 10/0,4 | 0.16 | 0.12516 | 0.12516
3455 | КТП №2767 | ПО Михайловские Электрические Сети Филиалa "Волгоградэнерго" | Волгоградская область | ст. Слащёвская | 10/0,4 | 0.1 | 0.07364 | 0.07364
3456 | КТП №2769 | ПО Михайловские Электрические Сети Филиалa "Волгоградэнерго" | Волгоградская область | ст. Слащевская | 10/0,4 | 0.025 | 0.016117 | 0.016117
3457 | КТП №2781 | ПО Михайловские Электрические Сети Филиалa "Волгоградэнерго" | Волгоградская область | х. Краснополов | 10/0,4 | 0.04 | 0.030882 | 0.030882
3458 | КТП №2782 | ПО Михайловские Электрические Сети Филиалa "Волгоградэнерго" | Волгоградская область | х. Галкин | 10/0,4 | 0.063 | 0.045547 | 0.041547
3459 | КТП №2783 | ПО Михайловские Электрические Сети Филиалa "Волгоградэнерго" | Волгоградская область | х. Галкин | 10/0,4 | 0.04 | 0.03182 | 0.02782
3460 | КТП №2784 | ПО Михайловские Электрические Сети Филиалa "Волгоградэнерго" | Волгоградская область | х. Крутой | 10/0,4 | 0.063 | 0.049317 | 0.049317
3461 | КТП №2785 | ПО Михайловские Электрические Сети Филиалa "Волгоградэнерго" | Волгоградская область | х. Галкин | 10/0,4 | 0.04 | 0.028172 | 0.024172
3462 | КТП №2801 | ПО Михайловские Электрические Сети Филиалa "Волгоградэнерго" | Волгоградская область | х. Краснянский | 10/0,4 | 0.16 | 0.13647 | 0.13647
3463 | КТП №2802 | ПО Михайловские Электрические Сети Филиалa "Волгоградэнерго" | Волгоградская область | х. Седов | 10/0,4 | 0.1 | 0.08546 | 0.08546
3464 | КТП №2803 | ПО Михайловские Электрические Сети Филиалa "Волгоградэнерго" | Волгоградская область | х. Мокров | 10/0,4 | 0.25 | 0.22109 | 0.22109
3465 | КТП №2804 | ПО Михайловские Электрические Сети Филиалa "Волгоградэнерго" | Волгоградская область | х. Остроуховский | 10/0,4 | 0.1 | 0.07527 | 0.07527
3466 | КТП №2805 | ПО Михайловские Электрические Сети Филиалa "Волгоградэнерго" | Волгоградская область | х. Краснянский | 10/0,4 | 0.25 | 0.21905 | 0.21905
3467 | КТП №2807 | ПО Михайловские Электрические Сети Филиалa "Волгоградэнерго" | Волгоградская область | х. Остроуховский | 10/0,4 | 0.25 | 0.21538 | 0.21538
3468 | КТП №2808 | ПО Михайловские Электрические Сети Филиалa "Волгоградэнерго" | Волгоградская область | х. Шакин | 10/0,4 | 0.25 | 0.21412 | 0.21412
3469 | КТП №2901 | ПО Михайловские Электрические Сети Филиалa "Волгоградэнерго" | Волгоградская область | х. Белогорский | 10/0,4 | 0.04 | 0.028233 | 0.028233
3470 | КТП №2902 | ПО Михайловские Электрические Сети Филиалa "Волгоградэнерго" | Волгоградская область | х. Белогорский | 10/0,4 | 0.1 | 0.085867 | 0.085867
3471 | КТП №2903 | ПО Михайловские Электрические Сети Филиалa "Волгоградэнерго" | Волгоградская область | х. Шакин | 10/0,4 | 0.1 | 0.076574 | 0.076574
3472 | КТП №2904 | ПО Михайловские Электрические Сети Филиалa "Волгоградэнерго" | Волгоградская область | х. Белогорский | 10/0,4 | 0.16 | 0.13841 | 0.13841
3473 | КТП №2905 | ПО Михайловские Электрические Сети Филиалa "Волгоградэнерго" | Волгоградская область | х. Белогорский | 10/0,4 | 0.16 | 0.13453 | 0.13453
3474 | КТП №2907 | ПО Михайловские Электрические Сети Филиалa "Волгоградэнерго" | Волгоградская область | х.Белогорский | 10/0,4 | 0.25 | 0.20906 | 0.20906
3475 | КТП №2908 | ПО Михайловские Электрические Сети Филиалa "Волгоградэнерго" | Волгоградская область | х. Белогорский | 10/0,4 | 0.16 | 0.13759 | 0.13759
3476 | КТП №2909 | ПО Михайловские Электрические Сети Филиалa "Волгоградэнерго" | Волгоградская область | х. Белогорский | 10/0,4 | 0.16 | 0.1378 | 0.1378
3477 | КТП №2910 | ПО Михайловские Электрические Сети Филиалa "Волгоградэнерго" | Волгоградская область | х. Белогорский | 10/0,4 | 0.063 | 0.054514 | 0.054514
3478 | КТП №2911 | ПО Михайловские Электрические Сети Филиалa "Волгоградэнерго" | Волгоградская область | х. Белогорский | 10/0,4 | 0.063 | 0.055737 | 0.055737
3479 | КТП №2912 | ПО Михайловские Электрические Сети Филиалa "Волгоградэнерго" | Волгоградская область | х. Белогорский | 10/0,4 | 0.063 | 0.057571 | 0.057571
3480 | КТП №3151 | ПО Михайловские Электрические Сети Филиалa "Волгоградэнерго" | Волгоградская область | Волгоградская обл., Иловлинский р-н. с.Александровка | 10/0,4 | 0.1 | 0.084388 | 0.084388
3481 | КТП №3199 | ПО Михайловские Электрические Сети Филиалa "Волгоградэнерго" | Волгоградская область | Волгоградская обл., Иловлинский р-н. с.Александровка | 10/0,4 | 0.25 | 0.21672 | 0.21672
3482 | КТП №3200 | ПО Михайловские Электрические Сети Филиалa "Волгоградэнерго" | Волгоградская область | Волгоградская обл., Иловлинский р-н. с.Александровка | 10/0,4 | 0.1 | 0.084388 | 0.084388
3483 | КТП №3238 | ПО Михайловские Электрические Сети Филиалa "Волгоградэнерго" | Волгоградская область | Волгоградская обл., Иловлинский р-н. с.Александровка | 10/0,4 | 0.16 | 0.14492 | 0.14492
3484 | КТП №3242 | ПО Михайловские Электрические Сети Филиалa "Волгоградэнерго" | Волгоградская область | Волгоградская обл., Иловлинский р-н. с.Александровка | 10/0,4 | 0.16 | 0.14252 | 0.14252
3485 | КТП №3259 | ПО Михайловские Электрические Сети Филиалa "Волгоградэнерго" | Волгоградская область | Волгоградская обл., Иловлинский р-н. с.Александровка | 10/0,4 | 0.16 | 0.13849 | 0.13849
3486 | КТП №3276 | ПО Михайловские Электрические Сети Филиалa "Волгоградэнерго" | Волгоградская область | Волгоградская обл., Иловлинский р-н. с.Александровка | 10/0,4 | 0.16 | 0.14499 | 0.14499
3487 | КТП №3294 | ПО Михайловские Электрические Сети Филиалa "Волгоградэнерго" | Волгоградская область | Волгоградская обл., Иловлинский р-н. с.Александровка | 10/0,4 | 0.25 | 0.22682 | 0.22682
3488 | КТП №3484 | ПО Михайловские Электрические Сети Филиалa "Волгоградэнерго" | Волгоградская область | Волгоградская обл., Иловлинский р-н. с.Александровка | 10/0,4 | 0.1 | 0.072178 | 0.072178
3489 | КТП №3486 | ПО Михайловские Электрические Сети Филиалa "Волгоградэнерго" | Волгоградская область | Волгоградская обл., Иловлинский р-н. с.Александровка | 10/0,4 | 0.1 | 0.086394 | 0.086394
3490 | КТП №3805 | ПО Михайловские Электрические Сети Филиалa "Волгоградэнерго" | Волгоградская область | Волгоградская обл., Иловлинский р-н. с.Александровка | 10/0,4 | 0.25 | 0.21212 | 0.21212
3491 | КТП №3901 | ПО Михайловские Электрические Сети Филиалa "Волгоградэнерго" | Волгоградская область | Волгоградская обл., Иловлинский р-н. с.Александровка | 10/0,4 | 0.1 | 0.084514 | 0.084514
3492 | КТП №3037 | ПО Михайловские Электрические Сети Филиалa "Волгоградэнерго" | Волгоградская область | Волгоградская обл., Иловлинский р-н., х.Тары | 10/0,4 | 0.1 | 0.00744 | 0.00744
3493 | КТП №3110 | ПО Михайловские Электрические Сети Филиалa "Волгоградэнерго" | Волгоградская область | Волгоградская обл., Иловлинский р-н., х.Авилово | 10/0,4 | 0.1 | 0.08742 | 0.08742
3494 | КТП №3111 | ПО Михайловские Электрические Сети Филиалa "Волгоградэнерго" | Волгоградская область | Волгоградская обл., Иловлинский р-н., х.Авилово | 10/0,4 | 0.25 | 0.22091 | 0.22091
3495 | КТП №3114 | ПО Михайловские Электрические Сети Филиалa "Волгоградэнерго" | Волгоградская область | Волгоградская обл., Иловлинский р-н., х.Тары | 10/0,4 | 0.063 | 0.05653 | 0.05653
3496 | КТП №3134 | ПО Михайловские Электрические Сети Филиалa "Волгоградэнерго" | Волгоградская область | Волгоградская обл., Иловлинский р-н., х.Боровки | 10/0,4 | 0.16 | 0.14506 | 0.14506
3497 | КТП №3187 | ПО Михайловские Электрические Сети Филиалa "Волгоградэнерго" | Волгоградская область | Волгоградская обл., Иловлинский р-н., х.Тары | 10/0,4 | 0.16 | 0.14229 | 0.12729
3498 | КТП №3268 | ПО Михайловские Электрические Сети Филиалa "Волгоградэнерго" | Волгоградская область | Волгоградская обл., Иловлинский р-н., х.Авилово | 10/0,4 | 0.25 | 0.22136 | 0.22136
3499 | КТП №3292 | ПО Михайловские Электрические Сети Филиалa "Волгоградэнерго" | Волгоградская область | Волгоградская обл., Иловлинский р-н., х.Авилово | 10/0,4 | 0.16 | 0.13857 | 0.13857
3500 | КТП №3333 | ПО Михайловские Электрические Сети Филиалa "Волгоградэнерго" | Волгоградская область | Волгоградская обл., Иловлинский р-н., х.Авилово | 10/0,4 | 0.025 | 0.01674 | 0.01674
3501 | КТП №3845 | ПО Михайловские Электрические Сети Филиалa "Волгоградэнерго" | Волгоградская область | Волгоградская обл., Иловлинский р-н., х.Авилово | 10/0,4 | 0.16 | 0.14229 | 0.14229
3502 | КТП №3848 | ПО Михайловские Электрические Сети Филиалa "Волгоградэнерго" | Волгоградская область | Волгоградская обл., Иловлинский р-н., х.Авилово | 10/0,4 | 0.25 | 0.22227 | 0.22227
3503 | КТП №3849 | ПО Михайловские Электрические Сети Филиалa "Волгоградэнерго" | Волгоградская область | Волгоградская обл., Иловлинский р-н., х.Авилово | 10/0,4 | 0.16 | 0.12926 | 0.12926
3504 | КТП №3882 | ПО Михайловские Электрические Сети Филиалa "Волгоградэнерго" | Волгоградская область | Волгоградская обл., Иловлинский р-н., х.Авилово | 10/0,4 | 0.25 | 0.22134 | 0.22134
3505 | КТП №3920 | ПО Михайловские Электрические Сети Филиалa "Волгоградэнерго" | Волгоградская область | Волгоградская обл., Иловлинский р-н., х.Авилово | 10/0,4 | 0.063 | 0.055614 | 0.055614
3506 | КТП №3075 | ПО Михайловские Электрические Сети Филиалa "Волгоградэнерго" | Волгоградская область | Волгоградская обл., Иловлинский р-н., х.Вилтово | 10/0,4 | 0.025 | 0.02126 | 0.02126
3507 | КТП №3076 | ПО Михайловские Электрические Сети Филиалa "Волгоградэнерго" | Волгоградская область | Волгоградская обл., Иловлинский р-н., х.Вилтово | 10/0,4 | 0.1 | 0.086892 | 0.086892
3508 | КТП №3077 | ПО Михайловские Электрические Сети Филиалa "Волгоградэнерго" | Волгоградская область | Волгоградская обл., Иловлинский р-н., х.Вилтово | 10/0,4 | 0.1 | 0.088687 | 0.088687
3509 | КТП №3881 | ПО Михайловские Электрические Сети Филиалa "Волгоградэнерго" | Волгоградская область | Волгоградская обл., Иловлинский р-н., х.Вилтово | 10/0,4 | 0.1 | 0.082638 | 0.082638
3510 | КТП №3307 | ПО Михайловские Электрические Сети Филиалa "Волгоградэнерго" | Волгоградская область | Волгоградская обл., Иловлинский р-н , ст. Ногригорьевская | 10/0,4 | 0.1 | 0.072141 | 0.072141
3511 | КТП №3308 | ПО Михайловские Электрические Сети Филиалa "Волгоградэнерго" | Волгоградская область | Волгоградская обл., Иловлинский р-н , ст. Ногригорьевская | 10/0,4 | 0.063 | 0.050306 | 0.050306
3512 | КТП №3309 | ПО Михайловские Электрические Сети Филиалa "Волгоградэнерго" | Волгоградская область | Волгоградская обл., Иловлинский р-н , ст. Ногригорьевская | 10/0,4 | 0.063 | 0.035226 | 0.035226
3513 | КТП №3310 | ПО Михайловские Электрические Сети Филиалa "Волгоградэнерго" | Волгоградская область | Волгоградская обл., Иловлинский р-н , ст. Ногригорьевская | 10/0,4 | 0.025 | 0.019421 | 0.019421
3514 | КТП №3401 | ПО Михайловские Электрические Сети Филиалa "Волгоградэнерго" | Волгоградская область | Волгоградская обл., Иловлинский р-н , ст. Ногригорьевская | 10/0,4 | 0.1 | 0.076485 | 0.076485
3515 | КТП №3402 | ПО Михайловские Электрические Сети Филиалa "Волгоградэнерго" | Волгоградская область | Волгоградская обл., Иловлинский р-н , ст. Ногригорьевская | 10/0,4 | 0.1 | 0.078989 | 0.078989
3516 | КТП №3403 | ПО Михайловские Электрические Сети Филиалa "Волгоградэнерго" | Волгоградская область | Волгоградская обл., Иловлинский р-н , ст. Ногригорьевская | 10/0,4 | 0.16 | 0.14122 | 0.14122
3517 | КТП №3404 | ПО Михайловские Электрические Сети Филиалa "Волгоградэнерго" | Волгоградская область | Волгоградская обл., Иловлинский р-н , х. Каменка | 10/0,4 | 0.063 | 0.05085 | 0.05085
3518 | КТП №3411 | ПО Михайловские Электрические Сети Филиалa "Волгоградэнерго" | Волгоградская область | Волгоградская обл., Иловлинский р-н , ст. Ногригорьевская | 10/0,4 | 0.1 | 0.078989 | 0.063989
3519 | КТП №3417 | ПО Михайловские Электрические Сети Филиалa "Волгоградэнерго" | Волгоградская область | Волгоградская обл., Иловлинский р-н , ст. Ногригорьевская | 10/0,4 | 0.16 | 0.13981 | 0.13981
3520 | КТП №3423 | ПО Михайловские Электрические Сети Филиалa "Волгоградэнерго" | Волгоградская область | Волгоградская обл., Иловлинский р-н , ст. Ногригорьевская | 10/0,4 | 0.063 | 0.050905 | 0.050905
3521 | КТП №3424 | ПО Михайловские Электрические Сети Филиалa "Волгоградэнерго" | Волгоградская область | Волгоградская обл., Иловлинский р-н , ст. Ногригорьевская | 10/0,4 | 0.063 | 0.051014 | 0.051014
3522 | КТП №3426 | ПО Михайловские Электрические Сети Филиалa "Волгоградэнерго" | Волгоградская область | Волгоградская обл., Иловлинский р-н , ст. Ногригорьевская | 10/0,4 | 0.04 | 0.02976 | 0.02976
3523 | КТП №3415 | ПО Михайловские Электрические Сети Филиалa "Волгоградэнерго" | Волгоградская область | Волгоградская обл., Иловлинский р-н , ст. Ногригорьевская | 10/0,4 | 0.16 | 0.14397 | 0.14397
3524 | КТП №3416 | ПО Михайловские Электрические Сети Филиалa "Волгоградэнерго" | Волгоградская область | Волгоградская обл., Иловлинский р-н , ст. Ногригорьевская | 10/0,4 | 0.063 | 0.05376 | 0.05376
3525 | КТП №3418 | ПО Михайловские Электрические Сети Филиалa "Волгоградэнерго" | Волгоградская область | Волгоградская обл., Иловлинский р-н , ст. Ногригорьевская | 10/0,4 | 0.25 | 0.22767 | 0.22767
3526 | КТП №3427 | ПО Михайловские Электрические Сети Филиалa "Волгоградэнерго" | Волгоградская область | Волгоградская обл., Иловлинский р-н , ст. Ногригорьевская | 10/0,4 | 0.03 | 0.02307 | 0.02307
3527 | КТП №3631 | ПО Михайловские Электрические Сети Филиалa "Волгоградэнерго" | Волгоградская область | Волгоградская обл., Иловлинский р-н , х. Каменка | 10/0,4 | 0.04 | 0.03069 | 0.03069
3528 | КТП №3802 | ПО Михайловские Электрические Сети Филиалa "Волгоградэнерго" | Волгоградская область | Волгоградская обл., Иловлинский р-н , ст. Ногригорьевская | 10/0,4 | 0.04 | 0.03237 | 0.03237
3529 | КТП №3803 | ПО Михайловские Электрические Сети Филиалa "Волгоградэнерго" | Волгоградская область | Волгоградская обл., Иловлинский р-н , ст. Ногригорьевская | 10/0,4 | 0.063 | 0.050891 | 0.050891
3530 | КТП №3304 | ПО Михайловские Электрические Сети Филиалa "Волгоградэнерго" | Волгоградская область | Волгоградская обл., Иловлинский р-н , ст. Ногригорьевская | 10/0,4 | 0.04 | 0.030516 | 0.030516
3531 | КТП №3306 | ПО Михайловские Электрические Сети Филиалa "Волгоградэнерго" | Волгоградская область | Волгоградская обл., Иловлинский р-н , х. Яблонка | 10/0,4 | 0.04 | 0.031061 | 0.031061
3532 | КТП №3176 | ПО Михайловские Электрические Сети Филиалa "Волгоградэнерго" | Волгоградская область | Волгоградская обл., Иловлинский р-н., х.Желтухино | 10/0,4 | 0.063 | 0.029647 | 0.029647
3533 | КТП №3183 | ПО Михайловские Электрические Сети Филиалa "Волгоградэнерго" | Волгоградская область | Волгоградская обл., Иловлинский р-н., х.Б.Желтухино | 10/0,4 | 0.16 | 0.13851 | 0.12351
3534 | КТП №3832 | ПО Михайловские Электрические Сети Филиалa "Волгоградэнерго" | Волгоградская область | Волгоградская обл., Иловлинский р-н., х.Красноярский | 10/0,4 | 0.4 | 0.32457 | 0.32457
3535 | КТП №3273 | ПО Михайловские Электрические Сети Филиалa "Волгоградэнерго" | Волгоградская область | Волгоградская обл., Иловлинский р-н., х.Желтухино | 10/0,4 | 0.1 | 0.081788 | 0.066788
3536 | КТП №3842 | ПО Михайловские Электрические Сети Филиалa "Волгоградэнерго" | Волгоградская область | Волгоградская обл., Иловлинский р-н., х.Желтухино | 10/0,4 | 0.1 | 0.083681 | 0.083681
3537 | КТП №3048 | ПО Михайловские Электрические Сети Филиалa "Волгоградэнерго" | Волгоградская область | Волгоградская обл., Иловлинский р-н, р.п. Иловля | 10/0,4 | 0.4 | 0.35487 | 0.35487
3538 | КТП №3061 | ПО Михайловские Электрические Сети Филиалa "Волгоградэнерго" | Волгоградская область | Волгоградская обл., Иловлинский р-н, р.п. Иловля | 10/0,4 | 0.063 | 0.048868 | 0.048868
3539 | КТП №3069 | ПО Михайловские Электрические Сети Филиалa "Волгоградэнерго" | Волгоградская область | Волгоградская обл., Иловлинский р-н, р.п. Иловля | 10/0,4 | 0.16 | 0.10108 | 0.10108
3540 | КТП №3100 | ПО Михайловские Электрические Сети Филиалa "Волгоградэнерго" | Волгоградская область | Волгоградская обл., Иловлинский р-н., х.Желтухино | 10/0,4 | 0.1 | 0.081291 | 0.081291
3541 | КТП №3103 | ПО Михайловские Электрические Сети Филиалa "Волгоградэнерго" | Волгоградская область | Волгоградская обл., Иловлинский р-н., х.Д.Желтухино | 10/0,4 | 0.25 | 0.19241 | 0.19241
3542 | КТП №3104 | ПО Михайловские Электрические Сети Филиалa "Волгоградэнерго" | Волгоградская область | Волгоградская обл., Иловлинский р-н. х.Яблочный | 10/0,4 | 0.1 | 0.083421 | 0.083421
3543 | КТП №3116 | ПО Михайловские Электрические Сети Филиалa "Волгоградэнерго" | Волгоградская область | Волгоградская обл., Иловлинский р-н, х.Песчанка | 10/0,4 | 0.1 | 0.07998 | 0.07998
3544 | КТП №3122 | ПО Михайловские Электрические Сети Филиалa "Волгоградэнерго" | Волгоградская область | Волгоградская обл., Иловлинский р-н , х. Красный Яр | 10/0,4 | 0.1 | 0.08184 | 0.08184
3545 | КТП №3124 | ПО Михайловские Электрические Сети Филиалa "Волгоградэнерго" | Волгоградская область | Волгоградская обл., Иловлинский р-н., х.Ерецкий | 10/0,4 | 0.25 | 0.20676 | 0.20676
3546 | КТП №3128 | ПО Михайловские Электрические Сети Филиалa "Волгоградэнерго" | Волгоградская область | Волгоградская обл., Иловлинский р-н., х.Ерецкий | 10/0,4 | 0.1 | 0.073189 | 0.073189
3547 | КТП №3135 | ПО Михайловские Электрические Сети Филиалa "Волгоградэнерго" | Волгоградская область | Волгоградская обл., Иловлинский р-н., х.Д.Желтухино | 10/0,4 | 0.1 | 0.080914 | 0.080914
3548 | КТП №3136 | ПО Михайловские Электрические Сети Филиалa "Волгоградэнерго" | Волгоградская область | Волгоградская обл., Иловлинский р-н, х.Песчанка | 10/0,4 | 0.16 | 0.06417 | 0.06417
3549 | КТП №3140 | ПО Михайловские Электрические Сети Филиалa "Волгоградэнерго" | Волгоградская область | Волгоградская обл., Иловлинский р-н., х.Рассвет | 10/0,4 | 0.1 | 0.08544 | 0.08544
3550 | КТП №3142 | ПО Михайловские Электрические Сети Филиалa "Волгоградэнерго" | Волгоградская область | Волгоградская обл., Иловлинский р-н, р.п. Иловля | 10/0,4 | 0.16 | 0.12672 | 0.12672
3551 | КТП №3143 | ПО Михайловские Электрические Сети Филиалa "Волгоградэнерго" | Волгоградская область | Волгоградская обл., Иловлинский р-н, х.Колоцкий | 10/0,4 | 0.1 | 0.074944 | 0.074944
3552 | КТП №3144 | ПО Михайловские Электрические Сети Филиалa "Волгоградэнерго" | Волгоградская область | Волгоградская обл., Иловлинский р-н, х.Колоцкий | 10/0,4 | 0.04 | 0.028422 | 0.028422
3553 | КТП №3162 | ПО Михайловские Электрические Сети Филиалa "Волгоградэнерго" | Волгоградская область | Волгоградская обл., Иловлинский р-н, х.Колоцкий | 10/0,4 | 0.063 | 0.028421 | 0.028421
3554 | КТП №3184 | ПО Михайловские Электрические Сети Филиалa "Волгоградэнерго" | Волгоградская область | Волгоградская обл., Иловлинский р-н, х.Песчанка | 10/0,4 | 0.063 | 0.05301 | 0.05301
3555 | КТП №3190 | ПО Михайловские Электрические Сети Филиалa "Волгоградэнерго" | Волгоградская область | Волгоградская обл., Иловлинский р-н, р.п. Иловля | 10/0,4 | 0.1 | 0.052431 | 0.052431
3556 | КТП №3234 | ПО Михайловские Электрические Сети Филиалa "Волгоградэнерго" | Волгоградская область | Волгоградская обл., Иловлинский р-н., Турбаза | 10/0,4 | 0.25 | 0.19995 | 0.19995
3557 | КТП №3239 | ПО Михайловские Электрические Сети Филиалa "Волгоградэнерго" | Волгоградская область | Волгоградская обл., Иловлинский р-н с.Кондраши | 10/0,4 | 0.063 | 0.05022 | 0.05022
3558 | КТП №3249 | ПО Михайловские Электрические Сети Филиалa "Волгоградэнерго" | Волгоградская область | Волгоградская обл., Иловлинский р-н., х.Ерецкий | 10/0,4 | 0.1 | 0.085031 | 0.085031
3559 | КТП №3260 | ПО Михайловские Электрические Сети Филиалa "Волгоградэнерго" | Волгоградская область | Волгоградская обл., Иловлинский р-н, х.Колоцкий | 10/0,4 | 0.1 | 0.047928 | 0.047928
3560 | КТП №3608 | ПО Михайловские Электрические Сети Филиалa "Волгоградэнерго" | Волгоградская область | Волгоградская обл., Иловлинский р-н, р.п. Иловля | 10/0,4 | 0.16 | 0.1461 | 0.1461
3561 | КТП №3683 | ПО Михайловские Электрические Сети Филиалa "Волгоградэнерго" | Волгоградская область | Волгоградская обл., Иловлинский р-н , х. Красный Яр | 10/0,4 | 0.25 | 0.17205 | 0.17205
3562 | КТП №3686 | ПО Михайловские Электрические Сети Филиалa "Волгоградэнерго" | Волгоградская область | Волгоградская обл., Иловлинский р-н, х. Крапивин | 10/0,4 | 0.25 | 0.1421 | 0.1421
3563 | КТП №3689 | ПО Михайловские Электрические Сети Филиалa "Волгоградэнерго" | Волгоградская область | Волгоградская обл., Иловлинский р-н , с.Кондраши | 10/0,4 | 0.25 | 0.19344 | 0.19344
3564 | КТП №3119 | ПО Михайловские Электрические Сети Филиалa "Волгоградэнерго" | Волгоградская область | Волгоградская обл., Иловлинский р-н, р.п. Иловля | 10/0,4 | 0.1 | 0.0837 | 0.0837
3565 | КТП №3126 | ПО Михайловские Электрические Сети Филиалa "Волгоградэнерго" | Волгоградская область | Волгоградская обл., Иловлинский р-н, р.п. Иловля | 10/0,4 | 0.16 | 0.13764 | 0.13764
3566 | КТП №3146 | ПО Михайловские Электрические Сети Филиалa "Волгоградэнерго" | Волгоградская область | Волгоградская обл., Иловлинский р-н, р.п. Иловля | 10/0,4 | 0.25 | 0.21111 | 0.21111
3567 | КТП №3147 | ПО Михайловские Электрические Сети Филиалa "Волгоградэнерго" | Волгоградская область | Волгоградская обл., Иловлинский р-н, р.п. Иловля | 10/0,4 | 0.25 | 0.20088 | 0.20088
3568 | КТП №3149 | ПО Михайловские Электрические Сети Филиалa "Волгоградэнерго" | Волгоградская область | Волгоградская обл., Иловлинский р-н, р.п. Иловля | 10/0,4 | 0.16 | 0.13113 | 0.13113
3569 | КТП №3159 | ПО Михайловские Электрические Сети Филиалa "Волгоградэнерго" | Волгоградская область | Волгоградская обл., Иловлинский р-н, р.п. Иловля | 10/0,4 | 0.4 | 0.29388 | 0.29388
3570 | КТП №3212 | ПО Михайловские Электрические Сети Филиалa "Волгоградэнерго" | Волгоградская область | Волгоградская обл., Иловлинский р-н, р.п. Иловля | 10/0,4 | 0.16 | 0.14043 | 0.14043
3571 | КТП №3247 | ПО Михайловские Электрические Сети Филиалa "Волгоградэнерго" | Волгоградская область | Волгоградская обл., Иловлинский р-н, р.п. Иловля | 10/0,4 | 0.1 | 0.08184 | 0.06684
3572 | КТП №3248 | ПО Михайловские Электрические Сети Филиалa "Волгоградэнерго" | Волгоградская область | Волгоградская обл., Иловлинский р-н. с.Александровка | 10/0,4 | 0.1 | 0.08091 | 0.08091
3573 | КТП №3255 | ПО Михайловские Электрические Сети Филиалa "Волгоградэнерго" | Волгоградская область | Волгоградская обл., Иловлинский р-н. с.Александровка | 10/0,4 | 0.06 | 0.03534 | 0.03534
3574 | КТП №3264 | ПО Михайловские Электрические Сети Филиалa "Волгоградэнерго" | Волгоградская область | Волгоградская обл., Иловлинский р-н, р.п. Иловля | 10/0,4 | 0.1 | 0.06975 | 0.06975
3575 | КТП №3538 | ПО Михайловские Электрические Сети Филиалa "Волгоградэнерго" | Волгоградская область | Волгоградская обл., Иловлинский р-н, р.п. Иловля | 10/0,4 | 0.25 | 0.17456 | 0.17456
3576 | КТП №3871 | ПО Михайловские Электрические Сети Филиалa "Волгоградэнерго" | Волгоградская область | Волгоградская обл., Иловлинский р-н, р.п. Иловля | 10/0,4 | 0.25 | 0.20231 | 0.20231
3577 | КТП №3902 | ПО Михайловские Электрические Сети Филиалa "Волгоградэнерго" | Волгоградская область | Волгоградская обл., Иловлинский р-н., х.Ерецкий | 10/0,4 | 0.16 | 0.1368 | 0.1368
3578 | КТП №3903 | ПО Михайловские Электрические Сети Филиалa "Волгоградэнерго" | Волгоградская область | Волгоградская обл., Иловлинский р-н, р.п. Иловля | 10/0,4 | 0.16 | 0.14142 | 0.14142
3579 | КТП №3051 | ПО Михайловские Электрические Сети Филиалa "Волгоградэнерго" | Волгоградская область | Волгоградская обл., Иловлинский р-н, х.Краснодонский | 10/0,4 | 0.25 | 0.12667 | 0.12667
3580 | КТП №3163 | ПО Михайловские Электрические Сети Филиалa "Волгоградэнерго" | Волгоградская область | Волгоградская обл., Иловлинский р-н ст. Трехостровская | 10/0,4 | 0.25 | 0.20832 | 0.20832
3581 | КТП №3191 | ПО Михайловские Электрические Сети Филиалa "Волгоградэнерго" | Волгоградская область | Волгоградская обл., Иловлинский р-н, х.Краснодонский | 10/0,4 | 0.04 | 0.019545 | 0.019545
3582 | КТП №3214 | ПО Михайловские Электрические Сети Филиалa "Волгоградэнерго" | Волгоградская область | Волгоградская обл., Иловлинский р-н ст. Качалино | 10/0,4 | 0.4 | 0.28598 | 0.28598
3583 | КТП №3502 | ПО Михайловские Электрические Сети Филиалa "Волгоградэнерго" | Волгоградская область | Волгоградская обл., Иловлинский р-н ст. Качалино | 10/0,4 | 0.04 | -0.01209 | -0.01209
3584 | КТП №3356 | ПО Михайловские Электрические Сети Филиалa "Волгоградэнерго" | Волгоградская область | Волгоградская обл., Иловлинский р-н, х.Краснодонский | 10/0,4 | 0.063 | 0.028558 | 0.028558
3585 | КТП №3500 | ПО Михайловские Электрические Сети Филиалa "Волгоградэнерго" | Волгоградская область | Волгоградская обл., Иловлинский р-н, х.Краснодонский | 10/0,4 | 0.1 | 0.049602 | 0.049602
3586 | КТП №3501 | ПО Михайловские Электрические Сети Филиалa "Волгоградэнерго" | Волгоградская область | Волгоградская обл., Иловлинский р-н, х.Краснодонский | 10/0,4 | 0.063 | 0.00372 | 0.00372
3587 | КТП №3505 | ПО Михайловские Электрические Сети Филиалa "Волгоградэнерго" | Волгоградская область | Волгоградская обл., Иловлинский р-н ст. Трехостровская | 10/0,4 | 0.1 | 0.081654 | 0.081654
3588 | КТП №3510 | ПО Михайловские Электрические Сети Филиалa "Волгоградэнерго" | Волгоградская область | Волгоградская обл., Иловлинский р-н ст. Качалинская | 10/0,4 | 1.03 | 0.7905 | 0.7905
3589 | КТП №3518 | ПО Михайловские Электрические Сети Филиалa "Волгоградэнерго" | Волгоградская область | Волгоградская обл., Иловлинский р-н ст. Качалино | 10/0,4 | 0.1 | 0.052456 | 0.052456
3590 | КТП №3519 | ПО Михайловские Электрические Сети Филиалa "Волгоградэнерго" | Волгоградская область | Волгоградская обл., Иловлинский р-н | 10/0,4 | 0.063 | 0.034679 | 0.034679
3591 | КТП №3528 | ПО Михайловские Электрические Сети Филиалa "Волгоградэнерго" | Волгоградская область |  | 10/0,4 | 0.063 | 0.03156 | 0.02656
3592 | КТП №3529 | ПО Михайловские Электрические Сети Филиалa "Волгоградэнерго" | Волгоградская область | Волгоградская обл., Иловлинский р-н ст. Трехостровская | 10/0,4 | 0.16 | 0.13485 | 0.11985
3593 | КТП №3530 | ПО Михайловские Электрические Сети Филиалa "Волгоградэнерго" | Волгоградская область | Волгоградская обл., Иловлинский р-н ст. Качалинская | 10/0,4 | 0.063 | 0.03534 | 0.03534
3594 | КТП №3533 | ПО Михайловские Электрические Сети Филиалa "Волгоградэнерго" | Волгоградская область | Волгоградская обл., Иловлинский р-н ст. Трехостровская | 10/0,4 | 0.1 | 0.09114 | 0.09114
3595 | КТП №3534 | ПО Михайловские Электрические Сети Филиалa "Волгоградэнерго" | Волгоградская область | Волгоградская обл., Иловлинский р-н, х.Краснодонский | 10/0,4 | 0.04 | 0.03534 | 0.03534
3596 | КТП №3535 | ПО Михайловские Электрические Сети Филиалa "Волгоградэнерго" | Волгоградская область | Волгоградская обл., Иловлинский р-н ст. Качалино | 10/0,4 | 0.4 | 0.27993 | 0.27993
3597 | КТП №3539 | ПО Михайловские Электрические Сети Филиалa "Волгоградэнерго" | Волгоградская область | х.Волгоградская обл., Иловлинский р-н, Кузнецы | 10/0,4 | 0.04 | 0.019638 | 0.019638
3598 | КТП №3540 | ПО Михайловские Электрические Сети Филиалa "Волгоградэнерго" | Волгоградская область | х.Волгоградская обл., Иловлинский р-н, Кузнецы | 10/0,4 | 0.063 | 0.038138 | 0.038138
3599 | КТП №3541 | ПО Михайловские Электрические Сети Филиалa "Волгоградэнерго" | Волгоградская область | Волгоградская обл., Иловлинский р-н , х. Байбаев | 10/0,4 | 0.16 | 0.10602 | 0.10602
3600 | КТП №3546 | ПО Михайловские Электрические Сети Филиалa "Волгоградэнерго" | Волгоградская область | Волгоградская обл., Иловлинский р-н , х. Байбаев | 10/0,4 | 0.1 | 0.00558 | 0.00558
3601 | КТП №3548 | ПО Михайловские Электрические Сети Филиалa "Волгоградэнерго" | Волгоградская область | Волгоградская обл., Иловлинский р-н ст. Качалинская | 10/0,4 | 0.063 | 0.051885 | 0.051885
3602 | КТП №3552 | ПО Михайловские Электрические Сети Филиалa "Волгоградэнерго" | Волгоградская область | Волгоградская обл., Иловлинский р-н ст. Качалинская | 10/0,4 | 0.063 | -0.020057 | -0.020057
3603 | КТП №3560 | ПО Михайловские Электрические Сети Филиалa "Волгоградэнерго" | Волгоградская область | Волгоградская обл., Иловлинский р-н, х.Краснодонский | 10/0,4 | 0.16 | 0.084725 | 0.084725
3604 | КТП №3561 | ПО Михайловские Электрические Сети Филиалa "Волгоградэнерго" | Волгоградская область | Волгоградская обл., Иловлинский р-н х. Кузнецы | 10/0,4 | 0.1 | 0.054903 | 0.054903
3605 | КТП №3562 | ПО Михайловские Электрические Сети Филиалa "Волгоградэнерго" | Волгоградская область | Волгоградская обл., Иловлинский р-н ст. Качалинская | 10/0,4 | 0.16 | 0.13113 | 0.13113
3606 | КТП №3564 | ПО Михайловские Электрические Сети Филиалa "Волгоградэнерго" | Волгоградская область | Волгоградская обл., Иловлинский р-н ст. Качалинская | 10/0,4 | 0.16 | 0.11904 | 0.11904
3607 | КТП №3568 | ПО Михайловские Электрические Сети Филиалa "Волгоградэнерго" | Волгоградская область |  | 10/0,4 | 0.1 | 0.051169 | 0.051169
3608 | КТП №3579 | ПО Михайловские Электрические Сети Филиалa "Волгоградэнерго" | Волгоградская область | Волгоградская обл., Иловлинский р-н , х. Байбаев | 10/0,4 | 0.063 | 0.037467 | 0.037467
3609 | КТП №3581 | ПО Михайловские Электрические Сети Филиалa "Волгоградэнерго" | Волгоградская область | Волгоградская обл., Иловлинский р-н ст. Качалинская | 10/0,4 | 0.16 | 0.11968 | 0.11968
3610 | КТП №3582 | ПО Михайловские Электрические Сети Филиалa "Волгоградэнерго" | Волгоградская область | Волгоградская обл., Иловлинский р-н ст. Качалинская | 10/0,4 | 0.16 | 0.13028 | 0.13028
3611 | КТП №3583 | ПО Михайловские Электрические Сети Филиалa "Волгоградэнерго" | Волгоградская область | Волгоградская обл., Иловлинский р-н ст. Качалинская | 10/0,4 | 0.16 | 0.11542 | 0.11542
3612 | КТП №3584 | ПО Михайловские Электрические Сети Филиалa "Волгоградэнерго" | Волгоградская область | Волгоградская обл., Иловлинский р-н ст. Качалинская | 10/0,4 | 0.25 | 0.12631 | 0.12631
3613 | КТП №3585 | ПО Михайловские Электрические Сети Филиалa "Волгоградэнерго" | Волгоградская область | Волгоградская обл., Иловлинский р-н ст. Качалинская | 10/0,4 | 0.1 | 0.081058 | 0.081058
3614 | КТП №3588 | ПО Михайловские Электрические Сети Филиалa "Волгоградэнерго" | Волгоградская область | Волгоградская обл., Иловлинский р-н ст. Трехостровская | 10/0,4 | 0.25 | 0.21204 | 0.21204
3615 | КТП №3599 | ПО Михайловские Электрические Сети Филиалa "Волгоградэнерго" | Волгоградская область | Волгоградская обл., Иловлинский р-н ст. Качалино | 10/0,4 | 0.4 | 0.35915 | 0.35915
3616 | КТП №3600 | ПО Михайловские Электрические Сети Филиалa "Волгоградэнерго" | Волгоградская область | Волгоградская обл., Иловлинский р-н ст. Качалинская | 10/0,4 | 0.063 | 0.031115 | 0.031115
3617 | КТП №3604 | ПО Михайловские Электрические Сети Филиалa "Волгоградэнерго" | Волгоградская область | Волгоградская обл., Иловлинский р-н ст. Качалино | 10/0,4 | 0.25 | 0.13329 | 0.13229
3618 | КТП №3609 | ПО Михайловские Электрические Сети Филиалa "Волгоградэнерго" | Волгоградская область | Волгоградская обл., Иловлинский р-н ст. Качалинская | 10/0,4 | 0.1 | 0.052183 | 0.052183
3619 | КТП №3644 | ПО Михайловские Электрические Сети Филиалa "Волгоградэнерго" | Волгоградская область | Волгоградская обл., Иловлинский р-н х. Краснодонский | 10/0,4 | 0.04 | 0.017791 | 0.017791
3620 | КТП №3679 | ПО Михайловские Электрические Сети Филиалa "Волгоградэнерго" | Волгоградская область | Волгоградская обл., Иловлинский р-н ст. Качалино | 10/0,4 | 0.25 | 0.17436 | 0.17436
3621 | КТП №3872 | ПО Михайловские Электрические Сети Филиалa "Волгоградэнерго" | Волгоградская область | Волгоградская обл., Иловлинский р-н х. Кузнецы | 10/0,4 | 0.16 | 0.12174 | 0.12174
3622 | КТП №3873 | ПО Михайловские Электрические Сети Филиалa "Волгоградэнерго" | Волгоградская область | Волгоградская обл., Иловлинский р-н х. Кузнецы | 10/0,4 | 0.25 | 0.12349 | 0.12349
3623 | КТП №3874 | ПО Михайловские Электрические Сети Филиалa "Волгоградэнерго" | Волгоградская область |  | 10/0,4 | 0.1 | 0.08184 | 0.08184
3624 | КТП №3016 | ПО Михайловские Электрические Сети Филиалa "Волгоградэнерго" | Волгоградская область | Волгоградская обл,. Иловлинский р-н | 10/0,4 | 0.25 | 0.22031 | 0.22031
3625 | КТП №3018 | ПО Михайловские Электрические Сети Филиалa "Волгоградэнерго" | Волгоградская область | Волгоградская обл,. Иловлинский р-н | 10/0,4 | 0.4 | 0.36127 | 0.36127
3626 | КТП №3027 | ПО Михайловские Электрические Сети Филиалa "Волгоградэнерго" | Волгоградская область | Волгоградская обл., Иловлинский р-н , ст. Качалино | 10/0,4 | 0.16 | 0.12159 | 0.12159
3627 | КТП №3090 | ПО Михайловские Электрические Сети Филиалa "Волгоградэнерго" | Волгоградская область | Волгоградская обл., Иловлинский р-н , ст. Качалино | 10/0,4 | 0.1 | 0.049217 | 0.049217
3628 | КТП №3506 | ПО Михайловские Электрические Сети Филиалa "Волгоградэнерго" | Волгоградская область | Волгоградская обл., Иловлинский р-н , ПС Качалино | 10/0,4 | 0.25 | 0.1747 | 0.1747
3629 | КТП №3514 | ПО Михайловские Электрические Сети Филиалa "Волгоградэнерго" | Волгоградская область | Волгоградская обл., Иловлинский р-н , х. Медведев | 10/0,4 | 0.063 | 0.026382 | 0.026382
3630 | КТП №3522 | ПО Михайловские Электрические Сети Филиалa "Волгоградэнерго" | Волгоградская область | Волгоградская обл., Иловлинский р-н ,х. Широков | 10/0,4 | 0.04 | 0.031508 | 0.031508
3631 | КТП №3525 | ПО Михайловские Электрические Сети Филиалa "Волгоградэнерго" | Волгоградская область | Волгоградская обл., Иловлинский р-н , ст. Качалино | 10/0,4 | 0.063 | 0.027684 | 0.027684
3632 | КТП №3527 | ПО Михайловские Электрические Сети Филиалa "Волгоградэнерго" | Волгоградская область | Волгоградская обл., Иловлинский р-н ,х. Широков | 10/0,4 | 0.1 | 0.075761 | 0.075761
3633 | КТП №3532 | ПО Михайловские Электрические Сети Филиалa "Волгоградэнерго" | Волгоградская область | Волгоградская обл,. Иловлинский р-н, х. Краснодонский | 10/0,4 | 0.315 | 0.22886 | 0.22886
3634 | КТП №3543 | ПО Михайловские Электрические Сети Филиалa "Волгоградэнерго" | Волгоградская область | Волгоградская обл,. Иловлинский р-н, турбаза Тишанка | 10/0,4 | 0.25 | 0.13142 | 0.13142
3635 | КТП №3545 | ПО Михайловские Электрические Сети Филиалa "Волгоградэнерго" | Волгоградская область | Волгоградская обл,. Иловлинский р-н, турбаза Тишанка | 10/0,4 | 0.16 | 0.083119 | 0.083119
3636 | КТП №3555 | ПО Михайловские Электрические Сети Филиалa "Волгоградэнерго" | Волгоградская область | Волгоградская обл., Иловлинский р-н , ст. Качалино | 10/0,4 | 0.32 | 0.23055 | 0.23055
3637 | КТП №3556 | ПО Михайловские Электрические Сети Филиалa "Волгоградэнерго" | Волгоградская область | Волгоградская обл,. Иловлинский р-н, х. Краснодонский | 10/0,4 | 0.063 | 0.039204 | 0.039204
3638 | КТП №3569 | ПО Михайловские Электрические Сети Филиалa "Волгоградэнерго" | Волгоградская область | Волгоградская обл., Иловлинский р-н , х. Фастов | 10/0,4 | 0.1 | 0.070075 | 0.070075
3639 | КТП №3570 | ПО Михайловские Электрические Сети Филиалa "Волгоградэнерго" | Волгоградская область | Волгоградская обл., Иловлинский р-н , х. Фастов | 10/0,4 | 0.1 | 0.061789 | 0.061789
3640 | КТП №3573 | ПО Михайловские Электрические Сети Филиалa "Волгоградэнерго" | Волгоградская область | Волгоградская обл., Иловлинский р-н , х. Фастов | 10/0,4 | 0.16 | 0.13027 | 0.13027
3641 | КТП №3574 | ПО Михайловские Электрические Сети Филиалa "Волгоградэнерго" | Волгоградская область | Волгоградская обл., Иловлинский р-н , х. Широков | 10/0,4 | 0.1 | 0.070075 | 0.070075
3642 | КТП №3575 | ПО Михайловские Электрические Сети Филиалa "Волгоградэнерго" | Волгоградская область | Волгоградская обл., Иловлинский р-н , х. Широков | 10/0,4 | 0.025 | 0.017886 | 0.017886
3643 | КТП №3589 | ПО Михайловские Электрические Сети Филиалa "Волгоградэнерго" | Волгоградская область | Волгоградская обл., Иловлинский р-н ст. Трехостровская | 10/0,4 | 0.1 | 0.08184 | 0.08184
3644 | КТП №3590 | ПО Михайловские Электрические Сети Филиалa "Волгоградэнерго" | Волгоградская область | Волгоградская обл., Иловлинский р-н ст. Трехостровская | 10/0,4 | 0.25 | 0.18507 | 0.18507
3645 | КТП №3591 | ПО Михайловские Электрические Сети Филиалa "Волгоградэнерго" | Волгоградская область | Волгоградская обл., Иловлинский р-н , х. Зимовейский | 10/0,4 | 0.1 | 0.08277 | 0.08277
3646 | КТП №3592 | ПО Михайловские Электрические Сети Филиалa "Волгоградэнерго" | Волгоградская область | Волгоградская обл., Иловлинский р-н , х. Зимовейский | 10/0,4 | 0.25 | 0.19623 | 0.19623
3647 | КТП №3596 | ПО Михайловские Электрические Сети Филиалa "Волгоградэнерго" | Волгоградская область | Волгоградская обл., Иловлинский р-н ст. Трехостровская | 10/0,4 | 0.16 | 0.13764 | 0.13764
3648 | КТП №3597 | ПО Михайловские Электрические Сети Филиалa "Волгоградэнерго" | Волгоградская область | Волгоградская обл., Иловлинский р-н , х. Герасимовка | 10/0,4 | 0.1 | 0.069471 | 0.069471
3649 | КТП №3598 | ПО Михайловские Электрические Сети Филиалa "Волгоградэнерго" | Волгоградская область | Волгоградская обл., Иловлинский р-н , х. Герасимовка | 10/0,4 | 0.1 | 0.08184 | 0.08184
3650 | КТП №3601 | ПО Михайловские Электрические Сети Филиалa "Волгоградэнерго" | Волгоградская область | Волгоградская обл., Иловлинский р-н ст. Трехостровская | 10/0,4 | 0.1 | 0.08928 | 0.08928
3651 | КТП №3603 | ПО Михайловские Электрические Сети Филиалa "Волгоградэнерго" | Волгоградская область | Волгоградская обл., Иловлинский р-н ст. Трехостровская | 10/0,4 | 0.16 | 0.086912 | 0.086912
3652 | КТП №3606 | ПО Михайловские Электрические Сети Филиалa "Волгоградэнерго" | Волгоградская область | Волгоградская обл., Иловлинский р-н ст. Трехостровская | 10/0,4 | 0.1 | 0.082759 | 0.082759
3653 | КТП №3607 | ПО Михайловские Электрические Сети Филиалa "Волгоградэнерго" | Волгоградская область |  | 10/0,4 | 0.4 | 0.36176 | 0.36176
3654 | КТП №3611 | ПО Михайловские Электрические Сети Филиалa "Волгоградэнерго" | Волгоградская область | Волгоградская обл., Иловлинский р-н , х. Герасимовка | 10/0,4 | 0.063 | 0.03348 | -0.00652
3655 | КТП №3619 | ПО Михайловские Электрические Сети Филиалa "Волгоградэнерго" | Волгоградская область | Волгоградская обл., Иловлинский р-н , ст. Качалино | 10/0,4 | 0.1 | 0.063291 | 0.063291
3656 | КТП №3620 | ПО Михайловские Электрические Сети Филиалa "Волгоградэнерго" | Волгоградская область | Волгоградская обл., Иловлинский р-н , ст. Качалино | 10/0,4 | 4 | 3.72 | 3.72
3657 | КТП №3876 | ПО Михайловские Электрические Сети Филиалa "Волгоградэнерго" | Волгоградская область | Волгоградская обл., Иловлинский р-н , х. Фастов | 10/0,4 | 0.01 | 0.0054386 | 0.0054386
3658 | КТП №3175 | ПО Михайловские Электрические Сети Филиалa "Волгоградэнерго" | Волгоградская область | Волгоградская обл., Иловлинский р-н., х.Ширяи | 10/0,4 | 0.1 | 0.082668 | 0.082668
3659 | КТП №3178 | ПО Михайловские Электрические Сети Филиалa "Волгоградэнерго" | Волгоградская область | Волгоградская обл., Иловлинский р-н., х.Ж.Ширяи | 10/0,4 | 0.04 | 0.015936 | 0.015936
3660 | КТП №3186 | ПО Михайловские Электрические Сети Филиалa "Волгоградэнерго" | Волгоградская область | Волгоградская обл., Иловлинский р-н., х.Ж.Ширяи | 10/0,4 | 0.063 | 0.028324 | 0.028324
3661 | КТП №3188 | ПО Михайловские Электрические Сети Филиалa "Волгоградэнерго" | Волгоградская область | Волгоградская обл., Иловлинский р-н., х.Ширяи | 10/0,4 | 0.063 | 0.030895 | 0.030895
3662 | КТП №3206 | ПО Михайловские Электрические Сети Филиалa "Волгоградэнерго" | Волгоградская область | Волгоградская обл., Иловлинский р-н., х.Ширяи | 10/0,4 | 0.25 | 0.18565 | 0.18565
3663 | КТП №3207 | ПО Михайловские Электрические Сети Филиалa "Волгоградэнерго" | Волгоградская область | Волгоградская обл., Иловлинский р-н., х.Ширяи | 10/0,4 | 0.1 | 0.084352 | 0.084352
3664 | КТП №3208 | ПО Михайловские Электрические Сети Филиалa "Волгоградэнерго" | Волгоградская область | Волгоградская обл., Иловлинский р-н., х.Ширяи | 10/0,4 | 0.1 | 0.082201 | 0.082201
3665 | КТП №3211 | ПО Михайловские Электрические Сети Филиалa "Волгоградэнерго" | Волгоградская область | Волгоградская обл., Иловлинский р-н., х.Ширяи | 10/0,4 | 0.063 | 0.051035 | 0.051035
3666 | КТП №3217 | ПО Михайловские Электрические Сети Филиалa "Волгоградэнерго" | Волгоградская область | Волгоградская обл., Иловлинский р-н., х.Ширяи | 10/0,4 | 0.063 | 0.0507 | 0.0507
3667 | КТП №3219 | ПО Михайловские Электрические Сети Филиалa "Волгоградэнерго" | Волгоградская область | Волгоградская обл., Иловлинский р-н., х.Ширяи | 10/0,4 | 0.16 | 0.12864 | 0.12864
3668 | КТП №3220 | ПО Михайловские Электрические Сети Филиалa "Волгоградэнерго" | Волгоградская область | Волгоградская обл., Иловлинский р-н., х.Ширяи | 10/0,4 | 0.16 | 0.12518 | 0.12518
3669 | КТП №3278 | ПО Михайловские Электрические Сети Филиалa "Волгоградэнерго" | Волгоградская область | Волгоградская обл., Иловлинский р-н., х.Ширяи | 10/0,4 | 0.063 | 0.051961 | 0.051961
3670 | КТП №3480 | ПО Михайловские Электрические Сети Филиалa "Волгоградэнерго" | Волгоградская область | Волгоградская обл., Иловлинский р-н., х.Ширяи | 10/0,4 | 0.25 | 0.20291 | 0.20291
3671 | КТП №3481 | ПО Михайловские Электрические Сети Филиалa "Волгоградэнерго" | Волгоградская область | Волгоградская обл., Иловлинский р-н., х.Ширяи | 10/0,4 | 0.25 | 0.19422 | 0.19422
3672 | КТП №3482 | ПО Михайловские Электрические Сети Филиалa "Волгоградэнерго" | Волгоградская область | Волгоградская обл., Иловлинский р-н., х.Ширяи | 10/0,4 | 0.25 | 0.17694 | 0.17694
3673 | КТП №3488 | ПО Михайловские Электрические Сети Филиалa "Волгоградэнерго" | Волгоградская область | Волгоградская обл., Иловлинский р-н., х.Ширяи | 10/0,4 | 0.063 | 0.033387 | 0.033387
3674 | КТП №3209 | ПО Михайловские Электрические Сети Филиалa "Волгоградэнерго" | Волгоградская область | Волгоградская обл., Иловлинский р-н , х. Байбаев | 10/0,4 | 3.2 | 2.3964 | 2.3964
3675 | КТП №3504 | ПО Михайловские Электрические Сети Филиалa "Волгоградэнерго" | Волгоградская область | Волгоградская обл., Иловлинский р-н , х. Краснодонский | 10/0,4 | 0.063 | 0.056152 | 0.056152
3676 | КТП №3697 | ПО Михайловские Электрические Сети Филиалa "Волгоградэнерго" | Волгоградская область | Волгоградская обл., Иловлинский р-н , х. Байбаев | 10/0,4 | 0.04 | 0.033787 | 0.033787
3677 | КТП №3699 | ПО Михайловские Электрические Сети Филиалa "Волгоградэнерго" | Волгоградская область | Волгоградская обл., Иловлинский р-н , х. Краснодонский | 10/0,4 | 0.1 | 0.046667 | 0.046667
3678 | КТП №3700 | ПО Михайловские Электрические Сети Филиалa "Волгоградэнерго" | Волгоградская область | Волгоградская обл., Иловлинский р-н , х. Краснодонский | 10/0,4 | 0.063 | 0.049323 | 0.049323
3679 | КТП №3749 | ПО Михайловские Электрические Сети Филиалa "Волгоградэнерго" | Волгоградская область | Волгоградская обл., Иловлинский р-н , х. Краснодонский | 10/0,4 | 0.063 | 0.056542 | 0.056542
3680 | КТП №3808 | ПО Михайловские Электрические Сети Филиалa "Волгоградэнерго" | Волгоградская область | Волгоградская обл., Иловлинский р-н , х. Краснодонский | 10/0,4 | 0.16 | 0.14114 | 0.14114
3681 | КТП №3829 | ПО Михайловские Электрические Сети Филиалa "Волгоградэнерго" | Волгоградская область | Волгоградская обл., Иловлинский р-н | 10/0,4 | 4.025 | 2.9707 | 2.9707
3682 | КТП №3017 | ПО Михайловские Электрические Сети Филиалa "Волгоградэнерго" | Волгоградская область | Волгоградская обл., Иловлинский р-н., с.Лог | 6/0,4 | 0.063 | 0.05022 | 0.05022
3683 | КТП №3019 | ПО Михайловские Электрические Сети Филиалa "Волгоградэнерго" | Волгоградская область | Волгоградская обл., Иловлинский р-н., с.Лог | 6/0,4 | 0.1 | 0.089003 | 0.089003
3684 | КТП №3021 | ПО Михайловские Электрические Сети Филиалa "Волгоградэнерго" | Волгоградская область | Волгоградская обл., Иловлинский р-н., х.Голенский | 6/0,4 | 0.01 | 0.0072893 | 0.0072893
3685 | КТП №3022 | ПО Михайловские Электрические Сети Филиалa "Волгоградэнерго" | Волгоградская область | Волгоградская обл., Иловлинский р-н., х.Голенский | 6/0,4 | 0.04 | 0.036119 | 0.036119
3686 | КТП №3024 | ПО Михайловские Электрические Сети Филиалa "Волгоградэнерго" | Волгоградская область | Волгоградская обл., Иловлинский р-н., с.Лог | 6/0,4 | 0.06 | 0.047746 | 0.047746
3687 | КТП №3034 | ПО Михайловские Электрические Сети Филиалa "Волгоградэнерго" | Волгоградская область | Волгоградская обл., Иловлинский р-н., х.Белужкино | 6/0,4 | 0.06 | 0.028106 | 0.028106
3688 | КТП №3039 | ПО Михайловские Электрические Сети Филиалa "Волгоградэнерго" | Волгоградская область | Волгоградская обл., Иловлинский р-н., х.Трактир | 6/0,4 | 0.16 | 0.13893 | 0.13893
3689 | КТП №3065 | ПО Михайловские Электрические Сети Филиалa "Волгоградэнерго" | Волгоградская область | База РЭС | 6/0,4 | 0.16 | 0.097243 | 0.097243
3690 | КТП №3068 | ПО Михайловские Электрические Сети Филиалa "Волгоградэнерго" | Волгоградская область | База РЭС | 6/0,4 | 0.25 | 0.14969 | 0.14969
3691 | КТП №3080 | ПО Михайловские Электрические Сети Филиалa "Волгоградэнерго" | Волгоградская область | Волгоградская обл., Иловлинский р-н., с.Лог | 6/0,4 | 0.4 | 0.34616 | 0.34616
3692 | КТП №3081 | ПО Михайловские Электрические Сети Филиалa "Волгоградэнерго" | Волгоградская область | Волгоградская обл., Иловлинский р-н., с.Лог | 6/0,4 | 0.063 | 0.032755 | 0.032755
3693 | КТП №3092 | ПО Михайловские Электрические Сети Филиалa "Волгоградэнерго" | Волгоградская область | Волгоградская обл., Иловлинский р-н., с.Лог | 6/0,4 | 0.4 | 0.31445 | 0.29945
3694 | КТП №3189 | ПО Михайловские Электрические Сети Филиалa "Волгоградэнерго" | Волгоградская область | Волгоградская обл., Иловлинский р-н., с.Лог | 6/0,4 | 0.04 | 0.02933 | 0.02933
3695 | КТП №3602 | ПО Михайловские Электрические Сети Филиалa "Волгоградэнерго" | Волгоградская область | Волгоградская обл., Иловлинский р-н., с.Лог | 6/0,4 | 0.063 | 0.031551 | 0.031551
3696 | КТП №3074 | ПО Михайловские Электрические Сети Филиалa "Волгоградэнерго" | Волгоградская область | Волгоградская обл., Иловлинский р-н., с.Большая Ивановка | 10/0,4 | 0.1 | 0.051801 | 0.051801
3697 | КТП №3181 | ПО Михайловские Электрические Сети Филиалa "Волгоградэнерго" | Волгоградская область | Волгоградская обл., Иловлинский р-н., х.Чернозубовка | 10/0,4 | 0.063 | 0.0455 | 0.0455
3698 | КТП №3182 | ПО Михайловские Электрические Сети Филиалa "Волгоградэнерго" | Волгоградская область | Волгоградская обл., Иловлинский р-н., х.Писаревка | 10/0,4 | 0.16 | 0.1302 | 0.1302
3699 | КТП №3210 | ПО Михайловские Электрические Сети Филиалa "Волгоградэнерго" | Волгоградская область | Волгоградская обл., Иловлинский р-н., х.Писаревка | 10/0,4 | 0.16 | 0.13393 | 0.13393
3700 | КТП №3222 | ПО Михайловские Электрические Сети Филиалa "Волгоградэнерго" | Волгоградская область | Волгоградская обл., Иловлинский р-н., с.Большая Ивановка | 10/0,4 | 0.063 | 0.047338 | 0.047338
3701 | КТП №3231 | ПО Михайловские Электрические Сети Филиалa "Волгоградэнерго" | Волгоградская область | Волгоградская обл., Иловлинский р-н., с.Большая Ивановка | 10/0,4 | 0.4 | 0.17949 | 0.17949
3702 | КТП №3243 | ПО Михайловские Электрические Сети Филиалa "Волгоградэнерго" | Волгоградская область | Волгоградская обл., Иловлинский р-н., х.Чернозубовка | 10/0,4 | 0.25 | 0.22692 | 0.22692
3703 | КТП №3244 | ПО Михайловские Электрические Сети Филиалa "Волгоградэнерго" | Волгоградская область | Волгоградская обл., Иловлинский р-н., с.Кондраши | 10/0,4 | 0.25 | 0.22567 | 0.22567
3704 | КТП №3245 | ПО Михайловские Электрические Сети Филиалa "Волгоградэнерго" | Волгоградская область | Волгоградская обл., Иловлинский р-н., х.Аликовка | 10/0,4 | 0.16 | 0.13857 | 0.13857
3705 | КТП №3246 | ПО Михайловские Электрические Сети Филиалa "Волгоградэнерго" | Волгоградская область | Волгоградская обл., Иловлинский р-н., с.Большая Ивановка | 10/0,4 | 0.16 | 0.127 | 0.127
3706 | КТП №3263 | ПО Михайловские Электрические Сети Филиалa "Волгоградэнерго" | Волгоградская область | Волгоградская обл., Иловлинский р-н., х.Аликовка | 10/0,4 | 0.1 | 0.088722 | 0.088722
3707 | КТП №3261 | ПО Михайловские Электрические Сети Филиалa "Волгоградэнерго" | Волгоградская область | Волгоградская обл., Иловлинский р-н., х.Аликовка | 10/0,4 | 0.1 | 0.088722 | 0.088722
3708 | КТП №3265 | ПО Михайловские Электрические Сети Филиалa "Волгоградэнерго" | Волгоградская область | Волгоградская обл., Иловлинский р-н., с.Кондраши | 10/0,4 | 0.4 | 0.36698 | 0.36698
3709 | КТП №3266 | ПО Михайловские Электрические Сети Филиалa "Волгоградэнерго" | Волгоградская область | Волгоградская обл., Иловлинский р-н., х.Аликовка | 10/0,4 | 0.16 | 0.1488 | 0.1488
3710 | КТП №3269 | ПО Михайловские Электрические Сети Филиалa "Волгоградэнерго" | Волгоградская область | Волгоградская обл., Иловлинский р-н., х.Писаревка | 10/0,4 | 0.16 | 0.12105 | 0.12105
3711 | КТП №3279 | ПО Михайловские Электрические Сети Филиалa "Волгоградэнерго" | Волгоградская область | Волгоградская обл., Иловлинский р-н., х.Писаревка | 10/0,4 | 0.16 | 0.11904 | 0.11904
3712 | КТП №3280 | ПО Михайловские Электрические Сети Филиалa "Волгоградэнерго" | Волгоградская область | Волгоградская обл., Иловлинский р-н., х.Кондраши | 10/0,4 | 0.16 | 0.12741 | 0.12741
3713 | КТП №3281 | ПО Михайловские Электрические Сети Филиалa "Волгоградэнерго" | Волгоградская область | Волгоградская обл., Иловлинский р-н., х.Чернозубовка | 10/0,4 | 0.063 | 0.05115 | 0.05115
3714 | КТП №3282 | ПО Михайловские Электрические Сети Филиалa "Волгоградэнерго" | Волгоградская область | Волгоградская обл., Иловлинский р-н., х.Кондраши | 10/0,4 | 0.1 | 0.08649 | 0.08649
3715 | КТП №3293 | ПО Михайловские Электрические Сети Филиалa "Волгоградэнерго" | Волгоградская область | Волгоградская обл., Иловлинский р-н., с.Большая Ивановка | 10/0,4 | 0.16 | 0.084995 | 0.084995
3716 | КТП №3295 | ПО Михайловские Электрические Сети Филиалa "Волгоградэнерго" | Волгоградская область | Волгоградская обл., Иловлинский р-н., с.Большая Ивановка | 10/0,4 | 0.16 | 0.10695 | 0.10695
3717 | КТП №3483 | ПО Михайловские Электрические Сети Филиалa "Волгоградэнерго" | Волгоградская область | Волгоградская обл., Иловлинский р-н., с.Большая Ивановка | 10/0,4 | 0.16 | 0.1488 | 0.1488
3718 | КТП №3630 | ПО Михайловские Электрические Сети Филиалa "Волгоградэнерго" | Волгоградская область | Волгоградская обл., Иловлинский р-н., с.Большая Ивановка | 10/0,4 | 0.063 | 0.05859 | 0.05859
3719 | КТП №3638 | ПО Михайловские Электрические Сети Филиалa "Волгоградэнерго" | Волгоградская область | Волгоградская обл., Иловлинский р-н., с.Большая Ивановка | 10/0,4 | 0.063 | 0.04836 | 0.04836
3720 | КТП №3639 | ПО Михайловские Электрические Сети Филиалa "Волгоградэнерго" | Волгоградская область | Волгоградская обл., Иловлинский р-н., с.Большая Ивановка | 10/0,4 | 0.1 | 0.06324 | 0.04824
3721 | КТП №3642 | ПО Михайловские Электрические Сети Филиалa "Волгоградэнерго" | Волгоградская область | Волгоградская обл., Иловлинский р-н., х.Кондраши | 10/0,4 | 0.063 | 0.05022 | 0.05022
3722 | КТП №3643 | ПО Михайловские Электрические Сети Филиалa "Волгоградэнерго" | Волгоградская область | Волгоградская обл., Иловлинский р-н., с.Большая Ивановка | 10/0,4 | 0.1 | 0.093 | 0.093
3723 | КТП №3645 | ПО Михайловские Электрические Сети Филиалa "Волгоградэнерго" | Волгоградская область | Волгоградская обл., Иловлинский р-н., х.Писаревка | 10/0,4 | 0.1 | 0.076468 | 0.076468
3724 | КТП №3646 | ПО Михайловские Электрические Сети Филиалa "Волгоградэнерго" | Волгоградская область | Волгоградская обл., Иловлинский р-н., с.Большая Ивановка | 10/0,4 | 0.063 | 0.036792 | 0.036792
3725 | КТП №3647 | ПО Михайловские Электрические Сети Филиалa "Волгоградэнерго" | Волгоградская область | Волгоградская обл., Иловлинский р-н., с.Большая Ивановка | 10/0,4 | 0.063 | 0.0372 | 0.0372
3726 | КТП №3678 | ПО Михайловские Электрические Сети Филиалa "Волгоградэнерго" | Волгоградская область | Волгоградская обл., Иловлинский р-н., с.Большая Ивановка | 10/0,4 | 0.16 | 0.1488 | 0.1488
3727 | КТП №3685 | ПО Михайловские Электрические Сети Филиалa "Волгоградэнерго" | Волгоградская область | Волгоградская обл., Иловлинский р-н., с.Кондраши | 10/0,4 | 0.063 | 0.031548 | 0.031548
3728 | КТП №3687 | ПО Михайловские Электрические Сети Филиалa "Волгоградэнерго" | Волгоградская область | Волгоградская обл., Иловлинский р-н., с.Большая Ивановка | 10/0,4 | 0.25 | 0.2325 | 0.2325
3729 | КТП №3878 | ПО Михайловские Электрические Сети Филиалa "Волгоградэнерго" | Волгоградская область | Волгоградская обл., Иловлинский р-н., с.Большая Ивановка | 10/0,4 | 0.1 | 0.06975 | 0.06975
3730 | КТП №3880 | ПО Михайловские Электрические Сети Филиалa "Волгоградэнерго" | Волгоградская область | Волгоградская обл., Иловлинский р-н., с.Большая Ивановка | 10/0,4 | 0.04 | 0.02697 | 0.02697
3731 | КТП №3900 | ПО Михайловские Электрические Сети Филиалa "Волгоградэнерго" | Волгоградская область | Волгоградская обл., Иловлинский р-н., с.Кондраши | 10/0,4 | 0.4 | 0.18519 | 0.18519
3732 | КТП №3908 | ПО Михайловские Электрические Сети Филиалa "Волгоградэнерго" | Волгоградская область | Волгоградская обл., Иловлинский р-н., х.Сучки | 10/0,4 | 0.01 | 0.00279 | 0.00279
3733 | КТП №3040 | ПО Михайловские Электрические Сети Филиалa "Волгоградэнерго" | Волгоградская область | Волгоградская обл., Иловлинский р-н., х.Озерки | 10/0,4 | 0.16 | 0.082495 | 0.082495
3734 | КТП №3043 | ПО Михайловские Электрические Сети Филиалa "Волгоградэнерго" | Волгоградская область | Волгоградская обл., Иловлинский р-н., х.Б.Колдаиров | 10/0,4 | 0.16 | 0.12321 | 0.12321
3735 | КТП №3044 | ПО Михайловские Электрические Сети Филиалa "Волгоградэнерго" | Волгоградская область | Волгоградская обл., Иловлинский р-н., х.Б.Колдаиров | 10/0,4 | 0.1 | 0.078213 | 0.078213
3736 | КТП №3045 | ПО Михайловские Электрические Сети Филиалa "Волгоградэнерго" | Волгоградская область | Волгоградская обл., Иловлинский р-н., х.Б.Колдаиров | 10/0,4 | 0.063 | 0.049662 | 0.049662
3737 | КТП №3046 | ПО Михайловские Электрические Сети Филиалa "Волгоградэнерго" | Волгоградская область | Волгоградская обл., Иловлинский р-н., х.Б.Колдаиров | 10/0,4 | 0.1 | 0.084072 | 0.084072
3738 | КТП №3047 | ПО Михайловские Электрические Сети Филиалa "Волгоградэнерго" | Волгоградская область | Волгоградская обл., Иловлинский р-н., х.Старый дон | 10/0,4 | 0.1 | 0.0833 | 0.0833
3739 | КТП №3053 | ПО Михайловские Электрические Сети Филиалa "Волгоградэнерго" | Волгоградская область | Волгоградская обл., Иловлинский р-н., Турбаза | 10/0,4 | 0.025 | 0.018345 | 0.018345
3740 | КТП №3056 | ПО Михайловские Электрические Сети Филиалa "Волгоградэнерго" | Волгоградская область | Волгоградская обл., Иловлинский р-н., х.Озерки | 10/0,4 | 0.04 | 0.029481 | 0.029481
3741 | КТП №3059 | ПО Михайловские Электрические Сети Филиалa "Волгоградэнерго" | Волгоградская область | Волгоградская обл., Иловлинский р-н., х.Озерки | 10/0,4 | 0.25 | 0.19022 | 0.19022
3742 | КТП №3060 | ПО Михайловские Электрические Сети Филиалa "Волгоградэнерго" | Волгоградская область | Волгоградская обл., Иловлинский р-н., х.Озерки | 10/0,4 | 0.16 | 0.13025 | 0.13025
3743 | КТП №3064 | ПО Михайловские Электрические Сети Филиалa "Волгоградэнерго" | Волгоградская область | Волгоградская обл., Иловлинский р-н., х.Озерки | 10/0,4 | 0.063 | 0.049723 | 0.049723
3744 | КТП №3088 | ПО Михайловские Электрические Сети Филиалa "Волгоградэнерго" | Волгоградская область | Волгоградская обл., Иловлинский р-н., х.Озерки | 10/0,4 | 0.16 | 0.11253 | 0.11253
3745 | КТП №3096 | ПО Михайловские Электрические Сети Филиалa "Волгоградэнерго" | Волгоградская область | Волгоградская обл., Иловлинский р-н., х.Озерки | 10/0,4 | 0.16 | 0.13715 | 0.13715
3746 | КТП №3205 | ПО Михайловские Электрические Сети Филиалa "Волгоградэнерго" | Волгоградская область | Волгоградская обл., Иловлинский р-н., х.Б.Колдаиров | 10/0,4 | 0.063 | 0.046573 | 0.046573
3747 | КТП №3237 | ПО Михайловские Электрические Сети Филиалa "Волгоградэнерго" | Волгоградская область | Волгоградская обл., Иловлинский р-н., х.Старый дон | 10/0,4 | 0.16 | 0.1265 | 0.1265
3748 | КТП №3441 | ПО Михайловские Электрические Сети Филиалa "Волгоградэнерго" | Волгоградская область | Волгоградская обл., Иловлинский р-н., Турбаза | 10/0,4 | 0.63 | 0.52889 | 0.52889
3749 | КТП №3440 | ПО Михайловские Электрические Сети Филиалa "Волгоградэнерго" | Волгоградская область | Волгоградская обл., Иловлинский р-н, х. Медведев | 10/0,4 | 0.25 | 0.204 | 0.204
3750 | КТП №3515 | ПО Михайловские Электрические Сети Филиалa "Волгоградэнерго" | Волгоградская область | Волгоградская обл., Иловлинский р-н., х.Заворыгин | 10/0,4 | 0.063 | 0.018972 | 0.018972
3751 | КТП №3511 | ПО Михайловские Электрические Сети Филиалa "Волгоградэнерго" | Волгоградская область | Волгоградская обл., Иловлинский р-н., х.Заворыгин | 10/0,4 | 0.16 | 0.10918 | 0.10918
3752 | КТП №3513 | ПО Михайловские Электрические Сети Филиалa "Волгоградэнерго" | Волгоградская область | Волгоградская обл., Иловлинский р-н., х.Заворыгин | 10/0,4 | 0.1 | 0.053382 | 0.053382
3753 | КТП №3523 | ПО Михайловские Электрические Сети Филиалa "Волгоградэнерго" | Волгоградская область | Волгоградская обл., Иловлинский р-н, х.Медведев | 10/0,4 | 0.063 | 0.039172 | 0.039172
3754 | КТП №3550 | ПО Михайловские Электрические Сети Филиалa "Волгоградэнерго" | Волгоградская область | Волгоградская обл., Иловлинский р-н, х.Медведев | 10/0,4 | 0.25 | 0.1957 | 0.1957
3755 | КТП №3551 | ПО Михайловские Электрические Сети Филиалa "Волгоградэнерго" | Волгоградская область | Волгоградская обл., Иловлинский р-н х.Медведев | 10/0,4 | 0.1 | 0.064286 | 0.064286
3756 | КТП №3553 | ПО Михайловские Электрические Сети Филиалa "Волгоградэнерго" | Волгоградская область | Волгоградская обл., Иловлинский р-н, х.Медведев | 10/0,4 | 0.16 | 0.1221 | 0.1221
3757 | КТП №3554 | ПО Михайловские Электрические Сети Филиалa "Волгоградэнерго" | Волгоградская область | Волгоградская обл., Иловлинский р-н, х.Медведев | 10/0,4 | 0.16 | 0.13509 | 0.13509
3758 | КТП №3557 | ПО Михайловские Электрические Сети Филиалa "Волгоградэнерго" | Волгоградская область | Волгоградская обл., Иловлинский р-н, х.Медведев | 10/0,4 | 0.16 | 0.13449 | 0.13449
3759 | КТП №3563 | ПО Михайловские Электрические Сети Филиалa "Волгоградэнерго" | Волгоградская область | Волгоградская обл., Иловлинский р-н, х.Медведев | 10/0,4 | 0.063 | 0.04461 | 0.04461
3760 | КТП №3621 | ПО Михайловские Электрические Сети Филиалa "Волгоградэнерго" | Волгоградская область | Волгоградская обл., Иловлинский р-н, х. Медведев | 10/0,4 | 0.1 | 0.085971 | 0.085971
3761 | КТП №3629 | ПО Михайловские Электрические Сети Филиалa "Волгоградэнерго" | Волгоградская область | Волгоградская обл., Иловлинский р-н. х.Обильный | 10/0,4 | 0.063 | 0.037812 | 0.037812
3762 | КТП №3632 | ПО Михайловские Электрические Сети Филиалa "Волгоградэнерго" | Волгоградская область | Волгоградская обл., Иловлинский р-н, х.Медведев | 10/0,4 | 0.1 | 0.046965 | 0.046965
3763 | КТП №3833 | ПО Михайловские Электрические Сети Филиалa "Волгоградэнерго" | Волгоградская область | Волгоградская обл., Иловлинский р-н, х.Заворыгин | 10/0,4 | 0.16 | 0.1342 | 0.1342
3764 | КТП №3072 | ПО Михайловские Электрические Сети Филиалa "Волгоградэнерго" | Волгоградская область | Волгоградская обл., Иловлинский р-н , х. Бурдиновка | 10/0,4 | 0.1 | 0.090343 | 0.090343
3765 | КТП №3301 | ПО Михайловские Электрические Сети Филиалa "Волгоградэнерго" | Волгоградская область | Волгоградская обл., Иловлинский р-н , х. Шохино | 10/0,4 | 0.1 | 0.079143 | 0.079143
3766 | КТП №3303 | ПО Михайловские Электрические Сети Филиалa "Волгоградэнерго" | Волгоградская область | Волгоградская обл., Иловлинский р-н , х. Шохино | 10/0,4 | 0.04 | 0.02883 | 0.02883
3767 | КТП №3311 | ПО Михайловские Электрические Сети Филиалa "Волгоградэнерго" | Волгоградская область | Волгоградская обл., Иловлинский р-н , х. Дубовой | 10/0,4 | 0.01 | 0.00186 | 0.00186
3768 | КТП №3318 | ПО Михайловские Электрические Сети Филиалa "Волгоградэнерго" | Волгоградская область | Волгоградская обл., Иловлинский р-н , ст. Сиротинская ПС Сиротинская | 10/0,4 | 0.025 | 0.011666 | 0.011666
3769 | КТП №3325 | ПО Михайловские Электрические Сети Филиалa "Волгоградэнерго" | Волгоградская область | Волгоградская обл., Иловлинский р-н , ст. Сиротинская | 10/0,4 | 0.063 | 0.044447 | 0.044447
3770 | КТП №3327 | ПО Михайловские Электрические Сети Филиалa "Волгоградэнерго" | Волгоградская область | Волгоградская обл., Иловлинский р-н , ст. Сиротинская | 10/0,4 | 0.1 | 0.05876 | 0.05876
3771 | КТП №3328 | ПО Михайловские Электрические Сети Филиалa "Волгоградэнерго" | Волгоградская область | Волгоградская обл., Иловлинский р-н , ст. Сиротинская | 10/0,4 | 0.25 | 0.19625 | 0.19625
3772 | КТП №3351 | ПО Михайловские Электрические Сети Филиалa "Волгоградэнерго" | Волгоградская область | Волгоградская обл., Иловлинский р-н , х. Зимовной | 10/0,4 | 0.063 | 0.055933 | 0.055933
3773 | КТП №3352 | ПО Михайловские Электрические Сети Филиалa "Волгоградэнерго" | Волгоградская область | Волгоградская обл., Иловлинский р-н , х. Хмелевой | 10/0,4 | 0.1 | 0.09021 | 0.09021
3774 | КТП №3353 | ПО Михайловские Электрические Сети Филиалa "Волгоградэнерго" | Волгоградская область | Волгоградская обл., Иловлинский р-н , х. Хмелевой | 10/0,4 | 0.1 | 0.081144 | 0.081144
3775 | КТП №3358 | ПО Михайловские Электрические Сети Филиалa "Волгоградэнерго" | Волгоградская область | Волгоградская обл., Иловлинский р-н , х. Бурдиновка | 10/0,4 | 0.063 | 0.057127 | 0.049127
3776 | КТП №3371 | ПО Михайловские Электрические Сети Филиалa "Волгоградэнерго" | Волгоградская область | Волгоградская обл., Иловлинский р-н , ст. Сиротинская | 10/0,4 | 0.063 | 0.055638 | 0.055638
3777 | КТП №3372 | ПО Михайловские Электрические Сети Филиалa "Волгоградэнерго" | Волгоградская область | Волгоградская обл., Иловлинский р-н , ст. Сиротинская | 10/0,4 | 0.25 | 0.22971 | 0.22971
3778 | КТП №3374 | ПО Михайловские Электрические Сети Филиалa "Волгоградэнерго" | Волгоградская область | Волгоградская обл., Иловлинский р-н , х. Бурдиновка | 10/0,4 | 0.1 | 0.07533 | 0.07533
3779 | КТП №3375 | ПО Михайловские Электрические Сети Филиалa "Волгоградэнерго" | Волгоградская область | Волгоградская обл., Иловлинский р-н , ст. Сиротинская | 10/0,4 | 0.16 | 0.13113 | 0.13113
3780 | КТП №3378 | ПО Михайловские Электрические Сети Филиалa "Волгоградэнерго" | Волгоградская область | Волгоградская обл., Иловлинский р-н , ст. Сиротинская | 10/0,4 | 0.25 | 0.21111 | 0.21111
3781 | КТП №3380 | ПО Михайловские Электрические Сети Филиалa "Волгоградэнерго" | Волгоградская область | Волгоградская обл., Иловлинский р-н , х. Бурдиновка | 10/0,4 | 0.1 | 0.08742 | 0.08742
3782 | КТП №3419 | ПО Михайловские Электрические Сети Филиалa "Волгоградэнерго" | Волгоградская область | Волгоградская обл., Иловлинский р-н , х. Шохино | 10/0,4 | 0.1 | 0.081375 | 0.081375
3783 | КТП №3425 | ПО Михайловские Электрические Сети Филиалa "Волгоградэнерго" | Волгоградская область | Волгоградская обл., Иловлинский р-н , х. Дубовой | 10/0,4 | 0.1 | 0.079515 | 0.079515
3784 | КТП №3677 | ПО Михайловские Электрические Сети Филиалa "Волгоградэнерго" | Волгоградская область | Волгоградская обл., Иловлинский р-н , ст. Сиротинская | 10/0,4 | 0.16 | 0.14197 | 0.14197
3785 | КТП №3690 | ПО Михайловские Электрические Сети Филиалa "Волгоградэнерго" | Волгоградская область | Волгоградская обл., Иловлинский р-н , ст. Сиротинская | 10/0,4 | 0.4 | 0.29124 | 0.29124
3786 | КТП №3698 | ПО Михайловские Электрические Сети Филиалa "Волгоградэнерго" | Волгоградская область | Волгоградская обл., Иловлинский р-н , х. Бурдиновка | 10/0,4 | 0.1 | 0.08649 | 0.08649
3787 | КТП №3875 | ПО Михайловские Электрические Сети Филиалa "Волгоградэнерго" | Волгоградская область | Волгоградская обл., Иловлинский р-н , ст. Сиротинская | 10/0,4 | 0.25 | 0.21669 | 0.21669
3788 | КТП №3899 | ПО Михайловские Электрические Сети Филиалa "Волгоградэнерго" | Волгоградская область | Волгоградская обл., Иловлинский р-н , ст. Сиротинская | 10/0,4 | 0.25 | 0.21905 | 0.21905
3789 | КТП №4001 | ПО Михайловские Электрические Сети Филиалa "Волгоградэнерго" | Волгоградская область | Волгоградская обл., х. Бобровский-2 | 10/0,4 | 0.1 | 0.075609 | 0.075609
3790 | КТП №4002 | ПО Михайловские Электрические Сети Филиалa "Волгоградэнерго" | Волгоградская область | Волгоградская обл., х. Бобровский-2 | 10/0,4 | 0.16 | 0.1329 | 0.1329
3791 | КТП №4003 | ПО Михайловские Электрические Сети Филиалa "Волгоградэнерго" | Волгоградская область | Волгоградская обл., х. Бобровский-2 | 10/0,4 | 0.25 | 0.22357 | 0.22357
3792 | КТП №4004 | ПО Михайловские Электрические Сети Филиалa "Волгоградэнерго" | Волгоградская область | Волгоградская обл., х. Базки | 10/0,4 | 0.025 | 0.021762 | 0.021762
3793 | КТП №4005 | ПО Михайловские Электрические Сети Филиалa "Волгоградэнерго" | Волгоградская область | Волгоградская обл., х. Базки | 10/0,4 | 0.25 | 0.22404 | 0.22404
3794 | КТП №4006 | ПО Михайловские Электрические Сети Филиалa "Волгоградэнерго" | Волгоградская область | Волгоградская обл., х. Базки | 10/0,4 | 0.06 | 0.05301 | 0.05301
3795 | КТП №4007 | ПО Михайловские Электрические Сети Филиалa "Волгоградэнерго" | Волгоградская область | Волгоградская обл., х. Базки | 10/0,4 | 0.04 | 0.034782 | 0.034782
3796 | КТП №4008 | ПО Михайловские Электрические Сети Филиалa "Волгоградэнерго" | Волгоградская область | Волгоградская обл., х. Базки | 10/0,4 | 0.025 | 0.017484 | 0.017484
3797 | КТП №4009 | ПО Михайловские Электрические Сети Филиалa "Волгоградэнерго" | Волгоградская область | Волгоградская обл., х. Бобровский-2 | 10/0,4 | 0.25 | 0.22859 | 0.22859
3798 | КТП №4010 | ПО Михайловские Электрические Сети Филиалa "Волгоградэнерго" | Волгоградская область | Волгоградская обл., г. Серафимович | 10/0,4 | 0.1 | 0.076725 | 0.076725
3799 | КТП №4012 | ПО Михайловские Электрические Сети Филиалa "Волгоградэнерго" | Волгоградская область | Волгоградская обл., х. Беляевский | 10/0,4 | 0.025 | 0.023064 | 0.023064
3800 | КТП №4013 | ПО Михайловские Электрические Сети Филиалa "Волгоградэнерго" | Волгоградская область | Волгоградская обл., х. Малахов | 10/0,4 | 0.063 | 0.058032 | 0.058032
3801 | КТП №4014 | ПО Михайловские Электрические Сети Филиалa "Волгоградэнерго" | Волгоградская область | Волгоградская обл., х. Бобровский-2 | 10/0,4 | 0.025 | 0.02325 | 0.02325
3802 | КТП №4015 | ПО Михайловские Электрические Сети Филиалa "Волгоградэнерго" | Волгоградская область | Волгоградская обл., х. Коротовский | 10/0,4 | 0.1 | 0.088908 | 0.088908
3803 | КТП №4022 | ПО Михайловские Электрические Сети Филиалa "Волгоградэнерго" | Волгоградская область | Волгоградская обл., х. Бобровский-2 | 10/0,4 | 0.025 | 0.022785 | 0.022785
3804 | КТП №4024 | ПО Михайловские Электрические Сети Филиалa "Волгоградэнерго" | Волгоградская область | Волгоградская обл., х. Бобровский-2 | 10/0,4 | 0.16 | 0.14359 | 0.14359
3805 | КТП №4025 | ПО Михайловские Электрические Сети Филиалa "Волгоградэнерго" | Волгоградская область | Волгоградская обл., х. Базки | 10/0,4 | 0.16 | 0.14843 | 0.14843
3806 | КТП №4026 | ПО Михайловские Электрические Сети Филиалa "Волгоградэнерго" | Волгоградская область | Волгоградская обл., х. Бобровский-2 | 10/0,4 | 0.063 | 0.050034 | 0.050034
3807 | КТП №4027 | ПО Михайловские Электрические Сети Филиалa "Волгоградэнерго" | Волгоградская область | Волгоградская обл., х. Базки | 10/0,4 | 0.16 | 0.12704 | 0.12704
3808 | КТП №4028 | ПО Михайловские Электрические Сети Филиалa "Волгоградэнерго" | Волгоградская область | Волгоградская обл., х. Базки | 10/0,4 | 0.025 | 0.020181 | 0.020181
3809 | КТП №4031 | ПО Михайловские Электрические Сети Филиалa "Волгоградэнерго" | Волгоградская область | Волгоградская обл., х. Буерак-Поповский | 10/0,4 | 0.4 | 0.34354 | 0.34354
3810 | КТП №4032 | ПО Михайловские Электрические Сети Филиалa "Волгоградэнерго" | Волгоградская область | Волгоградская обл., х. Песчаный | 10/0,4 | 0.1 | 0.088164 | 0.076164
3811 | КТП №4033 | ПО Михайловские Электрические Сети Филиалa "Волгоградэнерго" | Волгоградская область | Волгоградская обл., х. Хованский | 10/0,4 | 0.1 | 0.088443 | 0.088443
3812 | КТП №4034 | ПО Михайловские Электрические Сети Филиалa "Волгоградэнерго" | Волгоградская область | Волгоградская обл., х. Хованский | 10/0,4 | 0.1 | 0.088908 | 0.088908
3813 | КТП №4035 | ПО Михайловские Электрические Сети Филиалa "Волгоградэнерго" | Волгоградская область | Волгоградская обл., х. Затонский | 10/0,4 | 0.1 | 0.088629 | 0.088629
3814 | КТП №4036 | ПО Михайловские Электрические Сети Филиалa "Волгоградэнерго" | Волгоградская область | Волгоградская обл., х. Затонский | 10/0,4 | 0.1 | 0.088908 | 0.088908
3815 | КТП №4037 | ПО Михайловские Электрические Сети Филиалa "Волгоградэнерго" | Волгоградская область | Волгоградская обл., х. Буерак-Сенюткин | 10/0,4 | 0.063 | 0.055428 | 0.055428
3816 | КТП №4038 | ПО Михайловские Электрические Сети Филиалa "Волгоградэнерго" | Волгоградская область | Волгоградская обл., х. Буерак-Сенюткин | 10/0,4 | 0.063 | 0.053475 | 0.053475
3817 | КТП №4040 | ПО Михайловские Электрические Сети Филиалa "Волгоградэнерго" | Волгоградская область | Волгоградская обл., х. Коротовский | 10/0,4 | 0.025 | 0.022134 | 0.022134
3818 | КТП №4042 | ПО Михайловские Электрические Сети Филиалa "Волгоградэнерго" | Волгоградская область | Волгоградская обл., х. Фомихинский | 10/0,4 | 0.063 | 0.057567 | 0.057567
3819 | КТП №4043 | ПО Михайловские Электрические Сети Филиалa "Волгоградэнерго" | Волгоградская область | Волгоградская обл., х. Фомихинский | 10/0,4 | 0.1 | 0.093 | 0.093
3820 | КТП №4044 | ПО Михайловские Электрические Сети Филиалa "Волгоградэнерго" | Волгоградская область | Волгоградская обл., х. Фомихинский | 10/0,4 | 0.1 | 0.086304 | 0.086304
3821 | КТП №4045 | ПО Михайловские Электрические Сети Филиалa "Волгоградэнерго" | Волгоградская область | Волгоградская обл., х. Фомихинский | 10/0,4 | 0.25 | 0.23101 | 0.23101
3822 | КТП №4046 | ПО Михайловские Электрические Сети Филиалa "Волгоградэнерго" | Волгоградская область | Волгоградская обл., х. Песчаный | 10/0,4 | 0.063 | 0.057474 | 0.057474
3823 | КТП №4050 | ПО Михайловские Электрические Сети Филиалa "Волгоградэнерго" | Волгоградская область | Волгоградская обл., х. Буерак-Поповский | 10/0,4 | 0.1 | 0.079794 | 0.079794
3824 | КТП №4052 | ПО Михайловские Электрические Сети Филиалa "Волгоградэнерго" | Волгоградская область | Волгоградская обл., х. Среднецарицынский | 10/0,4 | 0.25 | 0.22739 | 0.22739
3825 | КТП №4054 | ПО Михайловские Электрические Сети Филиалa "Волгоградэнерго" | Волгоградская область | Волгоградская обл., х. Среднецарицынский | 10/0,4 | 0.25 | 0.22683 | 0.21783
3826 | КТП №4056 | ПО Михайловские Электрические Сети Филиалa "Волгоградэнерго" | Волгоградская область | Волгоградская обл., х. Буерак-Поповский | 10/0,4 | 0.1 | 0.078957 | 0.078957
3827 | КТП №4058 | ПО Михайловские Электрические Сети Филиалa "Волгоградэнерго" | Волгоградская область | Волгоградская обл., х. Среднецарицынский | 10/0,4 | 0.16 | 0.14517 | 0.14517
3828 | КТП №4060 | ПО Михайловские Электрические Сети Филиалa "Волгоградэнерго" | Волгоградская область | Волгоградская обл., х. Бобровский-2 | 10/0,4 | 0.16 | 0.14434 | 0.14434
3829 | КТП №4061 | ПО Михайловские Электрические Сети Филиалa "Волгоградэнерго" | Волгоградская область | Волгоградская обл., х. Среднецарицынский | 10/0,4 | 0.063 | 0.055614 | 0.055614
3830 | КТП №4062 | ПО Михайловские Электрические Сети Филиалa "Волгоградэнерго" | Волгоградская область | Волгоградская обл., х. Буерак-Поповский | 10/0,4 | 0.16 | 0.13699 | 0.13699
3831 | КТП №4065 | ПО Михайловские Электрические Сети Филиалa "Волгоградэнерго" | Волгоградская область | Волгоградская обл., х. Хованский | 10/0,4 | 0.16 | 0.1462 | 0.1462
3832 | КТП №4066 | ПО Михайловские Электрические Сети Филиалa "Волгоградэнерго" | Волгоградская область | Волгоградская обл., х. Хованский | 10/0,4 | 0.16 | 0.14861 | 0.14861
3833 | КТП №4067 | ПО Михайловские Электрические Сети Филиалa "Волгоградэнерго" | Волгоградская область | Волгоградская обл., г. Серафимович | 10/0,4 | 0.5 | 0.43264 | 0.43264
3834 | КТП №4101 | ПО Михайловские Электрические Сети Филиалa "Волгоградэнерго" | Волгоградская область | Волгоградская обл., х. Большой | 10/0,4 | 0.04 | 0.031899 | 0.031899
3835 | КТП №4102 | ПО Михайловские Электрические Сети Филиалa "Волгоградэнерго" | Волгоградская область | Волгоградская обл., х. Котовский | 10/0,4 | 0.25 | 0.21874 | 0.21874
3836 | КТП №4105 | ПО Михайловские Электрические Сети Филиалa "Волгоградэнерго" | Волгоградская область | Волгоградская обл., х. Котовский | 10/0,4 | 0.063 | 0.053754 | 0.053754
3837 | КТП №4107 | ПО Михайловские Электрические Сети Филиалa "Волгоградэнерго" | Волгоградская область | Волгоградская обл., х. Чеботаревский | 10/0,4 | 0.16 | 0.14536 | 0.14536
3838 | КТП №4108 | ПО Михайловские Электрические Сети Филиалa "Волгоградэнерго" | Волгоградская область | Волгоградская обл., х. Чеботаревский | 10/0,4 | 0.1 | 0.088257 | 0.073257
3839 | КТП №4109 | ПО Михайловские Электрические Сети Филиалa "Волгоградэнерго" | Волгоградская область | Волгоградская обл., х. Большой | 10/0,4 | 0.1 | 0.092907 | 0.092907
3840 | КТП №4111 | ПО Михайловские Электрические Сети Филиалa "Волгоградэнерго" | Волгоградская область | Волгоградская обл., х. Горбатовский | 10/0,4 | 0.25 | 0.23176 | 0.23176
3841 | КТП №4113 | ПО Михайловские Электрические Сети Филиалa "Волгоградэнерго" | Волгоградская область | Волгоградская обл., х. Горбатовский | 10/0,4 | 0.1 | 0.084723 | 0.084723
3842 | КТП №4114 | ПО Михайловские Электрические Сети Филиалa "Волгоградэнерго" | Волгоградская область | Волгоградская обл., х. Н.Горбатовский | 10/0,4 | 0.04 | 0.037014 | 0.037014
3843 | КТП №4115 | ПО Михайловские Электрические Сети Филиалa "Волгоградэнерго" | Волгоградская область | Волгоградская обл., х. Рубашкин | 10/0,4 | 0.16 | 0.1408 | 0.1408
3844 | КТП №4116 | ПО Михайловские Электрические Сети Филиалa "Волгоградэнерго" | Волгоградская область | Волгоградская обл., х. Рубашкин | 10/0,4 | 0.063 | 0.05859 | 0.05859
3845 | КТП №4117 | ПО Михайловские Электрические Сети Филиалa "Волгоградэнерго" | Волгоградская область | Волгоградская обл., х. Большой | 10/0,4 | 0.1 | 0.091419 | 0.091419
3846 | КТП №4118 | ПО Михайловские Электрические Сети Филиалa "Волгоградэнерго" | Волгоградская область | Волгоградская обл., х. Большой | 10/0,4 | 0.04 | 0.027993 | 0.027993
3847 | КТП №4120 | ПО Михайловские Электрические Сети Филиалa "Волгоградэнерго" | Волгоградская область | Волгоградская обл., х. Котовский | 10/0,4 | 0.16 | 0.1435 | 0.1435
3848 | КТП №4121 | ПО Михайловские Электрические Сети Филиалa "Волгоградэнерго" | Волгоградская область | Волгоградская обл., х. Ново-Павловка | 10/0,4 | 0.1 | 0.084444 | 0.084444
3849 | КТП №4122 | ПО Михайловские Электрические Сети Филиалa "Волгоградэнерго" | Волгоградская область | Волгоградская обл., х. Чеботаревский | 10/0,4 | 0.1 | 0.080166 | 0.080166
3850 | КТП №4123 | ПО Михайловские Электрические Сети Филиалa "Волгоградэнерго" | Волгоградская область | Волгоградская обл., х. Песчаный | 10/0,4 | 0.25 | 0.21771 | 0.21771
3851 | КТП №4126 | ПО Михайловские Электрические Сети Филиалa "Волгоградэнерго" | Волгоградская область | Волгоградская обл., х. Большой | 10/0,4 | 0.04 | 0.035433 | 0.035433
3852 | КТП №4127 | ПО Михайловские Электрические Сети Филиалa "Волгоградэнерго" | Волгоградская область | Волгоградская обл., х. Горбатовский | 10/0,4 | 0.25 | 0.21241 | 0.19641
3853 | КТП №4128 | ПО Михайловские Электрические Сети Филиалa "Волгоградэнерго" | Волгоградская область | Волгоградская обл., х. Горбатовский | 10/0,4 | 0.16 | 0.14843 | 0.14843
3854 | КТП №4129 | ПО Михайловские Электрические Сети Филиалa "Волгоградэнерго" | Волгоградская область | Волгоградская обл., х. Чеботаревский | 10/0,4 | 0.025 | 0.022878 | 0.022878
3855 | КТП №4131 | ПО Михайловские Электрические Сети Филиалa "Волгоградэнерго" | Волгоградская область | Волгоградская обл., х. Большой | 10/0,4 | 0.32 | 0.2976 | 0.2976
3856 | КТП №4132 | ПО Михайловские Электрические Сети Филиалa "Волгоградэнерго" | Волгоградская область | Волгоградская обл., х. Большой | 10/0,4 | 0.1 | 0.082305 | 0.082305
3857 | КТП №4133 | ПО Михайловские Электрические Сети Филиалa "Волгоградэнерго" | Волгоградская область | Волгоградская обл., х. Большой | 10/0,4 | 0.1 | 0.082398 | 0.082398
3858 | КТП №4134 | ПО Михайловские Электрические Сети Филиалa "Волгоградэнерго" | Волгоградская область | Волгоградская обл., х. Большой | 10/0,4 | 0.04 | 0.035898 | 0.035898
3859 | КТП №4135 | ПО Михайловские Электрические Сети Филиалa "Волгоградэнерго" | Волгоградская область | Волгоградская обл., х. Большой | 10/0,4 | 0.25 | 0.21455 | 0.21455
3860 | КТП №4136 | ПО Михайловские Электрические Сети Филиалa "Волгоградэнерго" | Волгоградская область | Волгоградская обл., х. Большой | 10/0,4 | 0.1 | 0.086118 | 0.086118
3861 | КТП №4137 | ПО Михайловские Электрические Сети Филиалa "Волгоградэнерго" | Волгоградская область | Волгоградская обл., х. Большой | 10/0,4 | 0.02 | 0.0186 | 0.0186
3862 | КТП №4138 | ПО Михайловские Электрические Сети Филиалa "Волгоградэнерго" | Волгоградская область | Волгоградская обл., х. Большой | 10/0,4 | 0.063 | 0.05022 | 0.05022
3863 | КТП №4140 | ПО Михайловские Электрические Сети Филиалa "Волгоградэнерго" | Волгоградская область | Волгоградская обл., х. Большой | 10/0,4 | 0.04 | 0.035061 | 0.035061
3864 | КТП №4142 | ПО Михайловские Электрические Сети Филиалa "Волгоградэнерго" | Волгоградская область | Волгоградская обл., х. Большой | 10/0,4 | 0.25 | 0.2325 | 0.2325
3865 | КТП №4143 | ПО Михайловские Электрические Сети Филиалa "Волгоградэнерго" | Волгоградская область | Волгоградская обл., х. Большой | 10/0,4 | 0.063 | 0.031062 | 0.031062
3866 | КТП №4144 | ПО Михайловские Электрические Сети Филиалa "Волгоградэнерго" | Волгоградская область | Волгоградская обл., х. Большой | 10/0,4 | 0.25 | 0.22608 | 0.22608
3867 | КТП №4146 | ПО Михайловские Электрические Сети Филиалa "Волгоградэнерго" | Волгоградская область | Волгоградская обл., х. Большой | 10/0,4 | 0.1 | 0.08928 | 0.08928
3868 | КТП №4147 | ПО Михайловские Электрические Сети Филиалa "Волгоградэнерго" | Волгоградская область | Волгоградская обл., х. Большой | 10/0,4 | 0.1 | 0.087792 | 0.087792
3869 | КТП №4148 | ПО Михайловские Электрические Сети Филиалa "Волгоградэнерго" | Волгоградская область | Волгоградская обл., х. Большой | 10/0,4 | 0.1 | 0.085746 | 0.085746
3870 | КТП №4158 | ПО Михайловские Электрические Сети Филиалa "Волгоградэнерго" | Волгоградская область | Волгоградская обл., х. Горбатовский | 10/0,4 | 0.25 | 0.22255 | 0.22255
3871 | КТП №4159 | ПО Михайловские Электрические Сети Филиалa "Волгоградэнерго" | Волгоградская область | Волгоградская обл., х. Рубашкин | 10/0,4 | 0.16 | 0.13801 | 0.13801
3872 | КТП №4160 | ПО Михайловские Электрические Сети Филиалa "Волгоградэнерго" | Волгоградская область | Волгоградская обл., х. Котовский | 10/0,4 | 0.063 | 0.055335 | 0.055335
3873 | КТП №4161 | ПО Михайловские Электрические Сети Филиалa "Волгоградэнерго" | Волгоградская область | Волгоградская обл., х. Пронин | 10/0,4 | 0.063 | 0.054312 | 0.054312
3874 | КТП №4162 | ПО Михайловские Электрические Сети Филиалa "Волгоградэнерго" | Волгоградская область | Волгоградская обл., х. Пронин | 10/0,4 | 0.25 | 0.194 | 0.194
3875 | КТП №4163 | ПО Михайловские Электрические Сети Филиалa "Волгоградэнерго" | Волгоградская область | Волгоградская обл., х. Пронин | 10/0,4 | 0.16 | 0.1488 | 0.1488
3876 | КТП №4164 | ПО Михайловские Электрические Сети Филиалa "Волгоградэнерго" | Волгоградская область | Волгоградская обл., х. Пронин | 10/0,4 | 0.16 | 0.13717 | 0.13717
3877 | КТП №4166 | ПО Михайловские Электрические Сети Филиалa "Волгоградэнерго" | Волгоградская область | Волгоградская обл., х. Блинов | 10/0,4 | 0.04 | 0.029853 | 0.029853
3878 | КТП №4167 | ПО Михайловские Электрические Сети Филиалa "Волгоградэнерго" | Волгоградская область | Волгоградская обл., х. Карасев | 10/0,4 | 0.1 | 0.084909 | 0.084909
3879 | КТП №4168 | ПО Михайловские Электрические Сети Филиалa "Волгоградэнерго" | Волгоградская область | Волгоградская обл., х. Малахов | 10/0,4 | 0.063 | 0.049383 | 0.049383
3880 | КТП №4169 | ПО Михайловские Электрические Сети Филиалa "Волгоградэнерго" | Волгоградская область | Волгоградская обл., х. Малахов | 10/0,4 | 0.04 | 0.036363 | 0.036363
3881 | КТП №4170 | ПО Михайловские Электрические Сети Филиалa "Волгоградэнерго" | Волгоградская область | Волгоградская обл., х. Варламов | 10/0,4 | 0.1 | 0.080166 | 0.080166
3882 | КТП №4171 | ПО Михайловские Электрические Сети Филиалa "Волгоградэнерго" | Волгоградская область | Волгоградская обл., х. Карасев | 10/0,4 | 0.04 | 0.036828 | 0.036828
3883 | КТП №4172 | ПО Михайловские Электрические Сети Филиалa "Волгоградэнерго" | Волгоградская область | Волгоградская обл., х. Варламов | 10/0,4 | 0.063 | 0.053289 | 0.053289
3884 | КТП №4173 | ПО Михайловские Электрические Сети Филиалa "Волгоградэнерго" | Волгоградская область | Волгоградская обл., х. Варламов | 10/0,4 | 0.063 | 0.040083 | 0.040083
3885 | КТП №4175 | ПО Михайловские Электрические Сети Филиалa "Волгоградэнерго" | Волгоградская область | Волгоградская обл., х. Блинов | 10/0,4 | 0.063 | 0.058032 | 0.058032
3886 | КТП №4176 | ПО Михайловские Электрические Сети Филиалa "Волгоградэнерго" | Волгоградская область | Волгоградская обл., х. Блинов | 10/0,4 | 0.01 | 0.008928 | 0.008928
3887 | КТП №4177 | ПО Михайловские Электрические Сети Филиалa "Волгоградэнерго" | Волгоградская область | Волгоградская обл., х. Большой | 10/0,4 | 0.063 | 0.052917 | 0.052917
3888 | КТП №4180 | ПО Михайловские Электрические Сети Филиалa "Волгоградэнерго" | Волгоградская область | Волгоградская обл., х. Пронин | 10/0,4 | 0.063 | 0.053382 | 0.053382
3889 | КТП №4182 | ПО Михайловские Электрические Сети Филиалa "Волгоградэнерго" | Волгоградская область | Волгоградская обл., х. Большой | 10/0,4 | 0.16 | 0.10044 | 0.10044
3890 | КТП №4183 | ПО Михайловские Электрические Сети Филиалa "Волгоградэнерго" | Волгоградская область | Волгоградская обл., х. Хохлачи | 10/0,4 | 0.063 | 0.049011 | 0.049011
3891 | КТП №4186 | ПО Михайловские Электрические Сети Филиалa "Волгоградэнерго" | Волгоградская область | Волгоградская обл., х. Пронин | 10/0,4 | 0.16 | 0.11504 | 0.11504
3892 | КТП №4190 | ПО Михайловские Электрические Сети Филиалa "Волгоградэнерго" | Волгоградская область | Волгоградская обл., х. Песчаный | 10/0,4 | 0.1 | 0.071889 | 0.071889
3893 | КТП №4191 | ПО Михайловские Электрические Сети Филиалa "Волгоградэнерго" | Волгоградская область | Волгоградская обл., х. Варламов | 10/0,4 | 0.063 | 0.047058 | 0.047058
3894 | КТП №4192 | ПО Михайловские Электрические Сети Филиалa "Волгоградэнерго" | Волгоградская область | Волгоградская обл., х. Пронин | 10/0,4 | 0.063 | 0.044733 | 0.044733
3895 | КТП №4197 | ПО Михайловские Электрические Сети Филиалa "Волгоградэнерго" | Волгоградская область | Волгоградская обл., х. Ново-Павловка | 10/0,4 | 0.1 | 0.093 | 0.093
3896 | КТП №4198 | ПО Михайловские Электрические Сети Филиалa "Волгоградэнерго" | Волгоградская область | Волгоградская обл., х. Ново-Павловка | 10/0,4 | 0.1 | 0.084072 | 0.084072
3897 | КТП №4199 | ПО Михайловские Электрические Сети Филиалa "Волгоградэнерго" | Волгоградская область | Волгоградская обл., х. Ново-Павловка | 10/0,4 | 0.1 | 0.091233 | 0.091233
3898 | КТП №4201 | ПО Михайловские Электрические Сети Филиалa "Волгоградэнерго" | Волгоградская область | Волгоградская обл., ст-ца Усть-Хоперская | 10/0,4 | 0.16 | 0.13894 | 0.13894
3899 | КТП №4202 | ПО Михайловские Электрические Сети Филиалa "Волгоградэнерго" | Волгоградская область | Волгоградская обл., х. Рыбный | 10/0,4 | 0.1 | 0.086304 | 0.086304
3900 | КТП №4203 | ПО Михайловские Электрические Сети Филиалa "Волгоградэнерго" | Волгоградская область | Волгоградская обл., х. Рыбный | 10/0,4 | 0.25 | 0.21771 | 0.21771
3901 | КТП №4204 | ПО Михайловские Электрические Сети Филиалa "Волгоградэнерго" | Волгоградская область | Волгоградская обл., х. Рыбный | 10/0,4 | 0.25 | 0.22897 | 0.22897
3902 | КТП №4207 | ПО Михайловские Электрические Сети Филиалa "Волгоградэнерго" | Волгоградская область | Волгоградская обл., ст-ца Усть-Хоперская | 10/0,4 | 0.16 | 0.13234 | 0.13234
3903 | КТП №4209 | ПО Михайловские Электрические Сети Филиалa "Волгоградэнерго" | Волгоградская область | Волгоградская обл., х. Избушки | 10/0,4 | 0.063 | 0.058218 | 0.058218
3904 | КТП №4213 | ПО Михайловские Электрические Сети Филиалa "Волгоградэнерго" | Волгоградская область | Волгоградская обл., х. Рыбный | 10/0,4 | 0.16 | 0.14861 | 0.14861
3905 | КТП №4216 | ПО Михайловские Электрические Сети Филиалa "Волгоградэнерго" | Волгоградская область | Волгоградская обл., ст-ца Усть-Хоперская | 10/0,4 | 0.1 | 0.082491 | 0.082491
3906 | КТП №4236 | ПО Михайловские Электрические Сети Филиалa "Волгоградэнерго" | Волгоградская область | Волгоградская обл., х. Бобровский-1 | 10/0,4 | 0.16 | 0.1421 | 0.1421
3907 | КТП №4237 | ПО Михайловские Электрические Сети Филиалa "Волгоградэнерго" | Волгоградская область | Волгоградская обл., х. Бобровский-1 | 10/0,4 | 0.16 | 0.14713 | 0.14713
3908 | КТП №4241 | ПО Михайловские Электрические Сети Филиалa "Волгоградэнерго" | Волгоградская область | Волгоградская обл., ст-ца Усть-Хоперская | 10/0,4 | 0.063 | 0.05859 | 0.05859
3909 | КТП №4242 | ПО Михайловские Электрические Сети Филиалa "Волгоградэнерго" | Волгоградская область | Волгоградская обл., ст-ца Усть-Хоперская | 10/0,4 | 0.25 | 0.2325 | 0.2325
3910 | КТП №4243 | ПО Михайловские Электрические Сети Филиалa "Волгоградэнерго" | Волгоградская область | Волгоградская обл., х. Бобровский-1 | 10/0,4 | 0.063 | 0.050406 | 0.050406
3911 | КТП №4244 | ПО Михайловские Электрические Сети Филиалa "Волгоградэнерго" | Волгоградская область | Волгоградская обл., х. Бобровский-1 | 10/0,4 | 0.16 | 0.1488 | 0.1488
3912 | КТП №4245 | ПО Михайловские Электрические Сети Филиалa "Волгоградэнерго" | Волгоградская область | Волгоградская обл., х. Бобровский-1 | 10/0,4 | 0.25 | 0.22013 | 0.22013
3913 | КТП №4246 | ПО Михайловские Электрические Сети Филиалa "Волгоградэнерго" | Волгоградская область | Волгоградская обл., х. Зимовной | 10/0,4 | 0.16 | 0.12853 | 0.12853
3914 | КТП №4247 | ПО Михайловские Электрические Сети Филиалa "Волгоградэнерго" | Волгоградская область | Волгоградская обл., х. Зимовной | 10/0,4 | 0.1 | 0.070494 | 0.070494
3915 | КТП №4248 | ПО Михайловские Электрические Сети Филиалa "Волгоградэнерго" | Волгоградская область | Волгоградская обл., ст-ца Усть-Хоперская | 10/0,4 | 0.16 | 0.13755 | 0.13755
3916 | КТП №4249 | ПО Михайловские Электрические Сети Филиалa "Волгоградэнерго" | Волгоградская область | Волгоградская обл., х. Бобровский-1 | 10/0,4 | 0.16 | 0.14415 | 0.14415
3917 | КТП №4250 | ПО Михайловские Электрические Сети Филиалa "Волгоградэнерго" | Волгоградская область | Волгоградская обл., ст-ца Усть-Хоперская | 10/0,4 | 0.1 | 0.071517 | 0.071517
3918 | КТП №4251 | ПО Михайловские Электрические Сети Филиалa "Волгоградэнерго" | Волгоградская область | Волгоградская обл., х. Крутовский | 10/0,4 | 0.063 | 0.051243 | 0.051243
3919 | КТП №4252 | ПО Михайловские Электрические Сети Филиалa "Волгоградэнерго" | Волгоградская область | Волгоградская обл., х. Крутовский | 10/0,4 | 0.25 | 0.21083 | 0.21083
3920 | КТП №4253 | ПО Михайловские Электрические Сети Филиалa "Волгоградэнерго" | Волгоградская область | Волгоградская обл., х. Крутовский | 10/0,4 | 0.16 | 0.14052 | 0.14052
3921 | КТП №4254 | ПО Михайловские Электрические Сети Филиалa "Волгоградэнерго" | Волгоградская область | Волгоградская обл., х. Крутовский | 10/0,4 | 0.1 | 0.079515 | 0.079515
3922 | КТП №4256 | ПО Михайловские Электрические Сети Филиалa "Волгоградэнерго" | Волгоградская область | Волгоградская обл., х. Крутовский | 10/0,4 | 0.04 | 0.0279 | 0.0279
3923 | КТП №4257 | ПО Михайловские Электрические Сети Филиалa "Волгоградэнерго" | Волгоградская область | Волгоградская обл., х. Крутовский | 10/0,4 | 0.063 | 0.052452 | 0.052452
3924 | КТП №4258 | ПО Михайловские Электрические Сети Филиалa "Волгоградэнерго" | Волгоградская область | Волгоградская обл., х. Тюковной | 10/0,4 | 0.16 | 0.13643 | 0.13643
3925 | КТП №4259 | ПО Михайловские Электрические Сети Филиалa "Волгоградэнерго" | Волгоградская область | Волгоградская обл., х. Тюковной | 10/0,4 | 0.16 | 0.1329 | 0.1329
3926 | КТП №4260 | ПО Михайловские Электрические Сети Филиалa "Волгоградэнерго" | Волгоградская область | Волгоградская обл., х. Ягодный | 10/0,4 | 0.063 | 0.057381 | 0.057381
3927 | КТП №4264 | ПО Михайловские Электрические Сети Филиалa "Волгоградэнерго" | Волгоградская область | Волгоградская обл., ст-ца Усть-Хоперская | 10/0,4 | 0.16 | 0.13885 | 0.13885
3928 | КТП №4265 | ПО Михайловские Электрические Сети Филиалa "Волгоградэнерго" | Волгоградская область | Волгоградская обл., ст-ца Усть-Хоперская | 10/0,4 | 0.16 | 0.11513 | 0.11513
3929 | КТП №4269 | ПО Михайловские Электрические Сети Филиалa "Волгоградэнерго" | Волгоградская область | Волгоградская обл., ст-ца Усть-Хоперская | 10/0,4 | 0.4 | 0.36661 | 0.36661
3930 | КТП №4270 | ПО Михайловские Электрические Сети Филиалa "Волгоградэнерго" | Волгоградская область | Волгоградская обл., ст-ца Усть-Хоперская | 10/0,4 | 0.25 | 0.20042 | 0.20042
3931 | КТП №4271 | ПО Михайловские Электрические Сети Филиалa "Волгоградэнерго" | Волгоградская область | Волгоградская обл., ст-ца Усть-Хоперская | 10/0,4 | 0.04 | 0.030876 | 0.030876
3932 | КТП №4272 | ПО Михайловские Электрические Сети Филиалa "Волгоградэнерго" | Волгоградская область | Волгоградская обл., х. Крутовский | 10/0,4 | 0.25 | 0.21353 | 0.21353
3933 | КТП №4274 | ПО Михайловские Электрические Сети Филиалa "Волгоградэнерго" | Волгоградская область | Волгоградская обл., х. Затонский | 10/0,4 | 0.063 | 0.049104 | 0.049104
3934 | КТП №4277 | ПО Михайловские Электрические Сети Филиалa "Волгоградэнерго" | Волгоградская область | Волгоградская обл., х. Крутовский | 10/0,4 | 0.063 | 0.048267 | 0.048267
3935 | КТП №4301 | ПО Михайловские Электрические Сети Филиалa "Волгоградэнерго" | Волгоградская область | Волгоградская обл., х. Зимняцкий | 10/0,4 | 0.25 | 0.23083 | 0.23083
3936 | КТП №4302 | ПО Михайловские Электрические Сети Филиалa "Волгоградэнерго" | Волгоградская область | Волгоградская обл., х. Зимняцкий | 10/0,4 | 0.25 | 0.2325 | 0.2325
3937 | КТП №4303 | ПО Михайловские Электрические Сети Филиалa "Волгоградэнерго" | Волгоградская область | Волгоградская обл., х. Зимняцкий | 10/0,4 | 0.1 | 0.093 | 0.093
3938 | КТП №4304 | ПО Михайловские Электрические Сети Филиалa "Волгоградэнерго" | Волгоградская область | Волгоградская обл., х. Зимняцкий | 10/0,4 | 0.04 | 0.03534 | 0.03534
3939 | КТП №4305 | ПО Михайловские Электрические Сети Филиалa "Волгоградэнерго" | Волгоградская область | Волгоградская обл., х. Трясиновский | 10/0,4 | 0.16 | 0.1488 | 0.1488
3940 | КТП №4306 | ПО Михайловские Электрические Сети Филиалa "Волгоградэнерго" | Волгоградская область | Волгоградская обл., х. Пимкин | 10/0,4 | 0.04 | 0.0372 | 0.0372
3941 | КТП №4310 | ПО Михайловские Электрические Сети Филиалa "Волгоградэнерго" | Волгоградская область | Волгоградская обл., х. Киреевский | 10/0,4 | 0.063 | 0.058218 | 0.058218
3942 | КТП №4311 | ПО Михайловские Электрические Сети Филиалa "Волгоградэнерго" | Волгоградская область | Волгоградская обл.,х. Хованский | 10/0,4 | 0.063 | 0.05301 | 0.05301
3943 | КТП №4312 | ПО Михайловские Электрические Сети Филиалa "Волгоградэнерго" | Волгоградская область | Волгоградская обл., х. Грязиновский | 10/0,4 | 0.04 | 0.036177 | 0.036177
3944 | КТП №4314 | ПО Михайловские Электрические Сети Филиалa "Волгоградэнерго" | Волгоградская область | Волгоградская обл., х. Трясиновский | 10/0,4 | 0.04 | 0.033387 | 0.033387
3945 | КТП №4315 | ПО Михайловские Электрические Сети Филиалa "Волгоградэнерго" | Волгоградская область | Волгоградская обл., х. Чумаков | 10/0,4 | 0.04 | 0.0372 | 0.0372
3946 | КТП №4316 | ПО Михайловские Электрические Сети Филиалa "Волгоградэнерго" | Волгоградская область | Волгоградская обл., х. Крутовский | 10/0,4 | 0.025 | 0.021762 | 0.021762
3947 | КТП №4317 | ПО Михайловские Электрические Сети Филиалa "Волгоградэнерго" | Волгоградская область | Волгоградская обл., х. Кепенский | 10/0,4 | 0.063 | 0.052545 | 0.052545
3948 | КТП №4318 | ПО Михайловские Электрические Сети Филиалa "Волгоградэнерго" | Волгоградская область | Волгоградская обл., х. Кепенский | 10/0,4 | 0.063 | 0.057846 | 0.057846
3949 | КТП №4320 | ПО Михайловские Электрические Сети Филиалa "Волгоградэнерго" | Волгоградская область | Волгоградская обл., х. Кепенский | 10/0,4 | 0.04 | 0.03534 | 0.03534
3950 | КТП №4321 | ПО Михайловские Электрические Сети Филиалa "Волгоградэнерго" | Волгоградская область | Волгоградская обл., х. Мостовский | 10/0,4 | 0.04 | 0.036828 | 0.036828
3951 | КТП №4322 | ПО Михайловские Электрические Сети Филиалa "Волгоградэнерго" | Волгоградская область | Волгоградская обл., х. Мостовский | 10/0,4 | 0.04 | 0.03534 | 0.03534
3952 | КТП №4323 | ПО Михайловские Электрические Сети Филиалa "Волгоградэнерго" | Волгоградская область | Волгоградская обл., х. Мостовский | 10/0,4 | 0.063 | 0.047709 | 0.047709
3953 | КТП №4324 | ПО Михайловские Электрические Сети Филиалa "Волгоградэнерго" | Волгоградская область | Волгоградская обл., х. Мостовский | 10/0,4 | 0.025 | 0.022878 | 0.022878
3954 | КТП №4325 | ПО Михайловские Электрические Сети Филиалa "Волгоградэнерго" | Волгоградская область | Волгоградская обл., х. Перепольский | 10/0,4 | 0.04 | 0.036828 | 0.036828
3955 | КТП №4328 | ПО Михайловские Электрические Сети Филиалa "Волгоградэнерго" | Волгоградская область | Волгоградская обл., х. Минаевский | 10/0,4 | 0.025 | 0.023064 | 0.023064
3956 | КТП №4329 | ПО Михайловские Электрические Сети Филиалa "Волгоградэнерго" | Волгоградская область | Волгоградская обл., х. Подгорный | 10/0,4 | 0.04 | 0.036084 | 0.036084
3957 | КТП №4330 | ПО Михайловские Электрические Сети Филиалa "Волгоградэнерго" | Волгоградская область | Волгоградская обл., х. Трясиновский | 10/0,4 | 0.25 | 0.2325 | 0.2325
3958 | КТП №4331 | ПО Михайловские Электрические Сети Филиалa "Волгоградэнерго" | Волгоградская область | Волгоградская обл., х. Кепенский | 10/0,4 | 0.03 | 0.026505 | 0.026505
3959 | КТП №4333 | ПО Михайловские Электрические Сети Филиалa "Волгоградэнерго" | Волгоградская область | Волгоградская обл., х. Кепенский | 10/0,4 | 0.25 | 0.2245 | 0.2245
3960 | КТП №4343 | ПО Михайловские Электрические Сети Филиалa "Волгоградэнерго" | Волгоградская область | Волгоградская обл., х. Пимкин | 10/0,4 | 0.16 | 0.1475 | 0.1475
3961 | КТП №4344 | ПО Михайловские Электрические Сети Филиалa "Волгоградэнерго" | Волгоградская область | Волгоградская обл., х. Трясиновский | 10/0,4 | 0.16 | 0.11337 | 0.11337
3962 | КТП №4346 | ПО Михайловские Электрические Сети Филиалa "Волгоградэнерго" | Волгоградская область | Волгоградская обл., х. Трясиновский | 10/0,4 | 0.16 | 0.12555 | 0.12555
3963 | КТП №4356 | ПО Михайловские Электрические Сети Филиалa "Волгоградэнерго" | Волгоградская область | Волгоградская обл., х. Зимняцкий | 10/0,4 | 0.1 | 0.091977 | 0.091977
3964 | КТП №4359 | ПО Михайловские Электрические Сети Филиалa "Волгоградэнерго" | Волгоградская область | Волгоградская обл., х. Зимняцкий | 10/0,4 | 0.063 | 0.044826 | 0.044826
3965 | КТП №4360 | ПО Михайловские Электрические Сети Филиалa "Волгоградэнерго" | Волгоградская область | Волгоградская обл., х. Зимняцкий | 10/0,4 | 0.063 | 0.048174 | 0.048174
3966 | КТП №4361 | ПО Михайловские Электрические Сети Филиалa "Волгоградэнерго" | Волгоградская область | Волгоградская обл., х. Зимняцкий | 10/0,4 | 0.16 | 0.1236 | 0.1236
3967 | КТП №4211 | ПО Михайловские Электрические Сети Филиалa "Волгоградэнерго" | Волгоградская область | Волгоградская обл., х. Варламов | 10/0,4 | 0.4 | 0.36716 | 0.36716
3968 | КТП №4363 | ПО Михайловские Электрические Сети Филиалa "Волгоградэнерго" | Волгоградская область | Волгоградская обл., х. Пронин | 10/0,4 | 0.16 | 0.1488 | 0.1488
3969 | КТП №4374 | ПО Михайловские Электрические Сети Филиалa "Волгоградэнерго" | Волгоградская область | Волгоградская обл., х. Грушин | 10/0,4 | 0.04 | 0.032364 | 0.032364
3970 | КТП №4375 | ПО Михайловские Электрические Сети Филиалa "Волгоградэнерго" | Волгоградская область | Волгоградская обл., х. Грушин | 10/0,4 | 0.04 | 0.03441 | 0.03441
3971 | КТП №4316 | ПО Михайловские Электрические Сети Филиалa "Волгоградэнерго" | Волгоградская область | Волгоградская обл., х. Крутовский | 10/0,4 | 0.025 | 0.021762 | 0.021762
3972 | КТП №4376 | ПО Михайловские Электрические Сети Филиалa "Волгоградэнерго" | Волгоградская область | Волгоградская обл., х. Подольховский | 10/0,4 | 0.25 | 0.21753 | 0.21753
3973 | КТП №4377 | ПО Михайловские Электрические Сети Филиалa "Волгоградэнерго" | Волгоградская область | Волгоградская обл., х. Пичугин | 10/0,4 | 0.04 | 0.032643 | 0.032643
3974 | КТП №4379 | ПО Михайловские Электрические Сети Филиалa "Волгоградэнерго" | Волгоградская область | Волгоградская обл., х. Пичугин | 10/0,4 | 0.063 | 0.044082 | 0.044082
3975 | КТП №4380 | ПО Михайловские Электрические Сети Филиалa "Волгоградэнерго" | Волгоградская область | Волгоградская обл., х. Ново-Александровка | 10/0,4 | 0.04 | 0.034038 | 0.034038
3976 | КТП №4381 | ПО Михайловские Электрические Сети Филиалa "Волгоградэнерго" | Волгоградская область | Волгоградская обл., х. Ново-Александровка | 10/0,4 | 0.063 | 0.052731 | 0.052731
3977 | КТП №4382 | ПО Михайловские Электрические Сети Филиалa "Волгоградэнерго" | Волгоградская область | Волгоградская обл., х. Березки | 10/0,4 | 0.1 | 0.088629 | 0.076629
3978 | КТП №4384 | ПО Михайловские Электрические Сети Филиалa "Волгоградэнерго" | Волгоградская область | Волгоградская обл., х. Зимняцкий | 10/0,4 | 0.063 | 0.051615 | 0.051615
3979 | КТП №4387 | ПО Михайловские Электрические Сети Филиалa "Волгоградэнерго" | Волгоградская область | Волгоградская обл., х. Ново-Александровка | 10/0,4 | 0.16 | 0.1488 | 0.1488
3980 | КТП №4401 | ПО Михайловские Электрические Сети Филиалa "Волгоградэнерго" | Волгоградская область | Волгоградская обл., х. Теркин | 10/0,4 | 0.1 | 0.083979 | 0.083979
3981 | КТП №4402 | ПО Михайловские Электрические Сети Филиалa "Волгоградэнерго" | Волгоградская область | Волгоградская обл., х. Теркин | 10/0,4 | 0.25 | 0.22515 | 0.22515
3982 | КТП №4403 | ПО Михайловские Электрические Сети Филиалa "Волгоградэнерго" | Волгоградская область | Волгоградская обл., х. Посельский | 10/0,4 | 0.16 | 0.14806 | 0.14806
3983 | КТП №4404 | ПО Михайловские Электрические Сети Филиалa "Волгоградэнерго" | Волгоградская область | Волгоградская обл., х. Теркин | 10/0,4 | 0.1 | 0.077934 | 0.077934
3984 | КТП №4405 | ПО Михайловские Электрические Сети Филиалa "Волгоградэнерго" | Волгоградская область | Волгоградская обл., х. Орлиновский | 10/0,4 | 0.16 | 0.14815 | 0.14815
3985 | КТП №4406 | ПО Михайловские Электрические Сети Филиалa "Волгоградэнерго" | Волгоградская область | Волгоградская обл., х. Орлиновский | 10/0,4 | 0.04 | 0.036456 | 0.036456
3986 | КТП №4407 | ПО Михайловские Электрические Сети Филиалa "Волгоградэнерго" | Волгоградская область | Волгоградская обл., х. Орлиновский | 10/0,4 | 0.063 | 0.054498 | 0.054498
3987 | КТП №4410 | ПО Михайловские Электрические Сети Филиалa "Волгоградэнерго" | Волгоградская область | Волгоградская обл., х. Теркин | 10/0,4 | 0.025 | 0.018228 | 0.018228
3988 | КТП №4411 | ПО Михайловские Электрические Сети Филиалa "Волгоградэнерго" | Волгоградская область | Волгоградская обл., х. Ендовский | 10/0,4 | 0.04 | 0.036735 | 0.036735
3989 | КТП №4412 | ПО Михайловские Электрические Сети Филиалa "Волгоградэнерго" | Волгоградская область | Волгоградская обл., х. Игнатов | 10/0,4 | 0.16 | 0.14369 | 0.14369
3990 | КТП №4413 | ПО Михайловские Электрические Сети Филиалa "Волгоградэнерго" | Волгоградская область | Волгоградская обл., х. Посельский | 10/0,4 | 0.04 | 0.036642 | 0.036642
3991 | КТП №4414 | ПО Михайловские Электрические Сети Филиалa "Волгоградэнерго" | Волгоградская область | Волгоградская обл., х. Орлиновский | 10/0,4 | 0.025 | 0.022413 | 0.022413
3992 | КТП №4417 | ПО Михайловские Электрические Сети Филиалa "Волгоградэнерго" | Волгоградская область | Волгоградская обл., х. Игнатов | 10/0,4 | 0.063 | 0.051894 | 0.051894
3993 | КТП №4418 | ПО Михайловские Электрические Сети Филиалa "Волгоградэнерго" | Волгоградская область | Волгоградская обл., ст-ца Усть-Хоперская | 10/0,4 | 0.16 | 0.14303 | 0.14303
3994 | КТП №4419 | ПО Михайловские Электрические Сети Филиалa "Волгоградэнерго" | Волгоградская область | Волгоградская обл., х. Никуличев | 10/0,4 | 0.063 | 0.057381 | 0.057381
3995 | КТП №4420 | ПО Михайловские Электрические Сети Филиалa "Волгоградэнерго" | Волгоградская область | Волгоградская обл., х. Теркин | 10/0,4 | 0.1 | 0.091698 | 0.091698
3996 | КТП №4423 | ПО Михайловские Электрические Сети Филиалa "Волгоградэнерго" | Волгоградская область | Волгоградская обл., х. Нижнянка | 10/0,4 | 0.063 | 0.056916 | 0.056916
3997 | КТП №4424 | ПО Михайловские Электрические Сети Филиалa "Волгоградэнерго" | Волгоградская область | Волгоградская обл., х. Кундрючкин | 10/0,4 | 0.04 | 0.036363 | 0.036363
3998 | КТП №4425 | ПО Михайловские Электрические Сети Филиалa "Волгоградэнерго" | Волгоградская область | Волгоградская обл., х. Клетская Почта | 10/0,4 | 0.06 | 0.046407 | 0.046407
3999 | КТП №4427 | ПО Михайловские Электрические Сети Филиалa "Волгоградэнерго" | Волгоградская область | Волгоградская обл., х. Ендовский | 10/0,4 | 0.025 | 0.019809 | 0.019809
4000 | КТП №4430 | ПО Михайловские Электрические Сети Филиалa "Волгоградэнерго" | Волгоградская область | Волгоградская обл., х. Теркин | 10/0,4 | 0.04 | 0.034596 | 0.034596
4001 | КТП №4431 | ПО Михайловские Электрические Сети Филиалa "Волгоградэнерго" | Волгоградская область | Волгоградская обл., х. Ендовский | 10/0,4 | 0.063 | 0.052545 | 0.052545
4002 | КТП №4435 | ПО Михайловские Электрические Сети Филиалa "Волгоградэнерго" | Волгоградская область | Волгоградская обл., х. Теркин | 10/0,4 | 0.025 | 0.022227 | 0.022227
4003 | КТП №4436 | ПО Михайловские Электрические Сети Филиалa "Волгоградэнерго" | Волгоградская область | Волгоградская обл., х. Теркин | 10/0,4 | 0.1 | 0.080817 | 0.080817
4004 | КТП №4437 | ПО Михайловские Электрические Сети Филиалa "Волгоградэнерго" | Волгоградская область | Волгоградская обл., х. Теркин | 10/0,4 | 0.16 | 0.13885 | 0.13885
4005 | КТП №4446 | ПО Михайловские Электрические Сети Филиалa "Волгоградэнерго" | Волгоградская область | Волгоградская обл., х. Отрожки | 10/0,4 | 0.16 | 0.14796 | 0.14796
4006 | КТП №4448 | ПО Михайловские Электрические Сети Филиалa "Волгоградэнерго" | Волгоградская область | Волгоградская обл., х. Прилипки | 10/0,4 | 0.04 | 0.03627 | 0.03627
4007 | КТП №4449 | ПО Михайловские Электрические Сети Филиалa "Волгоградэнерго" | Волгоградская область | Волгоградская обл., х. Будылки | 10/0,4 | 0.04 | 0.030597 | 0.030597
4008 | КТП №4450 | ПО Михайловские Электрические Сети Филиалa "Волгоградэнерго" | Волгоградская область | Волгоградская обл., х. Угольский | 10/0,4 | 0.16 | 0.14303 | 0.14303
4009 | КТП №4451 | ПО Михайловские Электрические Сети Филиалa "Волгоградэнерго" | Волгоградская область | Волгоградская обл., х. Прилипки | 10/0,4 | 0.16 | 0.14452 | 0.14452
4010 | КТП №4452 | ПО Михайловские Электрические Сети Филиалa "Волгоградэнерго" | Волгоградская область | Волгоградская обл., х. Отрожки | 10/0,4 | 0.16 | 0.13987 | 0.13987
4011 | КТП №4453 | ПО Михайловские Электрические Сети Филиалa "Волгоградэнерго" | Волгоградская область | Волгоградская обл., х. Отрожки | 10/0,4 | 0.16 | 0.14852 | 0.14852
4012 | КТП №4454 | ПО Михайловские Электрические Сети Филиалa "Волгоградэнерго" | Волгоградская область | Волгоградская обл., х. Большой | 10/0,4 | 0.1 | 0.088071 | 0.088071
4013 | КТП №4457 | ПО Михайловские Электрические Сети Филиалa "Волгоградэнерго" | Волгоградская область | Волгоградская обл., х. Отрожки | 10/0,4 | 0.16 | 0.13634 | 0.13634
4014 | КТП №4459 | ПО Михайловские Электрические Сети Филиалa "Волгоградэнерго" | Волгоградская область | Волгоградская обл., х. Красноярский | 10/0,4 | 0.01 | 0.009114 | 0.009114
4015 | КТП №4463 | ПО Михайловские Электрические Сети Филиалa "Волгоградэнерго" | Волгоградская область | Волгоградская обл., х. Отрожки | 10/0,4 | 0.25 | 0.2259 | 0.2259
4016 | КТП №4464 | ПО Михайловские Электрические Сети Филиалa "Волгоградэнерго" | Волгоградская область | Волгоградская обл., х. Отрожки | 10/0,4 | 0.1 | 0.089187 | 0.089187
4017 | КТП №4465 | ПО Михайловские Электрические Сети Филиалa "Волгоградэнерго" | Волгоградская область | Волгоградская обл., х. Глубоковский | 10/0,4 | 0.063 | 0.058218 | 0.058218
4018 | КТП №4467 | ПО Михайловские Электрические Сети Филиалa "Волгоградэнерго" | Волгоградская область | Волгоградская обл., х. Отрожки | 10/0,4 | 0.16 | 0.14155 | 0.14155
4019 | КТП №4475 | ПО Михайловские Электрические Сети Филиалa "Волгоградэнерго" | Волгоградская область | Волгоградская обл., х. Клетская Почта | 10/0,4 | 0.16 | 0.1488 | 0.1488
4020 | КТП №4476 | ПО Михайловские Электрические Сети Филиалa "Волгоградэнерго" | Волгоградская область | Волгоградская обл., х. Клетская Почта | 10/0,4 | 0.1 | 0.073749 | 0.073749
4021 | КТП №4477 | ПО Михайловские Электрические Сети Филиалa "Волгоградэнерго" | Волгоградская область | Волгоградская обл., х. Клетская Почта | 10/0,4 | 0.25 | 0.23166 | 0.23166
4022 | КТП №4478 | ПО Михайловские Электрические Сети Филиалa "Волгоградэнерго" | Волгоградская область | Волгоградская обл., х. Ластушенский | 10/0,4 | 0.025 | 0.021948 | 0.021948
4023 | КТП №4480 | ПО Михайловские Электрические Сети Филиалa "Волгоградэнерго" | Волгоградская область | Волгоградская обл., х. Подпешенский | 10/0,4 | 0.063 | 0.058218 | 0.058218
4024 | КТП №4481 | ПО Михайловские Электрические Сети Филиалa "Волгоградэнерго" | Волгоградская область | Волгоградская обл., х. Теркин | 10/0,4 | 0.01 | 0.0093 | 0.0093
4025 | КТП №4482 | ПО Михайловские Электрические Сети Филиалa "Волгоградэнерго" | Волгоградская область | Волгоградская обл., х. Козиновский | 10/0,4 | 0.063 | 0.054777 | 0.054777
4026 | КТП №4483 | ПО Михайловские Электрические Сети Филиалa "Волгоградэнерго" | Волгоградская область | Волгоградская обл., х. Клетская Почта | 10/0,4 | 0.16 | 0.1488 | 0.1488
4027 | КТП №4484 | ПО Михайловские Электрические Сети Филиалa "Волгоградэнерго" | Волгоградская область | Волгоградская обл., х. Черная Поляна | 10/0,4 | 0.1 | 0.086118 | 0.086118
4028 | КТП №4485 | ПО Михайловские Электрические Сети Филиалa "Волгоградэнерго" | Волгоградская область | Волгоградская обл., х. Клетская Почта | 10/0,4 | 0.063 | 0.050778 | 0.050778
4029 | КТП №4486 | ПО Михайловские Электрические Сети Филиалa "Волгоградэнерго" | Волгоградская область | Волгоградская обл., х. Клетская Почта | 10/0,4 | 0.25 | 0.22432 | 0.22432
4030 | КТП №4490 | ПО Михайловские Электрические Сети Филиалa "Волгоградэнерго" | Волгоградская область | Волгоградская обл., х. Клетская Почта | 10/0,4 | 0.063 | 0.050406 | 0.050406
4031 | КТП №4493 | ПО Михайловские Электрические Сети Филиалa "Волгоградэнерго" | Волгоградская область | Волгоградская обл., х. Клетская Почта | 10/0,4 | 0.63 | 0.58097 | 0.58097
4032 | КТП №4494 | ПО Михайловские Электрические Сети Филиалa "Волгоградэнерго" | Волгоградская область | Волгоградская обл., х. Клетская Почта | 10/0,4 | 0.1 | 0.093 | 0.093
4033 | КТП №4495 | ПО Михайловские Электрические Сети Филиалa "Волгоградэнерго" | Волгоградская область | Волгоградская обл., х. Клетская Почта | 10/0,4 | 0.25 | 0.20265 | 0.20265
4034 | КТП №4498 | ПО Михайловские Электрические Сети Филиалa "Волгоградэнерго" | Волгоградская область | Волгоградская обл., х. Клетская Почта | 10/0,4 | 0.04 | 0.030783 | 0.030783
4035 | КТП №4501 | ПО Михайловские Электрические Сети Филиалa "Волгоградэнерго" | Волгоградская область | Волгоградская обл., х. Песчаный | 10/0,4 | 0.16 | 0.10295 | 0.10295
4036 | КТП №4502 | ПО Михайловские Электрические Сети Филиалa "Волгоградэнерго" | Волгоградская область | Волгоградская обл., х. Песчаный | 10/0,4 | 0.25 | 0.2325 | 0.2325
4037 | КТП №4503 | ПО Михайловские Электрические Сети Филиалa "Волгоградэнерго" | Волгоградская область | Волгоградская обл., х. Песчаный | 10/0,4 | 0.04 | 0.024738 | 0.024738
4038 | КТП №4504 | ПО Михайловские Электрические Сети Филиалa "Волгоградэнерго" | Волгоградская область | Волгоградская обл., х. Песчаный | 10/0,4 | 0.25 | 0.2245 | 0.2245
4039 | КТП №4505 | ПО Михайловские Электрические Сети Филиалa "Волгоградэнерго" | Волгоградская область | Волгоградская обл., х. Песчаный | 10/0,4 | 0.16 | 0.14071 | 0.14071
4040 | КТП №4506 | ПО Михайловские Электрические Сети Филиалa "Волгоградэнерго" | Волгоградская область | Волгоградская обл., х. Вишневый с-з Усть-Медведицкий | 10/0,4 | 0.1 | 0.090768 | 0.090768
4041 | КТП №4507 | ПО Михайловские Электрические Сети Филиалa "Волгоградэнерго" | Волгоградская область | Волгоградская обл., х. Вишневый с-з Усть-Медведицкий | 10/0,4 | 0.16 | 0.14815 | 0.14815
4042 | КТП №4509 | ПО Михайловские Электрические Сети Филиалa "Волгоградэнерго" | Волгоградская область | Волгоградская обл., х. Степной | 10/0,4 | 0.25 | 0.23204 | 0.23204
4043 | КТП №4512 | ПО Михайловские Электрические Сети Филиалa "Волгоградэнерго" | Волгоградская область | Волгоградская обл.,х.Б.Поповский | 10/0,4 | 0.25 | 0.23194 | 0.23194
4044 | КТП №4513 | ПО Михайловские Электрические Сети Филиалa "Волгоградэнерго" | Волгоградская область | Волгоградская обл., х. Среднецарицынский | 10/0,4 | 0.4 | 0.3667 | 0.3667
4045 | КТП №4515 | ПО Михайловские Электрические Сети Филиалa "Волгоградэнерго" | Волгоградская область | Волгоградская обл.,х.Средняя Царица | 10/0,4 | 0.16 | 0.14713 | 0.14713
4046 | КТП №4516 | ПО Михайловские Электрические Сети Филиалa "Волгоградэнерго" | Волгоградская область | Волгоградская обл., х. Коротовский | 10/0,4 | 0.1 | 0.08835 | 0.08835
4047 | КТП №4517 | ПО Михайловские Электрические Сети Филиалa "Волгоградэнерго" | Волгоградская область | Волгоградская обл., х. Буерак-Поповский | 10/0,4 | 0.063 | 0.05673 | 0.05673
4048 | КТП №4518 | ПО Михайловские Электрические Сети Филиалa "Волгоградэнерго" | Волгоградская область | Волгоградская обл.,х.Средняя Царица | 10/0,4 | 0.063 | 0.052359 | 0.052359
4049 | КТП №4519 | ПО Михайловские Электрические Сети Филиалa "Волгоградэнерго" | Волгоградская область | Волгоградская обл., х. Среднецарицынский | 10/0,4 | 0.1 | 0.085002 | 0.085002
4050 | КТП №4523 | ПО Михайловские Электрические Сети Филиалa "Волгоградэнерго" | Волгоградская область | Волгоградская обл., х. Дятлов | 10/0,4 | 0.16 | 0.14722 | 0.14722
4051 | КТП №4524 | ПО Михайловские Электрические Сети Филиалa "Волгоградэнерго" | Волгоградская область | Волгоградская обл.,х.Средняя Царица | 10/0,4 | 0.04 | 0.018135 | 0.018135
4052 | КТП №4525 | ПО Михайловские Электрические Сети Филиалa "Волгоградэнерго" | Волгоградская область | Волгоградская обл., х. Дятлов | 10/0,4 | 0.1 | 0.090768 | 0.090768
4053 | КТП №4530 | ПО Михайловские Электрические Сети Филиалa "Волгоградэнерго" | Волгоградская область | Волгоградская обл.,х.Средняя Царица | 10/0,4 | 0.16 | 0.14127 | 0.14127
4054 | КТП №4534 | ПО Михайловские Электрические Сети Филиалa "Волгоградэнерго" | Волгоградская область | Волгоградская обл.,х.Средняя Царица | 10/0,4 | 0.4 | 0.36447 | 0.36447
4055 | КТП №4606 | ПО Михайловские Электрические Сети Филиалa "Волгоградэнерго" | Волгоградская область | Волгоградская обл., х. Березки | 10/0,4 | 0.1 | 0.080352 | 0.080352
4056 | КТП №4607 | ПО Михайловские Электрические Сети Филиалa "Волгоградэнерго" | Волгоградская область | Волгоградская обл., х. Трясиновский | 10/0,4 | 0.1 | 0.080352 | 0.080352
4057 | КТП №4619 | ПО Михайловские Электрические Сети Филиалa "Волгоградэнерго" | Волгоградская область | Волгоградская обл., х. Зимняцкий | 10/0,4 | 0.063 | 0.051429 | 0.051429
4058 | КТП №4620 | ПО Михайловские Электрические Сети Филиалa "Волгоградэнерго" | Волгоградская область | Волгоградская обл., х. Зимняцкий | 10/0,4 | 0.063 | 0.05859 | 0.05859
4059 | КТП №4631 | ПО Михайловские Электрические Сети Филиалa "Волгоградэнерго" | Волгоградская область | Волгоградская обл., х. Зимняцкий | 10/0,4 | 0.16 | 0.13838 | 0.13838
4060 | КТП №4632 | ПО Михайловские Электрические Сети Филиалa "Волгоградэнерго" | Волгоградская область | Волгоградская обл., х. Зимняцкий | 10/0,4 | 0.1 | 0.077469 | 0.077469
4061 | КТП №4673 | ПО Михайловские Электрические Сети Филиалa "Волгоградэнерго" | Волгоградская область | Волгоградская обл., х. Пимкин | 10/0,4 | 0.1 | 0.092814 | 0.092814
4062 | КТП №4678 | ПО Михайловские Электрические Сети Филиалa "Волгоградэнерго" | Волгоградская область | Волгоградская обл., х. Теркин | 10/0,4 | 0.16 | 0.13708 | 0.13708
4063 | КТП №5291 | ПО Михайловские Электрические Сети Филиалa "Волгоградэнерго" | Волгоградская область | Волгоградская обл Клетский р-он, х Калмыковский | 10/0,4 | 0.16 | 0.1209 | 0.1209
4064 | КТП №5609 | ПО Михайловские Электрические Сети Филиалa "Волгоградэнерго" | Волгоградская область | Волгоградская обл Клетский р-он, х Манойлин | 10/0,4 | 0.16 | 0.11346 | 0.11346
4065 | КТП №5602 | ПО Михайловские Электрические Сети Филиалa "Волгоградэнерго" | Волгоградская область | Волгоградская обл Клетский р-он, х Манойлин | 10/0,4 | 0.1 | -0.03906 | -0.03906
4066 | КТП №5619 | ПО Михайловские Электрические Сети Филиалa "Волгоградэнерго" | Волгоградская область | Волгоградская обл Клетский р-он, х Манойлин | 10/0,4 | 0.1 | 0.06696 | 0.06696
4067 | КТП №5603 | ПО Михайловские Электрические Сети Филиалa "Волгоградэнерго" | Волгоградская область | Волгоградская обл Клетский р-он, х Манойлин | 10/0,4 | 0.063 | 0.05301 | 0.05301
4068 | КТП №5621 | ПО Михайловские Электрические Сети Филиалa "Волгоградэнерго" | Волгоградская область | Волгоградская обл Клетский р-он, х Манойлин | 10/0,4 | 0.16 | 0.12276 | 0.12276
4069 | КТП №5607 | ПО Михайловские Электрические Сети Филиалa "Волгоградэнерго" | Волгоградская область | Волгоградская обл, Клетский р-он, х Манойлин | 10/0,4 | 0.063 | 0.01023 | 0.01023
4070 | КТП №5604 | ПО Михайловские Электрические Сети Филиалa "Волгоградэнерго" | Волгоградская область | Волгоградская обл Клетский р-он, х Манойлин | 10/0,4 | 0.04 | 0.03162 | 0.02862
4071 | КТП №5238 | ПО Михайловские Электрические Сети Филиалa "Волгоградэнерго" | Волгоградская область | Волгоградская обл Клетский р-он, х Калмыковский | 10/0,4 | 0.1 | 0.06045 | 0.06045
4072 | КТП №5279 | ПО Михайловские Электрические Сети Филиалa "Волгоградэнерго" | Волгоградская область | Волгоградская обл Клетский р-он, х Калмыковский | 10/0,4 | 0.16 | 0.10416 | 0.10416
4073 | КТП №5299 | ПО Михайловские Электрические Сети Филиалa "Волгоградэнерго" | Волгоградская область | Волгоградская обл Клетский р-он, х Калмыковский | 10/0,4 | 0.025 | 0.02139 | 0.02139
4074 | КТП №5617 | ПО Михайловские Электрические Сети Филиалa "Волгоградэнерго" | Волгоградская область | Волгоградская обл Клетский р-он, х Манойлин | 10/0,4 | 0.1 | 0.04836 | 0.04836
4075 | КТП №5296 | ПО Михайловские Электрические Сети Филиалa "Волгоградэнерго" | Волгоградская область | Волгоградская обл Клетский р-он, х Калмыковский | 10/0,4 | 0.16 | 0.1302 | 0.1302
4076 | КТП №5301 | ПО Михайловские Электрические Сети Филиалa "Волгоградэнерго" | Волгоградская область | Волгоградская обл Клетский р-он, х Калмыковский | 10/0,4 | 0.1 | 0.0837 | 0.0837
4077 | КТП №5267 | ПО Михайловские Электрические Сети Филиалa "Волгоградэнерго" | Волгоградская область | Волгоградская обл Клетский р-он, х Калмыковский | 10/0,4 | 0.1 | 0.03441 | 0.03441
4078 | КТП №5295 | ПО Михайловские Электрические Сети Филиалa "Волгоградэнерго" | Волгоградская область | Волгоградская обл Клетский р-он, х Калмыковский | 10/0,4 | 0.1 | 0.0558 | 0.0558
4079 | КТП №5300 | ПО Михайловские Электрические Сети Филиалa "Волгоградэнерго" | Волгоградская область | Волгоградская обл Клетский р-он, х Калмыковский | 10/0,4 | 0.4 | 0.2604 | 0.2604
4080 | КТП №5281 | ПО Михайловские Электрические Сети Филиалa "Волгоградэнерго" | Волгоградская область | Волгоградская обл Клетский р-он, х Калмыковский | 10/0,4 | 0.1 | 0.0465 | 0.0465
4081 | КТП №5274 | ПО Михайловские Электрические Сети Филиалa "Волгоградэнерго" | Волгоградская область | Волгоградская обл Клетский р-он, х Калмыковский | 10/0,4 | 0.063 | 0.03534 | 0.03534
4082 | КТП №5273 | ПО Михайловские Электрические Сети Филиалa "Волгоградэнерго" | Волгоградская область | Волгоградская обл Клетский р-он, х Калмыковский | 10/0,4 | 0.25 | 0.20925 | 0.20925
4083 | КТП №5420 | ПО Михайловские Электрические Сети Филиалa "Волгоградэнерго" | Волгоградская область | Волгоградская обл Клетский р-он, х Калмыковский | 10/0,4 | 0.25 | 0.2232 | 0.2232
4084 | КТП №5615 | ПО Михайловские Электрические Сети Филиалa "Волгоградэнерго" | Волгоградская область | Волгоградская обл, Клетский р-он, х Манойлин | 10/0,4 | 0.25 | 0.19344 | 0.19344
4085 | КТП №5601 | ПО Михайловские Электрические Сети Филиалa "Волгоградэнерго" | Волгоградская область | Волгоградская обл, Клетский р-он, х Манойлин | 10/0,4 | 0.1 | 0.02232 | 0.02232
4086 | КТП №5623 | ПО Михайловские Электрические Сети Филиалa "Волгоградэнерго" | Волгоградская область | Волгоградская обл Клетский р-он, х Манойлин | 10/0,4 | 0.063 | 0.0558 | 0.0558
4087 | КТП №5616 | ПО Михайловские Электрические Сети Филиалa "Волгоградэнерго" | Волгоградская область | Волгоградская обл Клетский р-он, х Манойлин | 10/0,4 | 0.04 | 0.01116 | 0.01116
4088 | КТП №5622 | ПО Михайловские Электрические Сети Филиалa "Волгоградэнерго" | Волгоградская область | Волгоградская обл Клетский р-он, х Манойлин | 10/0,4 | 0.25 | 0.22692 | 0.22692
4089 | КТП №5272 | ПО Михайловские Электрические Сети Филиалa "Волгоградэнерго" | Волгоградская область | Волгоградская обл Клетский р-он, х Калмыковский | 10/0,4 | 0.063 | -0.00651 | -0.00651
4090 | КТП №5278 | ПО Михайловские Электрические Сети Филиалa "Волгоградэнерго" | Волгоградская область | Волгоградская обл Клетский р-он, х Калмыковский | 10/0,4 | 0.04 | -0.01395 | -0.01395
4091 | КТП №5282 | ПО Михайловские Электрические Сети Филиалa "Волгоградэнерго" | Волгоградская область | Волгоградская обл Клетский р-он, х Калмыковский | 10/0,4 | 0.06 | -0.00465 | -0.00465
4092 | КТП №5218 | ПО Михайловские Электрические Сети Филиалa "Волгоградэнерго" | Волгоградская область | Волгоградская обл Клетский р-он, х Калмыковский | 10/0,4 | 0.25 | 0.186 | 0.186
4093 | КТП №5277 | ПО Михайловские Электрические Сети Филиалa "Волгоградэнерго" | Волгоградская область | Волгоградская обл Клетский р-он, х Калмыковский | 10/0,4 | 0.1 | 0.0651 | 0.0651
4094 | КТП №5554 | ПО Михайловские Электрические Сети Филиалa "Волгоградэнерго" | Волгоградская область | Волгоградская обл, Клетский р-он, ст.Кременская | 10/0,4 | 0.1 | 0.07626 | 0.07626
4095 | КТП №5553 | ПО Михайловские Электрические Сети Филиалa "Волгоградэнерго" | Волгоградская область | Волгоградская обл, Клетский р-он, ст.Кременская | 10/0,4 | 0.25 | 0.15531 | 0.15531
4096 | КТП №5522 | ПО Михайловские Электрические Сети Филиалa "Волгоградэнерго" | Волгоградская область | Волгоградская обл Клетский р-он, ст Перекопская | 10/0,4 | 0.025 | 0.01302 | 0.01302
4097 | КТП №5551 | ПО Михайловские Электрические Сети Филиалa "Волгоградэнерго" | Волгоградская область | Волгоградская обл Клетский р-он, ст Перекопская | 10/0,4 | 0.25 | 0.09672 | 0.09672
4098 | КТП №5596 | ПО Михайловские Электрические Сети Филиалa "Волгоградэнерго" | Волгоградская область | Волгоградская обл Клетский р-он, ст Перекопская | 10/0,4 | 0.16 | 0.1116 | 0.1116
4099 | КТП №5555 | ПО Михайловские Электрические Сети Филиалa "Волгоградэнерго" | Волгоградская область | Волгоградская обл Клетский р-он, ст Кременская | 10/0,4 | 0.1 | 0.04371 | 0.04371
4100 | КТП №5505 | ПО Михайловские Электрические Сети Филиалa "Волгоградэнерго" | Волгоградская область | Волгоградская обл, Клетский р-он, ст.Перекопская | 10/0,4 | 0.1 | 0.07068 | 0.05568
4101 | КТП №5552 | ПО Михайловские Электрические Сети Филиалa "Волгоградэнерго" | Волгоградская область | Волгоградская обл, Клетский р-он, ст.Кременская | 10/0,4 | 0.1 | 0.049941 | 0.049941
4102 | КТП №3410 | ПО Михайловские Электрические Сети Филиалa "Волгоградэнерго" | Волгоградская область | Волгоградская обл, Клетский р-он, ст.Кременская | 10/0,4 | 0.25 | 0.05301 | 0.05301
4103 | КТП №5504 | ПО Михайловские Электрические Сети Филиалa "Волгоградэнерго" | Волгоградская область | Волгоградская обл, Клетский р-он, ст.Перекопская | 10/0,4 | 0.1 | 0.02604 | 0.02604
4104 | КТП №5067 | ПО Михайловские Электрические Сети Филиалa "Волгоградэнерго" | Волгоградская область | Волгоградская обл Клетский р-он, х Перелазовский | 10/0,4 | 0.1 | 0.0279 | 0.0279
4105 | КТП №5007 | ПО Михайловские Электрические Сети Филиалa "Волгоградэнерго" | Волгоградская область | Волгоградская обл Клетский р-он, х Перелазовский | 10/0,4 | 0.16 | 0.0558 | 0.0558
4106 | КТП №5224 | ПО Михайловские Электрические Сети Филиалa "Волгоградэнерго" | Волгоградская область | Волгоградская обл Клетский р-он, х Иванцы | 10/0,4 | 0.025 | 0.01395 | 0.01395
4107 | КТП №5428 | ПО Михайловские Электрические Сети Филиалa "Волгоградэнерго" | Волгоградская область | Волгоградская обл Клетский р он , х В-Черенский | 10/0,4 | 0.1 | 0.0372 | 0.0372
4108 | КТП №5201 | ПО Михайловские Электрические Сети Филиалa "Волгоградэнерго" | Волгоградская область | Волгоградская обл Клетский р-он, х Малая Осиновка | 10/0,4 | 0.01 | 0.00465 | 0.00465
4109 | КТП №5086 | ПО Михайловские Электрические Сети Филиалa "Волгоградэнерго" | Волгоградская область | Волгоградская обл Клетский р-он, х Перелазовский | 10/0,4 | 0.04 | 0.0093 | 0.0093
4110 | КТП №5422 | ПО Михайловские Электрические Сети Филиалa "Волгоградэнерго" | Волгоградская область | Волгоградская обл Клетский р-он, х Жирки | 10/0,4 | 0.16 | 0.08835 | 0.08835
4111 | КТП №5210 | ПО Михайловские Электрические Сети Филиалa "Волгоградэнерго" | Волгоградская область | Волгоградская обл Клетский р он , х В-Черенский | 10/0,4 | 0.25 | 0.1674 | 0.1674
4112 | КТП №5253 | ПО Михайловские Электрические Сети Филиалa "Волгоградэнерго" | Волгоградская область | Волгоградская обл Клетский р-он, х Б-Донщинка | 10/0,4 | 0.063 | 0.03534 | 0.03534
4113 | КТП №5205 | ПО Михайловские Электрические Сети Филиалa "Волгоградэнерго" | Волгоградская область | Волгоградская обл Клетский р-он, х Иванцы | 10/0,4 | 0.1 | 0.0744 | 0.0744
4114 | КТП №5423 | ПО Михайловские Электрические Сети Филиалa "Волгоградэнерго" | Волгоградская область | Волгоградская обл Клетский р-он, х Жирки | 10/0,4 | 0.16 | 0.12555 | 0.12555
4115 | КТП №5269 | ПО Михайловские Электрические Сети Филиалa "Волгоградэнерго" | Волгоградская область | Волгоградская обл Клетский р-он, х Перелазовский | 10/0,4 | 0.16 | 0.11904 | 0.11904
4116 | КТП №5235 | ПО Михайловские Электрические Сети Филиалa "Волгоградэнерго" | Волгоградская область | Волгоградская обл Клетский р-он, х Жирки | 10/0,4 | 0.04 | 0.02325 | 0.02325
4117 | КТП №5206 | ПО Михайловские Электрические Сети Филиалa "Волгоградэнерго" | Волгоградская область | Волгоградская обл Клетский р он , х В-Черенский | 10/0,4 | 0.25 | 0.1674 | 0.1674
4118 | КТП №5215 | ПО Михайловские Электрические Сети Филиалa "Волгоградэнерго" | Волгоградская область | Волгоградская обл Клетский р он , х В-Черенский | 10/0,4 | 0.1 | 0.06789 | 0.06789
4119 | КТП №5240 | ПО Михайловские Электрические Сети Филиалa "Волгоградэнерго" | Волгоградская область | Волгоградская обл Клетский р-он, х Н-Царица | 10/0,4 | 0.4 | 0.37014 | 0.37014
4120 | КТП №5227 | ПО Михайловские Электрические Сети Филиалa "Волгоградэнерго" | Волгоградская область | Волгоградская обл, Клетский р-он, х В-Черенский | 10/0,4 | 0.1 | 0.03255 | 0.03255
4121 | КТП №5239 | ПО Михайловские Электрические Сети Филиалa "Волгоградэнерго" | Волгоградская область | Волгоградская обл, Клетский р-он, х Н-Царица | 10/0,4 | 0.1 | 0.0744 | 0.0744
4122 | КТП №5414 | ПО Михайловские Электрические Сети Филиалa "Волгоградэнерго" | Волгоградская область | Волгоградская обл, Клетский р-он, х В-Черенский | 10/0,4 | 0.25 | 0.1581 | 0.1581
4123 | КТП №5211 | ПО Михайловские Электрические Сети Филиалa "Волгоградэнерго" | Волгоградская область | Волгоградская обл, Клетский р-он, х В-Черенский | 10/0,4 | 0.25 | 0.17205 | 0.16005
4124 | КТП №5429 | ПО Михайловские Электрические Сети Филиалa "Волгоградэнерго" | Волгоградская область | Волгоградская обл, Клетский р-он, х В-Черенский | 10/0,4 | 0.063 | 0.00279 | 0.00279
4125 | КТП №5234 | ПО Михайловские Электрические Сети Филиалa "Волгоградэнерго" | Волгоградская область | Волгоградская обл Клетский р-он, х Н-Царица | 10/0,4 | 0.1 | 0.0465 | 0.0465
4126 | КТП №5270 | ПО Михайловские Электрические Сети Филиалa "Волгоградэнерго" | Волгоградская область | Волгоградская обл Клетский р-он, х Перелазовский | 10/0,4 | 0.1 | 0.06975 | 0.06975
4127 | КТП №5275 | ПО Михайловские Электрические Сети Филиалa "Волгоградэнерго" | Волгоградская область | Волгоградская обл Клетский р-он, х Перелазовский | 10/0,4 | 0.1 | 0.06045 | 0.06045
4128 | КТП №5425 | ПО Михайловские Электрические Сети Филиалa "Волгоградэнерго" | Волгоградская область | Волгоградская обл Клетский р он , х В-Черенский | 10/0,4 | 0.16 | 0.09858 | 0.09858
4129 | КТП №5261 | ПО Михайловские Электрические Сети Филиалa "Волгоградэнерго" | Волгоградская область | Волгоградская обл Клетский р-он, х Липовский | 10/0,4 | 0.063 | 0.05394 | 0.05394
4130 | КТП №5231 | ПО Михайловские Электрические Сети Филиалa "Волгоградэнерго" | Волгоградская область | Волгоградская обл Клетский р-он, х Жирки | 10/0,4 | 0.063 | 0.02604 | 0.02604
4131 | КТП №5207 | ПО Михайловские Электрические Сети Филиалa "Волгоградэнерго" | Волгоградская область | Волгоградская обл Клетский р он , х В-Черенский | 10/0,4 | 0.16 | 0.12276 | 0.12276
4132 | КТП №5254 | ПО Михайловские Электрические Сети Филиалa "Волгоградэнерго" | Волгоградская область | Волгоградская обл Клетский р-он, х Малая ДОНЩИНКА | 10/0,4 | 0.063 | 0.05859 | 0.05859
4133 | КТП №5219 | ПО Михайловские Электрические Сети Филиалa "Волгоградэнерго" | Волгоградская область | Волгоградская обл Клетский р он , х В-Черенский | 10/0,4 | 0.25 | 0.22134 | 0.22134
4134 | КТП №5285 | ПО Михайловские Электрические Сети Филиалa "Волгоградэнерго" | Волгоградская область | Волгоградская обл Клетский р он , х Максари | 10/0,4 | 0.063 | 0.01674 | 0.01674
4135 | КТП №5203 | ПО Михайловские Электрические Сети Филиалa "Волгоградэнерго" | Волгоградская область | Волгоградская обл Клетский р он , х В-Черенский | 10/0,4 | 0.1 | 0.0372 | 0.0372
4136 | КТП №5430 | ПО Михайловские Электрические Сети Филиалa "Волгоградэнерго" | Волгоградская область | Волгоградская обл Клетский р он , х В-Черенский | 10/0,4 | 0.1 | 0.04371 | 0.04371
4137 | КТП №5233 | ПО Михайловские Электрические Сети Филиалa "Волгоградэнерго" | Волгоградская область | Волгоградская обл, Клетский р-он, х Н-Царица | 10/0,4 | 0.1 | 0.0279 | 0.0279
4138 | КТП №5263 | ПО Михайловские Электрические Сети Филиалa "Волгоградэнерго" | Волгоградская область | Волгоградская обл Клетский р-он, х Перелазовский | 10/0,4 | 0.1 | 0.0186 | 0.0186
4139 | КТП №5264 | ПО Михайловские Электрические Сети Филиалa "Волгоградэнерго" | Волгоградская область | Волгоградская обл Клетский р-он, х Перелазовский | 10/0,4 | 0.1 | 0.06045 | 0.06045
4140 | КТП №5257 | ПО Михайловские Электрические Сети Филиалa "Волгоградэнерго" | Волгоградская область | Волгоградская обл Клетский р-он, х Перелазовский | 10/0,4 | 0.16 | 0.0837 | 0.0837
4141 | КТП №5284 | ПО Михайловские Электрические Сети Филиалa "Волгоградэнерго" | Волгоградская область | Волгоградская обл Клетский р-он, х Максари | 10/0,4 | 0.04 | 0.02325 | 0.02325
4142 | КТП №5265 | ПО Михайловские Электрические Сети Филиалa "Волгоградэнерго" | Волгоградская область | Волгоградская обл Клетский р-он, х Перелазовский | 10/0,4 | 0.063 | 0.03069 | 0.03069
4143 | КТП №5208 | ПО Михайловские Электрические Сети Филиалa "Волгоградэнерго" | Волгоградская область | Волгоградская обл Клетский р он , х В-Черенский | 10/0,4 | 0.063 | 0.03069 | 0.03069
4144 | КТП №5232 | ПО Михайловские Электрические Сети Филиалa "Волгоградэнерго" | Волгоградская область | Волгоградская обл Клетский р-он, х Н-Царица | 10/0,4 | 0.1 | 0.03255 | 0.03255
4145 | КТП №5209 | ПО Михайловские Электрические Сети Филиалa "Волгоградэнерго" | Волгоградская область | Волгоградская обл Клетский р он , х В-Черенский | 10/0,4 | 0.16 | 0.0744 | 0.0744
4146 | КТП №5302 | ПО Михайловские Электрические Сети Филиалa "Волгоградэнерго" | Волгоградская область | Волгоградская обл Клетский р-он, х Перелазовский | 10/0,4 | 0.04 | 0.0279 | 0.0279
4147 | КТП №5426 | ПО Михайловские Электрические Сети Филиалa "Волгоградэнерго" | Волгоградская область | Волгоградская обл Клетский р он , х В-Черенский | 10/0,4 | 0.16 | 0.1116 | 0.1116
4148 | КТП №5236 | ПО Михайловские Электрические Сети Филиалa "Волгоградэнерго" | Волгоградская область | Волгоградская обл Клетский р-он, х Н-Царица | 10/0,4 | 0.1 | 0.0744 | 0.0744
4149 | КТП №5424 | ПО Михайловские Электрические Сети Филиалa "Волгоградэнерго" | Волгоградская область | Волгоградская обл Клетский р он , х В-Черенский | 10/0,4 | 0.16 | 0.1488 | 0.1488
4150 | КТП №5212 | ПО Михайловские Электрические Сети Филиалa "Волгоградэнерго" | Волгоградская область | Волгоградская обл Клетский р он , х В-Черенский | 10/0,4 | 0.25 | 0.2325 | 0.2325
4151 | КТП №5241 | ПО Михайловские Электрические Сети Филиалa "Волгоградэнерго" | Волгоградская область | Волгоградская обл Клетский р-он, х Н-Царица | 10/0,4 | 0.04 | 0.0093 | 0.0093
4152 | КТП №5085 | ПО Михайловские Электрические Сети Филиалa "Волгоградэнерго" | Волгоградская область | Волгоградская обл, Клетский р-он, ст.Распопинская | 10/0,4 | 0.16 | 0.01674 | 0.01674
4153 | КТП №5059 | ПО Михайловские Электрические Сети Филиалa "Волгоградэнерго" | Волгоградская область | Волгоградская обл, Клетский р-он, ст.Распопинская | 10/0,4 | 0.16 | 0.06138 | 0.06138
4154 | КТП №5057 | ПО Михайловские Электрические Сети Филиалa "Волгоградэнерго" | Волгоградская область | Волгоградская обл, Клетский р-он, ст.Распопинская | 10/0,4 | 0.25 | 0.15996 | 0.15996
4155 | КТП №5074 | ПО Михайловские Электрические Сети Филиалa "Волгоградэнерго" | Волгоградская область | Волгоградская обл, Клетский р-он, ст.Распопинская | 10/0,4 | 0.16 | 0.03069 | 0.03069
4156 | КТП №5056 | ПО Михайловские Электрические Сети Филиалa "Волгоградэнерго" | Волгоградская область | Волгоградская обл Клетский р он , ст Распопинская | 10/0,4 | 0.025 | 0.02046 | 0.02046
4157 | КТП №5061 | ПО Михайловские Электрические Сети Филиалa "Волгоградэнерго" | Волгоградская область | Волгоградская обл Клетский р он , ст Распопинская | 10/0,4 | 0.1 | 0.03534 | 0.03534
4158 | КТП №5058 | ПО Михайловские Электрические Сети Филиалa "Волгоградэнерго" | Волгоградская область | Волгоградская обл Клетский р он , ст Распопинская | 10/0,4 | 0.16 | 0.07161 | 0.07161
4159 | КТП №5064 | ПО Михайловские Электрические Сети Филиалa "Волгоградэнерго" | Волгоградская область | Волгоградская обл Клетский р он , ст Распопинская | 10/0,4 | 0.25 | 0.15066 | 0.15066
4160 | КТП №5082 | ПО Михайловские Электрические Сети Филиалa "Волгоградэнерго" | Волгоградская область | Волгоградская обл Клетский р он , ст Распоинская | 10/0,4 | 0.25 | 0.1674 | 0.1674
4161 | КТП №5080 | ПО Михайловские Электрические Сети Филиалa "Волгоградэнерго" | Волгоградская область | Волгоградская обл, Клетский р-он, ст.Распопинская | 10/0,4 | 0.1 | 0.02325 | 0.02325
4162 | КТП №5062 | ПО Михайловские Электрические Сети Филиалa "Волгоградэнерго" | Волгоградская область | Волгоградская обл, Клетский р-он, ст.Распопинская | 10/0,4 | 0.4 | 0.23622 | 0.23622
4163 | КТП №5084 | ПО Михайловские Электрические Сети Филиалa "Волгоградэнерго" | Волгоградская область | Волгоградская обл, Клетский р-он, ст.Распопинская | 10/0,4 | 0.25 | 0.12462 | 0.12462
4164 | КТП №5083 | ПО Михайловские Электрические Сети Филиалa "Волгоградэнерго" | Волгоградская область | Волгоградская обл, Клетский р-он, ст.Распопинская | 10/0,4 | 0.16 | 0.07812 | 0.07812
4165 | КТП №5516 | ПО Михайловские Электрические Сети Филиалa "Волгоградэнерго" | Волгоградская область | Волгоградская обл Клетский р-он, хПерекопка | 10/0,4 | 0.063 | -0.00558 | -0.00558
4166 | КТП №5530 | ПО Михайловские Электрические Сети Филиалa "Волгоградэнерго" | Волгоградская область | Волгоградская обл, Клетский р-он, х Перекопка | 10/0,4 | 0.063 | 0.036084 | 0.025084
4167 | КТП №5523 | ПО Михайловские Электрические Сети Филиалa "Волгоградэнерго" | Волгоградская область | Волгоградская обл, Клетский р-он, х Перекопка | 10/0,4 | 0.16 | 0.12462 | 0.11962
4168 | КТП №5610 | ПО Михайловские Электрические Сети Филиалa "Волгоградэнерго" | Волгоградская область | Волгоградская обл, Клетский р-он, х Перекопка | 10/0,4 | 0.04 | -0.00093 | -0.00093
4169 | КТП №5512 | ПО Михайловские Электрические Сети Филиалa "Волгоградэнерго" | Волгоградская область | Волгоградская обл, Клетский р-он, х Перекопка | 10/0,4 | 0.315 | 0.10695 | 0.10695
4170 | КТП №5060 | ПО Михайловские Электрические Сети Филиалa "Волгоградэнерго" | Волгоградская область | Волгоградская обл, Клетский р-он, х Перекопка | 10/0,4 | 0.1 | 0.04278 | 0.04278
4171 | КТП №5507 | ПО Михайловские Электрические Сети Филиалa "Волгоградэнерго" | Волгоградская область | Волгоградская обл, Клетский р-он, х Перекопка | 10/0,4 | 0.1 | 0.06882 | 0.05982
4172 | КТП №5513 | ПО Михайловские Электрические Сети Филиалa "Волгоградэнерго" | Волгоградская область | Волгоградская обл Клетский р-он, х Логовский | 10/0,4 | 0.16 | 0.03813 | 0.03813
4173 | КТП №5506 | ПО Михайловские Электрические Сети Филиалa "Волгоградэнерго" | Волгоградская область | Волгоградская обл, Клетский р-он, х Логовский | 10/0,4 | 0.1 | 0.04371 | 0.04371
4174 | КТП №5023 | ПО Михайловские Электрические Сети Филиалa "Волгоградэнерго" | Волгоградская область | Волгоградская обл, Клетский р-он, х Поднижний | 10/0,4 | 0.063 | -0.01674 | -0.01674
4175 | КТП №5006 | ПО Михайловские Электрические Сети Филиалa "Волгоградэнерго" | Волгоградская область | Волгоградская обл, Клетский р-он, х Евстратовский | 10/0,4 | 0.25 | 0.10602 | 0.10602
4176 | КТП №5002 | ПО Михайловские Электрические Сети Филиалa "Волгоградэнерго" | Волгоградская область | Волгоградская обл, Клетский р-он, х Евстратовский | 10/0,4 | 0.16 | 0.01209 | 0.01209
4177 | КТП №5025 | ПО Михайловские Электрические Сети Филиалa "Волгоградэнерго" | Волгоградская область | Волгоградская обл, Клетский р-он, х Евстратовский | 10/0,4 | 0.063 | 0.01953 | 0.01953
4178 | КТП №5005 | ПО Михайловские Электрические Сети Филиалa "Волгоградэнерго" | Волгоградская область | Волгоградская обл, Клетский р-он, х Евстратовский | 10/0,4 | 0.1 | 0.04092 | 0.04092
4179 | КТП №5008 | ПО Михайловские Электрические Сети Филиалa "Волгоградэнерго" | Волгоградская область | Волгоградская обл, Клетский р-он, х Селиванов | 10/0,4 | 0.1 | 0.03162 | 0.03162
4180 | КТП №5010 | ПО Михайловские Электрические Сети Филиалa "Волгоградэнерго" | Волгоградская область | Волгоградская обл, Клетский р-он, х Селиванов | 10/0,4 | 0.16 | 0.07905 | 0.07905
4181 | КТП №5030 | ПО Михайловские Электрические Сети Филиалa "Волгоградэнерго" | Волгоградская область | Волгоградская обл Клетский р он ,Х Платонов | 10/0,4 | 0.025 | 0.01023 | 0.01023
4182 | КТП №5009 | ПО Михайловские Электрические Сети Филиалa "Волгоградэнерго" | Волгоградская область | Волгоградская обл, Клетский р-он, х Захаров | 10/0,4 | 0.16 | 0.07998 | 0.07998
4183 | КТП №5144 | ПО Михайловские Электрические Сети Филиалa "Волгоградэнерго" | Волгоградская область | Волгоградская обл, Клетский р-он, ст.Клетская | 10/0,4 | 0.25 | 0.11439 | 0.11439
4184 | КТП №5409 | ПО Михайловские Электрические Сети Филиалa "Волгоградэнерго" | Волгоградская область | Волгоградская обл Клетский р-он, х Перелазовский | 10/0,4 | 0.04 | 0.01581 | 0.01581
4185 | КТП №5159 | ПО Михайловские Электрические Сети Филиалa "Волгоградэнерго" | Волгоградская область | Волгоградская обл, Клетский р-он, ст Клетская | 10/0,4 | 0.1 | 0.08556 | 0.08556
4186 | КТП №5157 | ПО Михайловские Электрические Сети Филиалa "Волгоградэнерго" | Волгоградская область | Волгоградская обл, Клетский р-он, ст.Клетская | 10/0,4 | 0.25 | 0.17298 | 0.16898
4187 | КТП №5031 | ПО Михайловские Электрические Сети Филиалa "Волгоградэнерго" | Волгоградская область | Волгоградская обл Клетский р он ,Х Платонов | 10/0,4 | 0.1 | 0.02604 | 0.02604
4188 | КТП №5037 | ПО Михайловские Электрические Сети Филиалa "Волгоградэнерго" | Волгоградская область | Волгоградская обл Клетский р он , х Казачий | 10/0,4 | 0.25 | 0.14322 | 0.14322
4189 | КТП №5078 | ПО Михайловские Электрические Сети Филиалa "Волгоградэнерго" | Волгоградская область | Волгоградская обл, Клетский р-он, х Казачий | 10/0,4 | 0.16 | 0.0837 | 0.0837
4190 | КТП №5076 | ПО Михайловские Электрические Сети Филиалa "Волгоградэнерго" | Волгоградская область | Волгоградская обл Клетский р он , ст Клетская | 10/0,4 | 0.16 | 0.0279 | 0.0279
4191 | КТП №5079 | ПО Михайловские Электрические Сети Филиалa "Волгоградэнерго" | Волгоградская область | Волгоградская обл Клетский р он , ст Клетская | 10/0,4 | 0.16 | 0.13206 | 0.13206
4192 | КТП №5022 | ПО Михайловские Электрические Сети Филиалa "Волгоградэнерго" | Волгоградская область | Волгоградская обл, Клетский р-он, х Захаров | 10/0,4 | 0.16 | 0.07533 | 0.07533
4193 | КТП №5026 | ПО Михайловские Электрические Сети Филиалa "Волгоградэнерго" | Волгоградская область | Волгоградская обл Клетский р он , х Захаров | 10/0,4 | 0.1 | 0.0744 | 0.0744
4194 | КТП №5034 | ПО Михайловские Электрические Сети Филиалa "Волгоградэнерго" | Волгоградская область | Волгоградская обл Клетский р он , х Евстратовский | 10/0,4 | 0.25 | 0.1023 | 0.1023
4195 | КТП №5167 | ПО Михайловские Электрические Сети Филиалa "Волгоградэнерго" | Волгоградская область | Волгоградская обл, Клетский р-он, ст.Клетская | 10/0,4 | 0.25 | 0.10974 | 0.10974
4196 | КТП №5580 | ПО Михайловские Электрические Сети Филиалa "Волгоградэнерго" | Волгоградская область | Волгоградская обл, Клетский р-он, х Орехов | 10/0,4 | 0.063 | 0.04557 | 0.04557
4197 | КТП №5003 | ПО Михайловские Электрические Сети Филиалa "Волгоградэнерго" | Волгоградская область | Волгоградская обл, Клетский р-он, х Захаров | 10/0,4 | 0.25 | 0.16368 | 0.16368
4198 | КТП №5004 | ПО Михайловские Электрические Сети Филиалa "Волгоградэнерго" | Волгоградская область | Волгоградская обл, Клетский р-он, х Захаров | 10/0,4 | 0.16 | 0.07998 | 0.07998
4199 | КТП №5052 | ПО Михайловские Электрические Сети Филиалa "Волгоградэнерго" | Волгоградская область | Волгоградская обл, Клетский р-он, х Караженский | 10/0,4 | 0.1 | 0.050685 | 0.050685
4200 | КТП №5068 | ПО Михайловские Электрические Сети Филиалa "Волгоградэнерго" | Волгоградская область | Волгоградская обл Клетский р он , ст Клетская | 10/0,4 | 0.025 | 0.00651 | 0.00651
4201 | КТП №5072 | ПО Михайловские Электрические Сети Филиалa "Волгоградэнерго" | Волгоградская область | Волгоградская обл, Клетский р-он, х Логовский | 10/0,4 | 0.1 | 0.06231 | 0.06231
4202 | КТП №5053 | ПО Михайловские Электрические Сети Филиалa "Волгоградэнерго" | Волгоградская область | Волгоградская обл, Клетский р-он, х Караженский | 10/0,4 | 0.25 | 0.1023 | 0.0923
4203 | КТП №5001 | ПО Михайловские Электрические Сети Филиалa "Волгоградэнерго" | Волгоградская область | Волгоградская обл Клетский р он , х Захаров | 10/0,4 | 0.25 | 0.21111 | 0.21111
4204 | КТП №5155 | ПО Михайловские Электрические Сети Филиалa "Волгоградэнерго" | Волгоградская область | Волгоградская обл Клетский р он , ст Клетская | 10/0,4 | 0.25 | 0.16926 | 0.16926
4205 | КТП №5012 | ПО Михайловские Электрические Сети Филиалa "Волгоградэнерго" | Волгоградская область | Волгоградская обл Клетский р он , х Евстратовский | 10/0,4 | 0.4 | 0.3255 | 0.3255
4206 | КТП №5019 | ПО Михайловские Электрические Сети Филиалa "Волгоградэнерго" | Волгоградская область | Волгоградская обл Клетский р он , ст Клетская | 10/0,4 | 0.063 | 0.04278 | 0.04278
4207 | КТП №5027 | ПО Михайловские Электрические Сети Филиалa "Волгоградэнерго" | Волгоградская область | Волгоградская обл Клетский р он , х Захаров | 10/0,4 | 0.16 | 0.093 | 0.093
4208 | КТП №5018 | ПО Михайловские Электрические Сети Филиалa "Волгоградэнерго" | Волгоградская область | Волгоградская обл, Клетский р-он, х Захаров | 10/0,4 | 0.16 | 0.05952 | 0.05952
4209 | КТП №5028 | ПО Михайловские Электрические Сети Филиалa "Волгоградэнерго" | Волгоградская область | Волгоградская обл Клетский р он , х Казачий | 10/0,4 | 0.16 | 0.06417 | 0.06417
4210 | КТП №5024 | ПО Михайловские Электрические Сети Филиалa "Волгоградэнерго" | Волгоградская область | Волгоградская обл Клетский р он , х Евстратовский | 10/0,4 | 0.25 | 0.22971 | 0.22971
4211 | КТП №5050 | ПО Михайловские Электрические Сети Филиалa "Волгоградэнерго" | Волгоградская область | Волгоградская обл, Клетский р-он, ст.Клетская | 10/0,4 | 0.25 | 0.1488 | 0.1488
4212 | КТП №5089 | ПО Михайловские Электрические Сети Филиалa "Волгоградэнерго" | Волгоградская область | Волгоградская обл, Клетский р-он, ст.Клетская | 10/0,4 | 0.8 | 0.5487 | 0.5487
4213 | КТП №5147 | ПО Михайловские Электрические Сети Филиалa "Волгоградэнерго" | Волгоградская область | Волгоградская обл, Клетский р-он, ст.Клетская | 10/0,4 | 0.1 | 0.053289 | 0.043289
4214 | КТП №5103 | ПО Михайловские Электрические Сети Филиалa "Волгоградэнерго" | Волгоградская область | Волгоградская обл, Клетский р-он, ст.Клетская | 10/0,4 | 0.1 | 0.03348 | 0.03348
4215 | КТП №5041 | ПО Михайловские Электрические Сети Филиалa "Волгоградэнерго" | Волгоградская область | Волгоградская обл, Клетский р-он, ст.Клетская | 10/0,4 | 0.004 | 0.00279 | 0.00279
4216 | КТП №5638 | ПО Михайловские Электрические Сети Филиалa "Волгоградэнерго" | Волгоградская область | Волгоградская обл Клетский р-он, х Ерик | 10/0,4 | 0.1 | 0.05394 | 0.05394
4217 | КТП №5611 | ПО Михайловские Электрические Сети Филиалa "Волгоградэнерго" | Волгоградская область | Волгоградская обл Клетский р-он, х Майоровский | 10/0,4 | 0.04 | 0.00744 | 0.00744
4218 | КТП №5033 | ПО Михайловские Электрические Сети Филиалa "Волгоградэнерго" | Волгоградская область | Волгоградская обл Клетский р-он, х Бузиновка | 10/0,4 | 0.025 | 0.00558 | 0.00558
4219 | КТП №5677 | ПО Михайловские Электрические Сети Филиалa "Волгоградэнерго" | Волгоградская область | Волгоградская обл Клетский р-он, х Бузиновка | 10/0,4 | 0.16 | 0.10416 | 0.10416
4220 | КТП №5679 | ПО Михайловские Электрические Сети Филиалa "Волгоградэнерго" | Волгоградская область | Волгоградская обл Клетский р-он, х Бузиновка | 10/0,4 | 0.063 | 0.01953 | 0.01953
4221 | КТП №5672 | ПО Михайловские Электрические Сети Филиалa "Волгоградэнерго" | Волгоградская область | Волгоградская обл Клетский р-он, х Бузиновка | 10/0,4 | 0.16 | 0.07626 | 0.07626
4222 | КТП №5620 | ПО Михайловские Электрические Сети Филиалa "Волгоградэнерго" | Волгоградская область | Волгоградская обл Клетский р-он, х Майоровский | 10/0,4 | 0.1 | 0.03534 | 0.03534
4223 | КТП №5671 | ПО Михайловские Электрические Сети Филиалa "Волгоградэнерго" | Волгоградская область | Волгоградская обл Клетский р-он, х Бузиновка | 10/0,4 | 0.25 | 0.15624 | 0.15624
4224 | КТП №5636 | ПО Михайловские Электрические Сети Филиалa "Волгоградэнерго" | Волгоградская область | Волгоградская обл Клетский р-он, х Бузиновка | 10/0,4 | 0.16 | 0.12276 | 0.12276
4225 | КТП №5276 | ПО Михайловские Электрические Сети Филиалa "Волгоградэнерго" | Волгоградская область | Волгоградская обл Клетский р-он, х Бузиновка | 10/0,4 | 0.1 | 0.04836 | 0.04836
4226 | КТП №5652 | ПО Михайловские Электрические Сети Филиалa "Волгоградэнерго" | Волгоградская область | Волгоградская обл, Клетский р-он, х В Бузиновка | 10/0,4 | 0.1 | 0.05952 | 0.05952
4227 | КТП №5673 | ПО Михайловские Электрические Сети Филиалa "Волгоградэнерго" | Волгоградская область | Волгоградская обл Клетский р-он, х Бузиновка | 10/0,4 | 0.063 | 0.046686 | 0.046686
4228 | КТП №5286 | ПО Михайловские Электрические Сети Филиалa "Волгоградэнерго" | Волгоградская область | Волгоградская обл, Клетский р-он, х В Бузиновка | 10/0,4 | 0.04 | 0.02418 | 0.02418
4229 | КТП №5676 | ПО Михайловские Электрические Сети Филиалa "Волгоградэнерго" | Волгоградская область | Волгоградская обл, Клетский р-он, х Венцы | 10/0,4 | 0.1 | 0.063426 | 0.063426
4230 | КТП №5674 | ПО Михайловские Электрические Сети Филиалa "Волгоградэнерго" | Волгоградская область | Волгоградская обл Клетский р-он, х Бузиновка | 10/0,4 | 0.063 | 0.00837 | 0.00837
4231 | КТП №5678 | ПО Михайловские Электрические Сети Филиалa "Волгоградэнерго" | Волгоградская область | Волгоградская обл, Клетский р-он, х Муковнин | 10/0,4 | 0.16 | 0.09672 | 0.09672
4232 | КТП №5606 | ПО Михайловские Электрические Сети Филиалa "Волгоградэнерго" | Волгоградская область | Волгоградская обл Клетский р-он, х Бузиновка | 10/0,4 | 0.025 | 0.00651 | 0.00651
4233 | КТП №5650 | ПО Михайловские Электрические Сети Филиалa "Волгоградэнерго" | Волгоградская область | Волгоградская обл Клетский р-он, х Ерик | 10/0,4 | 0.16 | 0.14136 | 0.14136
4234 | КТП №5618 | ПО Михайловские Электрические Сети Филиалa "Волгоградэнерго" | Волгоградская область | Волгоградская обл, Клетский р-он, х В Бузиновка | 10/0,4 | 0.25 | 0.18972 | 0.18972
4235 | КТП №5271 | ПО Михайловские Электрические Сети Филиалa "Волгоградэнерго" | Волгоградская область | Волгоградская обл Клетский р-он, х Бузиновка | 10/0,4 | 0.16 | 0.14415 | 0.14415
4236 | КТП №5653 | ПО Михайловские Электрические Сети Филиалa "Волгоградэнерго" | Волгоградская область | Волгоградская обл Клетский р-он, х Бузиновка | 10/0,4 | 0.063 | 0.01953 | 0.01953
4237 | КТП №5613 | ПО Михайловские Электрические Сети Филиалa "Волгоградэнерго" | Волгоградская область | Волгоградская обл, Клетский р-он, х Майоровский | 10/0,4 | 0.04 | 0.02046 | 0.02046
4238 | КТП №5637 | ПО Михайловские Электрические Сети Филиалa "Волгоградэнерго" | Волгоградская область | Волгоградская обл, Клетский р-он, х Ерик | 10/0,4 | 0.04 | 0.02232 | 0.02232
4239 | КТП №5204 | ПО Михайловские Электрические Сети Филиалa "Волгоградэнерго" | Волгоградская область | Волгоградская обл, Клетский р-он, х Иванушенский. | 10/0,4 | 0.063 | 0.04929 | 0.04929
4240 | КТП №5217 | ПО Михайловские Электрические Сети Филиалa "Волгоградэнерго" | Волгоградская область | Волгоградская обл, Клетский р-он, х. Верхнечеренский | 10/0,4 | 0.16 | 0.07254 | 0.07254
4241 | КТП №5255 | ПО Михайловские Электрические Сети Филиалa "Волгоградэнерго" | Волгоградская область | Волгоградская обл, Клетский р-он, х. Малая Донщинка. | 10/0,4 | 0.063 | -0.00837 | -0.00837
4242 | КТП №5256 | ПО Михайловские Электрические Сети Филиалa "Волгоградэнерго" | Волгоградская область | Волгоградская обл, Клетский р-он, х. Перелазовский | 10/0,4 | 0.063 | -0.00093 | -0.00093
4243 | КТП №5421 | ПО Михайловские Электрические Сети Филиалa "Волгоградэнерго" | Волгоградская область | Волгоградская обл, Клетский р-он, х. Верхнечеренский | 10/0,4 | 0.16 | 0.11625 | 0.11625
4244 | КТП №5612 | ПО Михайловские Электрические Сети Филиалa "Волгоградэнерго" | Волгоградская область | Волгоградская обл, Клетский р-он, х.Майоровский | 10/0,4 | 0.04 | 0.01674 | 0.01674
4245 | КТП №5223 | ПО Михайловские Электрические Сети Филиалa "Волгоградэнерго" | Волгоградская область | Волгоградская обл, Клетский р-он, х Верхнечеренский | 10/0,4 | 0.063 | 0.03534 | 0.03534
4246 | КТП №5651 | ПО Михайловские Электрические Сети Филиалa "Волгоградэнерго" | Волгоградская область | Волгоградская обл, Клетский р-он, х.Верхняя Бузиновка | 10/0,4 | 0.04 | 0.01767 | 0.01767
4247 | КТП №5063 | ПО Михайловские Электрические Сети Филиалa "Волгоградэнерго" | Волгоградская область | Волгоградская обл, Клетский р-он, ст. Распопинская | 10/0,4 | 0.1 | 0.06789 | 0.06789
4248 | КТП №5644 | ПО Михайловские Электрические Сети Филиалa "Волгоградэнерго" | Волгоградская область | Волгоградская обл, Клетский р-он, х. Борисов | 10/0,4 | 0.025 | -0.00372 | -0.00372
4249 | КТП №5220 | ПО Михайловские Электрические Сети Филиалa "Волгоградэнерго" | Волгоградская область | Волгоградская обл, Клетский р-он, х. Верхнечеренский | 10/0,4 | 0.063 | 0.02604 | 0.02604
4250 | КТП №5268 | ПО Михайловские Электрические Сети Филиалa "Волгоградэнерго" | Волгоградская область | Волгоградская обл, Клетский р-он, х. Липовский | 10/0,4 | 0.063 | 0.03162 | 0.03162
4251 | КТП №5402 | ПО Михайловские Электрические Сети Филиалa "Волгоградэнерго" | Волгоградская область | Волгоградская обл, Клетский р-он, з. Перелазовский | 10/0,4 | 0.1 | 0.05952 | 0.05952
4252 | КТП №5405 | ПО Михайловские Электрические Сети Филиалa "Волгоградэнерго" | Волгоградская область | Волгоградская обл, Клетский р-он, з. Перелазовский | 10/0,4 | 0.1 | 0.05673 | 0.05673
4253 | КТП №5408 | ПО Михайловские Электрические Сети Филиалa "Волгоградэнерго" | Волгоградская область | Волгоградская обл, Клетский р-он, ст. Кременская | 10/0,4 | 0.025 | 0.02232 | 0.02232
4254 | КТП №5410 | ПО Михайловские Электрические Сети Филиалa "Волгоградэнерго" | Волгоградская область | Волгоградская обл, Клетский р-он, х. Максари | 10/0,4 | 0.16 | 0.07068 | 0.07068
4255 | КТП №5416 | ПО Михайловские Электрические Сети Филиалa "Волгоградэнерго" | Волгоградская область | Волгоградская обл, Клетский р-он, х. Малая Донщинка. | 10/0,4 | 0.063 | 0.02883 | 0.02883
4256 | КТП №5508 | ПО Михайловские Электрические Сети Филиалa "Волгоградэнерго" | Волгоградская область | Волгоградская обл, Клетский р-он, х Ярки | 10/0,4 | 0.16 | 0.06138 | 0.06138
4257 | КТП №5104 | ПО Михайловские Электрические Сети Филиалa "Волгоградэнерго" | Волгоградская область | Волгоградская обл, Клетский р-он, х В Бузиновка | 10/0,4 | 0.16 | 0.09114 | 0.09114
4258 | КТП №5070 | ПО Михайловские Электрические Сети Филиалa "Волгоградэнерго" | Волгоградская область | Волгоградская обл, Клетский р-он, х В Бузиновка | 10/0,4 | 0.16 | 0.03627 | 0.03627
4259 | КТП №5017 | ПО Михайловские Электрические Сети Филиалa "Волгоградэнерго" | Волгоградская область | Волгоградская обл, Клетский р-он, х В Бузиновка | 10/0,4 | 0.04 | 0.02697 | 0.02697
4260 | КТП №5528 | ПО Михайловские Электрические Сети Филиалa "Волгоградэнерго" | Волгоградская область | Волгоградская обл, Клетский р-он, х Ярки | 10/0,4 | 0.16 | 0.03162 | 0.03162
4261 | КТП №5571 | ПО Михайловские Электрические Сети Филиалa "Волгоградэнерго" | Волгоградская область | Волгоградская обл, Клетский р-он, х Венцы | 10/0,4 | 0.025 | 0.0093 | 0.0093
4262 | КТП №5605 | ПО Михайловские Электрические Сети Филиалa "Волгоградэнерго" | Волгоградская область | Волгоградская обл, Клетский р-он, х В Бузиновка | 10/0,4 | 0.1 | 0.06882 | 0.06882
4263 | КТП №5643 | ПО Михайловские Электрические Сети Филиалa "Волгоградэнерго" | Волгоградская область | Волгоградская обл, Клетский р-он, х Борисы | 10/0,4 | 0.025 | -0.00093 | -0.00093
4264 | КТП №5645 | ПО Михайловские Электрические Сети Филиалa "Волгоградэнерго" | Волгоградская область | Волгоградская обл, Клетский р-он, х Борисы | 10/0,4 | 0.1 | 0.08184 | 0.07284
4265 | КТП №5646 | ПО Михайловские Электрические Сети Филиалa "Волгоградэнерго" | Волгоградская область | Волгоградская обл, Клетский р-он, х Н Бузиновка | 10/0,4 | 0.1 | 0.05952 | 0.05952
4266 | КТП №5675 | ПО Михайловские Электрические Сети Филиалa "Волгоградэнерго" | Волгоградская область | Волгоградская обл, Клетский р-он, х В Бузиновка | 10/0,4 | 0.25 | 0.17484 | 0.17484
4267 | КТП №5680 | ПО Михайловские Электрические Сети Филиалa "Волгоградэнерго" | Волгоградская область | Волгоградская обл, Клетский р-он, х Муковнин | 10/0,4 | 0.025 | 0.017484 | 0.017484
4268 | КТП №5647 | ПО Михайловские Электрические Сети Филиалa "Волгоградэнерго" | Волгоградская область | Волгоградская обл, Клетский р-он, х ВНБузиновка | 10/0,4 | 0.01 | 0.005487 | 0.005487
4269 | КТП №6091 | ПО Михайловские Электрические Сети Филиалa "Волгоградэнерго" | Волгоградская область | Волгоградская обл, Фроловский р-он, СПК Гуляевский | 10/0,4 | 0.1 | 0.091512 | 0.091512
4270 | КТП №6351 | ПО Михайловские Электрические Сети Филиалa "Волгоградэнерго" | Волгоградская область | Волгоградская обл, Фроловский р-он, УДОЛ Сосна | 10/0,4 | 0.16 | 0.14815 | 0.14815
4271 | КТП №6353 | ПО Михайловские Электрические Сети Филиалa "Волгоградэнерго" | Волгоградская область | Волгоградская обл, Фроловский р-он, х.Летовский | 10/0,4 | 0.063 | 0.047709 | 0.047709
4272 | КТП №6991 | ПО Михайловские Электрические Сети Филиалa "Волгоградэнерго" | Волгоградская область | Волгоградская обл, Фроловский р-он, СТФ | 10/0,4 | 0.1 | 0.087606 | 0.087606
4273 | КТП №6317 | ПО Михайловские Электрические Сети Филиалa "Волгоградэнерго" | Волгоградская область | Волгоградская обл, Фроловский р-он, х.Кр.Липки | 10/0,4 | 0.16 | 0.13346 | 0.13346
4274 | КТП №6352 | ПО Михайловские Электрические Сети Филиалa "Волгоградэнерго" | Волгоградская область | Волгоградская обл, Фроловский р-он, х.Н.Паника | 10/0,4 | 0.16 | 0.13587 | 0.13517
4275 | КТП №6327 | ПО Михайловские Электрические Сети Филиалa "Волгоградэнерго" | Волгоградская область | Волгоградская обл, Фроловский р-он, х.Шлях | 10/0,4 | 0.25 | 0.20888 | 0.20888
4276 | КТП №6331 | ПО Михайловские Электрические Сети Филиалa "Волгоградэнерго" | Волгоградская область | Волгоградская обл, Фроловский р-он, х.Кр.Липки | 10/0,4 | 0.25 | 0.19623 | 0.19623
4277 | КТП №6314 | ПО Михайловские Электрические Сети Филиалa "Волгоградэнерго" | Волгоградская область | Волгоградская обл, Фроловский р-он, х.Н.Паника | 10/0,4 | 0.025 | 0.02232 | 0.02232
4278 | КТП №6315 | ПО Михайловские Электрические Сети Филиалa "Волгоградэнерго" | Волгоградская область | Волгоградская обл, Фроловский р-он, х.Шлях | 10/0,4 | 0.25 | 0.23045 | 0.23045
4279 | КТП №6304 | ПО Михайловские Электрические Сети Филиалa "Волгоградэнерго" | Волгоградская область | Волгоградская обл, Фроловский р-он, х.Н.Паника | 10/0,4 | 0.16 | 0.14694 | 0.14694
4280 | КТП №6318 | ПО Михайловские Электрические Сети Филиалa "Волгоградэнерго" | Волгоградская область | Волгоградская обл, Фроловский р-он, х.Кр.Липки | 10/0,4 | 0.063 | 0.043524 | 0.043524
4281 | КТП №6332 | ПО Михайловские Электрические Сети Филиалa "Волгоградэнерго" | Волгоградская область | Волгоградская обл, Фроловский р-он, х.Кр.Липки | 10/0,4 | 0.1 | 0.064728 | 0.064728
4282 | КТП №6333 | ПО Михайловские Электрические Сети Филиалa "Волгоградэнерго" | Волгоградская область | Волгоградская обл, Фроловский р-он, х.Кр.Липки | 10/0,4 | 0.16 | 0.13764 | 0.13764
4283 | КТП №6334 | ПО Михайловские Электрические Сети Филиалa "Волгоградэнерго" | Волгоградская область | Волгоградская обл, Фроловский р-он, х.Кр.Липки | 10/0,4 | 0.063 | 0.035247 | 0.035247
4284 | КТП №6335 | ПО Михайловские Электрические Сети Филиалa "Волгоградэнерго" | Волгоградская область | Волгоградская обл, Фроловский р-он, х.Кр.Липки | 10/0,4 | 0.063 | 0.055335 | 0.055335
4285 | КТП №6301 | ПО Михайловские Электрические Сети Филиалa "Волгоградэнерго" | Волгоградская область | Волгоградская обл, Фроловский р-он, х.Н.Паника | 10/0,4 | 0.25 | 0.2219 | 0.2219
4286 | КТП №6032 | ПО Михайловские Электрические Сети Филиалa "Волгоградэнерго" | Волгоградская область | Волгоградская обл, Фроловский р-он, х.Шуруповский | 6/0,4 | 0.1 | 0.080166 | 0.080166
4287 | КТП №6030 | ПО Михайловские Электрические Сети Филиалa "Волгоградэнерго" | Волгоградская область | Волгоградская обл, Фроловский р-он, х.Шуруповский | 6/0,4 | 0.16 | 0.12881 | 0.12881
4288 | КТП №6035 | ПО Михайловские Электрические Сети Филиалa "Волгоградэнерго" | Волгоградская область | Волгоградская обл, Фроловский р-он, х.Шуруповский | 6/0,4 | 0.25 | 0.22683 | 0.22683
4289 | КТП №6038 | ПО Михайловские Электрические Сети Филиалa "Волгоградэнерго" | Волгоградская область | Волгоградская обл, Фроловский р-он, х.Шуруповский | 6/0,4 | 0.16 | 0.1448 | 0.1448
4290 | КТП №6039 | ПО Михайловские Электрические Сети Филиалa "Волгоградэнерго" | Волгоградская область | Волгоградская обл, г.Фролово, ул.Звездная | 6/0,4 | 0.1 | 0.082863 | 0.082863
4291 | КТП №6040 | ПО Михайловские Электрические Сети Филиалa "Волгоградэнерго" | Волгоградская область | Волгоградская обл, г.Фролово, ул.Звездная | 6/0,4 | 0.1 | 0.091047 | 0.091047
4292 | КТП №6016 | ПО Михайловские Электрические Сети Филиалa "Волгоградэнерго" | Волгоградская область | Волгоградская обл, Фроловский р-он, х.Шуруповский | 6/0,4 | 0.4 | 0.36177 | 0.34977
4293 | КТП №6031 | ПО Михайловские Электрические Сети Филиалa "Волгоградэнерго" | Волгоградская область | Волгоградская обл, Фроловский р-он, х.Шуруповский | 6/0,4 | 0.25 | 0.19948 | 0.19948
4294 | КТП №6229 | ПО Михайловские Электрические Сети Филиалa "Волгоградэнерго" | Волгоградская область | Волгоградская обл, Фроловский р-он, х.Шуруповский | 6/0,4 | 0.4 | 0.36986 | 0.36986
4295 | КТП №6007 | ПО Михайловские Электрические Сети Филиалa "Волгоградэнерго" | Волгоградская область | Волгоградская обл, Фроловский р-он, х.Шуруповский | 6/0,4 | 0.16 | 0.13318 | 0.13318
4296 | КТП №6034 | ПО Михайловские Электрические Сети Филиалa "Волгоградэнерго" | Волгоградская область | Волгоградская обл, Фроловский р-он, х.Шуруповский | 6/0,4 | 0.4 | 0.3693 | 0.3693
4297 | КТП №6033 | ПО Михайловские Электрические Сети Филиалa "Волгоградэнерго" | Волгоградская область | Волгоградская обл, Фроловский р-он, х.Шуруповский | 6/0,4 | 0.1 | 0.083049 | 0.083049
4298 | КТП №6037 | ПО Михайловские Электрические Сети Филиалa "Волгоградэнерго" | Волгоградская область | Волгоградская обл, Фроловский р-он, х.Шуруповский | 6/0,4 | 0.25 | 0.2325 | 0.2325
4299 | КТП №6075 | ПО Михайловские Электрические Сети Филиалa "Волгоградэнерго" | Волгоградская область | Волгоградская обл, Фроловский р-он, х.Грачи | 6/0,4 | 0.1 | 0.066774 | 0.066774
4300 | КТП №6001 | ПО Михайловские Электрические Сети Филиалa "Волгоградэнерго" | Волгоградская область | Волгоградская обл, Фроловский р-он, г.Фролово | 6/0,4 | 0.16 | 0.14648 | 0.14648
4301 | КТП №6072 | ПО Михайловские Электрические Сети Филиалa "Волгоградэнерго" | Волгоградская область | Волгоградская обл, Фроловский р-он, х.Грачи | 6/0,4 | 0.1 | 0.076818 | 0.076818
4302 | КТП №6051 | ПО Михайловские Электрические Сети Филиалa "Волгоградэнерго" | Волгоградская область | Волгоградская обл, Фроловский р-он, х.Ветютнев | 6/0,4 | 0.16 | 0.12099 | 0.12099
4303 | КТП №6076 | ПО Михайловские Электрические Сети Филиалa "Волгоградэнерго" | Волгоградская область | Волгоградская обл, Фроловский р-он, х.Грачи | 6/0,4 | 0.1 | 0.067704 | 0.067704
4304 | КТП №6009 | ПО Михайловские Электрические Сети Филиалa "Волгоградэнерго" | Волгоградская область | Волгоградская обл, Фроловский р-он, х.Гуляевский | 6/0,4 | 0.1 | 0.077562 | 0.077562
4305 | КТП №6005 | ПО Михайловские Электрические Сети Филиалa "Волгоградэнерго" | Волгоградская область | Волгоградская обл, Фроловский р-он, х.Гуляевский | 6/0,4 | 0.1 | 0.060822 | 0.060822
4306 | КТП №6739 | ПО Михайловские Электрические Сети Филиалa "Волгоградэнерго" | Волгоградская область | Волгоградская обл, Фроловский р-он, х.Кашулино | 10/0,4 | 0.16 | 0.13299 | 0.13299
4307 | КТП №6058 | ПО Михайловские Электрические Сети Филиалa "Волгоградэнерго" | Волгоградская область | Волгоградская обл, Фроловский р-он, х.Ветютнев | 6/0,4 | 0.063 | 0.045849 | 0.045849
4308 | КТП №6046 | ПО Михайловские Электрические Сети Филиалa "Волгоградэнерго" | Волгоградская область | Волгоградская обл, Фроловский р-он, п.Школьный | 6/0,4 | 0.25 | 0.22487 | 0.22487
4309 | КТП №6003 | ПО Михайловские Электрические Сети Филиалa "Волгоградэнерго" | Волгоградская область | Волгоградская обл, Фроловский р-он, х.Ветютнев | 6/0,4 | 0.25 | 0.1979 | 0.1829
4310 | КТП №6010 | ПО Михайловские Электрические Сети Филиалa "Волгоградэнерго" | Волгоградская область | Волгоградская обл, Фроловский р-он, х.Гуляевский | 6/0,4 | 0.063 | 0.04185 | 0.04185
4311 | КТП №6044 | ПО Михайловские Электрические Сети Филиалa "Волгоградэнерго" | Волгоградская область | Волгоградская обл, Фроловский р-он, х.Колобродов | 6/0,4 | 0.025 | 0.012834 | 0.012834
4312 | КТП №6060 | ПО Михайловские Электрические Сети Филиалa "Волгоградэнерго" | Волгоградская область | Волгоградская обл, Фроловский р-он, х.Ветютнев | 6/0,4 | 0.16 | 0.11997 | 0.11997
4313 | КТП №6071 | ПО Михайловские Электрические Сети Филиалa "Волгоградэнерго" | Волгоградская область | Волгоградская обл, Фроловский р-он, х.Скачки | 6/0,4 | 0.1 | 0.080538 | 0.080538
4314 | КТП №6073 | ПО Михайловские Электрические Сети Филиалa "Волгоградэнерго" | Волгоградская область | Волгоградская обл, Фроловский р-он, х.Грачи | 6/0,4 | 0.1 | 0.078957 | 0.078957
4315 | КТП №6057 | ПО Михайловские Электрические Сети Филиалa "Волгоградэнерго" | Волгоградская область | Волгоградская обл, Фроловский р-он, х.Колобродов | 6/0,4 | 0.04 | 0.036549 | 0.036549
4316 | КТП №6045 | ПО Михайловские Электрические Сети Филиалa "Волгоградэнерго" | Волгоградская область | Волгоградская обл, Фроловский р-он, х.Колобродов | 6/0,4 | 0.1 | 0.071889 | 0.071889
4317 | КТП №6012 | ПО Михайловские Электрические Сети Филиалa "Волгоградэнерго" | Волгоградская область | Волгоградская обл, Фроловский р-он, х.Ветютнев | 6/0,4 | 0.063 | 0.047988 | 0.047988
4318 | КТП №6052 | ПО Михайловские Электрические Сети Филиалa "Волгоградэнерго" | Волгоградская область | Волгоградская обл, Фроловский р-он, х.Синяевский | 6/0,4 | 0.1 | 0.07905 | 0.07905
4319 | КТП №6074 | ПО Михайловские Электрические Сети Филиалa "Волгоградэнерго" | Волгоградская область | Волгоградская обл, Фроловский р-он, х.Грачи | 6/0,4 | 0.25 | 0.18284 | 0.16784
4320 | КТП №6324 | ПО Михайловские Электрические Сети Филиалa "Волгоградэнерго" | Волгоградская область | Волгоградская обл, Фроловский р-он, х.Ветютнев | 6/0,4 | 0.1 | 0.088815 | 0.088815
4321 | КТП №6313 | ПО Михайловские Электрические Сети Филиалa "Волгоградэнерго" | Волгоградская область | Волгоградская обл, Фроловский р-он, х.Ветютнев | 6/0,4 | 0.1 | 0.077562 | 0.077562
4322 | КТП №6047 | ПО Михайловские Электрические Сети Филиалa "Волгоградэнерго" | Волгоградская область | Волгоградская обл, Фроловский р-он, х.Падок | 6/0,4 | 0.063 | 0.055986 | 0.043986
4323 | КТП №6306 | ПО Михайловские Электрические Сети Филиалa "Волгоградэнерго" | Волгоградская область | Волгоградская обл, Фроловский р-он, х.Ветютнев | 6/0,4 | 0.16 | 0.13931 | 0.13931
4324 | КТП №6043 | ПО Михайловские Электрические Сети Филиалa "Волгоградэнерго" | Волгоградская область | Волгоградская обл, Фроловский р-он, х.Колобродов | 6/0,4 | 0.1 | 0.078678 | 0.078678
4325 | КТП №6055 | ПО Михайловские Электрические Сети Филиалa "Волгоградэнерго" | Волгоградская область | Волгоградская обл, Фроловский р-он, х.Ветютнев | 6/0,4 | 0.25 | 0.21027 | 0.18327
4326 | КТП №6128 | ПО Михайловские Электрические Сети Филиалa "Волгоградэнерго" | Волгоградская область | Волгоградская обл, Фроловский р-он, п.Арчединского Лесхоза | 6/0,4 | 0.16 | 0.14499 | 0.12999
4327 | КТП №6008 | ПО Михайловские Электрические Сети Филиалa "Волгоградэнерго" | Волгоградская область | Волгоградская обл, Фроловский р-он, х.Ветютнев | 6/0,4 | 0.25 | 0.22404 | 0.22404
4328 | КТП №6006 | ПО Михайловские Электрические Сети Филиалa "Волгоградэнерго" | Волгоградская область | Волгоградская обл, Фроловский р-он, х.Гуляевский | 6/0,4 | 0.16 | 0.14173 | 0.14173
4329 | КТП №6041 | ПО Михайловские Электрические Сети Филиалa "Волгоградэнерго" | Волгоградская область | Волгоградская обл, Фроловский р-он, п.Арчединского Лесхоза | 6/0,4 | 0.4 | 0.35498 | 0.35498
4330 | КТП №6015 | ПО Михайловские Электрические Сети Филиалa "Волгоградэнерго" | Волгоградская область | Волгоградская обл, Фроловский р-он, х.Гуляевский | 6/0,4 | 0.16 | 0.14275 | 0.14275
4331 | КТП №6013 | ПО Михайловские Электрические Сети Филиалa "Волгоградэнерго" | Волгоградская область | Волгоградская обл, Фроловский р-он, х.Ветютнев | 6/0,4 | 0.25 | 0.2325 | 0.2325
4332 | КТП №6136 | ПО Михайловские Электрические Сети Филиалa "Волгоградэнерго" | Волгоградская область | Волгоградская обл, Фроловский р-он, х.Амелин | 6/0,4 | 0.025 | 0.01488 | 0.01488
4333 | КТП №6009 | ПО Михайловские Электрические Сети Филиалa "Волгоградэнерго" | Волгоградская область | Волгоградская обл, Фроловский р-он, х.Гуляевский | 6/0,4 | 0.1 | 0.077562 | 0.077562
4334 | КТП №6106 | ПО Михайловские Электрические Сети Филиалa "Волгоградэнерго" | Волгоградская область | Волгоградская обл, Фроловский р-он, х.Амелин | 6/0,4 | 0.16 | 0.1222 | 0.1222
4335 | КТП №6135 | ПО Михайловские Электрические Сети Филиалa "Волгоградэнерго" | Волгоградская область | Волгоградская обл, Фроловский р-он, х.Амелин | 6/0,4 | 0.063 | 0.047337 | 0.047337
4336 | КТП №6109 | ПО Михайловские Электрические Сети Филиалa "Волгоградэнерго" | Волгоградская область | Волгоградская обл, Фроловский р-он, х.Перфиловский | 6/0,4 | 0.1 | 0.081282 | 0.081282
4337 | КТП №6133 | ПО Михайловские Электрические Сети Филиалa "Волгоградэнерго" | Волгоградская область | Волгоградская обл, Фроловский р-он, х.Амелин | 6/0,4 | 0.025 | 0.012183 | 0.012183
4338 | КТП №6111 | ПО Михайловские Электрические Сети Филиалa "Волгоградэнерго" | Волгоградская область | Волгоградская обл, Фроловский р-он, х.Амелин | 6/0,4 | 0.16 | 0.1462 | 0.1462
4339 | КТП №6140 | ПО Михайловские Электрические Сети Филиалa "Волгоградэнерго" | Волгоградская область | Волгоградская обл, Фроловский р-он, х.Перфиловский | 6/0,4 | 0.1 | 0.078585 | 0.078585
4340 | КТП №6107 | ПО Михайловские Электрические Сети Филиалa "Волгоградэнерго" | Волгоградская область | Волгоградская обл, Фроловский р-он, х.Амелин | 6/0,4 | 0.025 | 0.023064 | 0.023064
4341 | КТП №6138 | ПО Михайловские Электрические Сети Филиалa "Волгоградэнерго" | Волгоградская область | Волгоградская обл, Фроловский р-он, х.Амелин | 6/0,4 | 0.25 | 0.23027 | 0.23027
4342 | КТП №6115 | ПО Михайловские Электрические Сети Филиалa "Волгоградэнерго" | Волгоградская область | Волгоградская обл, Фроловский р-он, х.Перфиловский | 6/0,4 | 0.16 | 0.14164 | 0.14164
4343 | КТП №6101 | ПО Михайловские Электрические Сети Филиалa "Волгоградэнерго" | Волгоградская область | Волгоградская обл, Фроловский р-он, х.Амелин | 6/0,4 | 0.16 | 0.14517 | 0.14517
4344 | КТП №6216 | ПО Михайловские Электрические Сети Филиалa "Волгоградэнерго" | Волгоградская область | Волгоградская обл, Фроловский р-он, С.Н. | 6/0,4 | 0.25 | 0.23073 | 0.23073
4345 | КТП №6114 | ПО Михайловские Электрические Сети Филиалa "Волгоградэнерго" | Волгоградская область | Волгоградская обл, Фроловский р-он, х.Амелин | 6/0,4 | 0.1 | 0.086676 | 0.086676
4346 | КТП №6125 | ПО Михайловские Электрические Сети Филиалa "Волгоградэнерго" | Волгоградская область | Волгоградская обл, Фроловский р-он, х.Амелин | 6/0,4 | 0.25 | 0.23204 | 0.23204
4347 | КТП №6110 | ПО Михайловские Электрические Сети Филиалa "Волгоградэнерго" | Волгоградская область | Волгоградская обл, Фроловский р-он, х.Амелин | 6/0,4 | 0.16 | 0.14815 | 0.14815
4348 | КТП №6338 | ПО Михайловские Электрические Сети Филиалa "Волгоградэнерго" | Волгоградская область | Волгоградская обл, Фроловский р-он, х.Амелин | 6/0,4 | 0.25 | 0.22897 | 0.22897
4349 | КТП №6212 | ПО Михайловские Электрические Сети Филиалa "Волгоградэнерго" | Волгоградская область | Волгоградская обл, Фроловский р-он, х.Кирпичный | 6/0,4 | 0.05 | 0.043152 | 0.043152
4350 | КТП №6113 | ПО Михайловские Электрические Сети Филиалa "Волгоградэнерго" | Волгоградская область | Волгоградская обл, Фроловский р-он, х.Терновский | 6/0,4 | 0.063 | 0.051429 | 0.051429
4351 | КТП №6104 | ПО Михайловские Электрические Сети Филиалa "Волгоградэнерго" | Волгоградская область | Волгоградская обл, Фроловский р-он, х.Терновский | 6/0,4 | 0.25 | 0.21995 | 0.21995
4352 | КТП №6124 | ПО Михайловские Электрические Сети Филиалa "Волгоградэнерго" | Волгоградская область | Волгоградская обл, Фроловский р-он, х.Калиновский | 6/0,4 | 0.063 | 0.046035 | 0.046035
4353 | КТП №6105 | ПО Михайловские Электрические Сети Филиалa "Волгоградэнерго" | Волгоградская область | Волгоградская обл, Фроловский р-он, х.Терновский | 6/0,4 | 0.063 | 0.041013 | 0.041013
4354 | КТП №6102 | ПО Михайловские Электрические Сети Филиалa "Волгоградэнерго" | Волгоградская область | Волгоградская обл, Фроловский р-он, х.Калиновский | 6/0,4 | 0.16 | 0.13253 | 0.12053
4355 | КТП №6121 | ПО Михайловские Электрические Сети Филиалa "Волгоградэнерго" | Волгоградская область | Волгоградская обл, Фроловский р-он, х.Терновский | 6/0,4 | 0.063 | 0.046593 | 0.046593
4356 | КТП №6126 | ПО Михайловские Электрические Сети Филиалa "Волгоградэнерго" | Волгоградская область | Волгоградская обл, Фроловский р-он, х.Терновский | 6/0,4 | 0.063 | 0.051336 | 0.051336
4357 | КТП №6202 | ПО Михайловские Электрические Сети Филиалa "Волгоградэнерго" | Волгоградская область | Волгоградская обл, Фроловский р-он, п.Лычак | 6/0,4 | 0.1 | 0.073284 | 0.073284
4358 | КТП №6129 | ПО Михайловские Электрические Сети Филиалa "Волгоградэнерго" | Волгоградская область | Волгоградская обл, Фроловский р-он, х.Терновский | 6/0,4 | 0.16 | 0.10732 | 0.10732
4359 | КТП №6232 | ПО Михайловские Электрические Сети Филиалa "Волгоградэнерго" | Волгоградская область | Волгоградская обл, Фроловский р-он, х.Садовый | 6/0,4 | 0.063 | 0.055893 | 0.055893
4360 | КТП №6108 | ПО Михайловские Электрические Сети Филиалa "Волгоградэнерго" | Волгоградская область | Волгоградская обл, Фроловский р-он, х.Терновский | 6/0,4 | 0.063 | 0.054591 | 0.054591
4361 | КТП №6103 | ПО Михайловские Электрические Сети Филиалa "Волгоградэнерго" | Волгоградская область | Волгоградская обл, Фроловский р-он, х.Терновский | 6/0,4 | 0.063 | 0.036735 | 0.036735
4362 | КТП №6209 | ПО Михайловские Электрические Сети Филиалa "Волгоградэнерго" | Волгоградская область | Волгоградская обл, Фроловский р-он, п.Лычак | 6/0,4 | 0.4 | 0.34215 | 0.34215
4363 | КТП №6205 | ПО Михайловские Электрические Сети Филиалa "Волгоградэнерго" | Волгоградская область | Волгоградская обл, Фроловский р-он, п.Лычак | 6/0,4 | 0.1 | 0.078771 | 0.078771
4364 | КТП №6130 | ПО Михайловские Электрические Сети Филиалa "Волгоградэнерго" | Волгоградская область | Волгоградская обл, Фроловский р-он, х.Терновский | 6/0,4 | 0.16 | 0.14015 | 0.14015
4365 | КТП №6120 | ПО Михайловские Электрические Сети Филиалa "Волгоградэнерго" | Волгоградская область | Волгоградская обл, Фроловский р-он, х.Терновский | 6/0,4 | 0.063 | 0.054498 | 0.054498
4366 | КТП №6218 | ПО Михайловские Электрические Сети Филиалa "Волгоградэнерго" | Волгоградская область | Волгоградская обл, Фроловский р-он, п.Лычак | 6/0,4 | 0.1 | 0.085095 | 0.085095
4367 | КТП №6056 | ПО Михайловские Электрические Сети Филиалa "Волгоградэнерго" | Волгоградская область | Волгоградская обл, Фроловский р-он, х.Гуляевский | 6/0,4 | 0.025 | -0.010137 | -0.022137
4368 | КТП №6211 | ПО Михайловские Электрические Сети Филиалa "Волгоградэнерго" | Волгоградская область | Волгоградская обл, Фроловский р-он, п.Лычак | 6/0,4 | 0.16 | 0.14787 | 0.14787
4369 | КТП №6220 | ПО Михайловские Электрические Сети Филиалa "Волгоградэнерго" | Волгоградская область | Волгоградская обл, г.Фролово | 6/0,4 | 0.063 | 0.057288 | 0.057288
4370 | КТП №6204 | ПО Михайловские Электрические Сети Филиалa "Волгоградэнерго" | Волгоградская область | Волгоградская обл, Фроловский р-он, п.Кирпичный | 6/0,4 | 0.25 | 0.21353 | 0.21353
4371 | КТП №6123 | ПО Михайловские Электрические Сети Филиалa "Волгоградэнерго" | Волгоградская область | Волгоградская обл, Фроловский р-он, х.Терновский | 6/0,4 | 0.16 | 0.14843 | 0.14843
4372 | КТП №6990 | ПО Михайловские Электрические Сети Филиалa "Волгоградэнерго" | Волгоградская область | Волгоградская обл, г.Фролово, ул.Урожайная | 6/0,4 | 0.1 | 0.079329 | 0.079329
4373 | КТП №6214 | ПО Михайловские Электрические Сети Филиалa "Волгоградэнерго" | Волгоградская область | Волгоградская обл, Фроловский р-он, п.Лычак | 6/0,4 | 0.1 | 0.093 | 0.093
4374 | КТП №6235 | ПО Михайловские Электрические Сети Филиалa "Волгоградэнерго" | Волгоградская область | Волгоградская обл, г.Фролово ВПЖТ | 6/0,4 | 0.4 | 0.36754 | 0.36754
4375 | КТП №6223 | ПО Михайловские Электрические Сети Филиалa "Волгоградэнерго" | Волгоградская область | Волгоградская обл, Фроловский р-он, х.Зеленовский | 6/0,4 | 0.063 | 0.056358 | 0.056358
4376 | КТП №6230 | ПО Михайловские Электрические Сети Филиалa "Волгоградэнерго" | Волгоградская область | Волгоградская обл, Фроловский р-он, п.Лычак | 6/0,4 | 0.25 | 0.22915 | 0.22915
4377 | КТП №6207 | ПО Михайловские Электрические Сети Филиалa "Волгоградэнерго" | Волгоградская область | Волгоградская обл, Фроловский р-он, п.Пригородный | 6/0,4 | 0.25 | 0.22794 | 0.22794
4378 | КТП №6201 | ПО Михайловские Электрические Сети Филиалa "Волгоградэнерго" | Волгоградская область | Волгоградская обл, Фроловский р-он, х.Зеленовский | 6/0,4 | 0.16 | 0.14657 | 0.14657
4379 | КТП №6119 | ПО Михайловские Электрические Сети Филиалa "Волгоградэнерго" | Волгоградская область | Волгоградская обл, г.Фролово | 6/0,4 | 0.1 | 0.092256 | 0.092256
4380 | КТП №6203 | ПО Михайловские Электрические Сети Филиалa "Волгоградэнерго" | Волгоградская область | Волгоградская обл, Фроловский р-он, п.Пригородный | 6/0,4 | 0.25 | 0.21316 | 0.21316
4381 | КТП №6132 | ПО Михайловские Электрические Сети Филиалa "Волгоградэнерго" | Волгоградская область | Волгоградская обл, Фроловский р-он, х.Терновский | 6/0,4 | 0.25 | 0.22711 | 0.22611
4382 | КТП №6222 | ПО Михайловские Электрические Сети Филиалa "Волгоградэнерго" | Волгоградская область | Волгоградская обл, Фроловский р-он, п.Лычак | 6/0,4 | 0.25 | 0.21855 | 0.21855
4383 | КТП №6330 | ПО Михайловские Электрические Сети Филиалa "Волгоградэнерго" | Волгоградская область | Волгоградская обл, Фроловский р-он, база РЭС | 10/0,4 | 0.25 | 0.22432 | 0.22432
4384 | КТП №6322 | ПО Михайловские Электрические Сети Филиалa "Волгоградэнерго" | Волгоградская область | Волгоградская обл, Фроловский р-он, база РЭС | 10/0,4 | 0.4 | 0.36642 | 0.36342
4385 | КТП №6339 | ПО Михайловские Электрические Сети Филиалa "Волгоградэнерго" | Волгоградская область | Волгоградская обл, Фроловский р-он, х.Зимовский | 10/0,4 | 0.063 | 0.055056 | 0.040056
4386 | КТП №6308 | ПО Михайловские Электрические Сети Филиалa "Волгоградэнерго" | Волгоградская область | Волгоградская обл, Фроловский р-он, х.Выездинский | 10/0,4 | 0.1 | 0.077004 | 0.072004
4387 | КТП №6328 | ПО Михайловские Электрические Сети Филиалa "Волгоградэнерго" | Волгоградская область | Волгоградская обл, Фроловский р-он, турбаза ЯР | 10/0,4 | 0.16 | 0.14527 | 0.14527
4388 | КТП №6732 | ПО Михайловские Электрические Сети Филиалa "Волгоградэнерго" | Волгоградская область | Волгоградская обл, Фроловский р-он, ООО Регион Плюс | 10/0,4 | 0.063 | 0.03534 | 0.03534
4389 | КТП №6734 | ПО Михайловские Электрические Сети Филиалa "Волгоградэнерго" | Волгоградская область | Волгоградская обл, Фроловский р-он, х.Р.Осиновский | 10/0,4 | 0.06 | 0.04278 | 0.04278
4390 | КТП №6774 | ПО Михайловские Электрические Сети Филиалa "Волгоградэнерго" | Волгоградская область | Волгоградская обл, Фроловский р-он, п.Дудаченский | 10/0,4 | 0.063 | 0.03162 | 0.03162
4391 | КТП №6736 | ПО Михайловские Электрические Сети Филиалa "Волгоградэнерго" | Волгоградская область | Волгоградская обл, Фроловский р-он, х.Р.Осиновский | 10/0,4 | 0.1 | 0.0837 | 0.0687
4392 | КТП №6773 | ПО Михайловские Электрические Сети Филиалa "Волгоградэнерго" | Волгоградская область | Волгоградская обл, Фроловский р-он, п.Дудаченский | 10/0,4 | 0.1 | 0.07254 | 0.07254
4393 | КТП №6733 | ПО Михайловские Электрические Сети Филиалa "Волгоградэнерго" | Волгоградская область | Волгоградская обл, Фроловский р-он, п.Дудаченский | 10/0,4 | 0.16 | 0.11346 | 0.11346
4394 | КТП №6771 | ПО Михайловские Электрические Сети Филиалa "Волгоградэнерго" | Волгоградская область | Волгоградская обл, Фроловский р-он, п.Дудаченский | 10/0,4 | 0.25 | 0.19902 | 0.19902
4395 | КТП №6702 | ПО Михайловские Электрические Сети Филиалa "Волгоградэнерго" | Волгоградская область | Волгоградская обл, Фроловский р-он, п.Дудаченский | 10/0,4 | 0.25 | 0.20925 | 0.20925
4396 | КТП №6731 | ПО Михайловские Электрические Сети Филиалa "Волгоградэнерго" | Волгоградская область | Волгоградская обл, Фроловский р-он, п.Дудаченский | 10/0,4 | 0.16 | 0.13392 | 0.13392
4397 | КТП №6776 | ПО Михайловские Электрические Сети Филиалa "Волгоградэнерго" | Волгоградская область | Волгоградская обл, Фроловский р-он, п.Дудаченский | 10/0,4 | 0.025 | 0.014713 | 0.014713
4398 | КТП №6927 | ПО Михайловские Электрические Сети Филиалa "Волгоградэнерго" | Волгоградская область | Волгоградская обл, Фроловский р-он, х.Б.Лычак | 10/0,4 | 0.063 | 0.02139 | -0.00061
4399 | КТП №6924 | ПО Михайловские Электрические Сети Филиалa "Волгоградэнерго" | Волгоградская область | Волгоградская обл, Фроловский р-он, х.Б.Лычак | 10/0,4 | 0.04 | -0.00279 | -0.00279
4400 | КТП №6925 | ПО Михайловские Электрические Сети Филиалa "Волгоградэнерго" | Волгоградская область | Волгоградская обл, Фроловский р-он, х.Б.Лычак | 10/0,4 | 0.16 | 0.10416 | 0.10416
4401 | КТП №6978 | ПО Михайловские Электрические Сети Филиалa "Волгоградэнерго" | Волгоградская область | Волгоградская обл, Фроловский р-он, ст.Малодельская | 10/0,4 | 0.063 | 0.04929 | 0.04929
4402 | КТП №6744 | ПО Михайловские Электрические Сети Филиалa "Волгоградэнерго" | Волгоградская область | Волгоградская обл, Фроловский р-он, х.Дубовой | 10/0,4 | 0.063 | 0.05115 | 0.05115
4403 | КТП №6943 | ПО Михайловские Электрические Сети Филиалa "Волгоградэнерго" | Волгоградская область | Волгоградская обл, Фроловский р-он, х.Б.Лычак | 10/0,4 | 0.16 | 0.10974 | 0.10974
4404 | КТП №6907 | ПО Михайловские Электрические Сети Филиалa "Волгоградэнерго" | Волгоградская область | Волгоградская обл, Фроловский р-он, ст.Малодельская | 10/0,4 | 0.1 | 0.05766 | 0.05766
4405 | КТП №6934 | ПО Михайловские Электрические Сети Филиалa "Волгоградэнерго" | Волгоградская область | Волгоградская обл, Фроловский р-он, х.Б.Лычак | 10/0,4 | 0.025 | 0.01395 | 0.01395
4406 | КТП №6905 | ПО Михайловские Электрические Сети Филиалa "Волгоградэнерго" | Волгоградская область | Волгоградская обл, Фроловский р-он, ст.Малодельская | 10/0,4 | 0.04 | 0.00186 | 0.00186
4407 | КТП №6903 | ПО Михайловские Электрические Сети Филиалa "Волгоградэнерго" | Волгоградская область | Волгоградская обл, Фроловский р-он, ст.Малодельская | 10/0,4 | 0.16 | 0.11904 | 0.11904
4408 | КТП №6737 | ПО Михайловские Электрические Сети Филиалa "Волгоградэнерго" | Волгоградская область | Волгоградская обл, Фроловский р-он, х.Б.Лычак | 10/0,4 | 0.16 | 0.11346 | 0.11346
4409 | КТП №6746 | ПО Михайловские Электрические Сети Филиалa "Волгоградэнерго" | Волгоградская область | Волгоградская обл, Фроловский р-он, КХ Родник | 10/0,4 | 0.04 | 0.02604 | 0.02604
4410 | КТП №6919 | ПО Михайловские Электрические Сети Филиалa "Волгоградэнерго" | Волгоградская область | Волгоградская обл, Фроловский р-он, х.Глиновский | 10/0,4 | 0.04 | 0.02604 | 0.02604
4411 | КТП №6920 | ПО Михайловские Электрические Сети Филиалa "Волгоградэнерго" | Волгоградская область | Волгоградская обл, Фроловский р-он, х.Б.Лычак | 10/0,4 | 0.063 | 0.01953 | 0.01953
4412 | КТП №6901 | ПО Михайловские Электрические Сети Филиалa "Волгоградэнерго" | Волгоградская область | Волгоградская обл, Фроловский р-он, ст.Малодельская | 10/0,4 | 0.04 | 0.01209 | 0.01209
4413 | КТП №6742 | ПО Михайловские Электрические Сети Филиалa "Волгоградэнерго" | Волгоградская область | Волгоградская обл, Фроловский р-он, х.Банный | 10/0,4 | 0.1 | 0.06696 | 0.06696
4414 | КТП №6923 | ПО Михайловские Электрические Сети Филиалa "Волгоградэнерго" | Волгоградская область | Волгоградская обл, Фроловский р-он, х.Б.Лычак | 10/0,4 | 0.1 | 0.093 | 0.093
4415 | КТП №6910 | ПО Михайловские Электрические Сети Филиалa "Волгоградэнерго" | Волгоградская область | Волгоградская обл, Фроловский р-он, ст.Малодельская | 10/0,4 | 0.16 | 0.09765 | 0.09765
4416 | КТП №6938 | ПО Михайловские Электрические Сети Филиалa "Волгоградэнерго" | Волгоградская область | Волгоградская обл, Фроловский р-он, КХ Морозов | 10/0,4 | 0.1 | 0.06882 | 0.06882
4417 | КТП №6940 | ПО Михайловские Электрические Сети Филиалa "Волгоградэнерго" | Волгоградская область | Волгоградская обл, Фроловский р-он, х.Б.Лычак | 10/0,4 | 0.16 | 0.14229 | 0.12729
4418 | КТП №6915 | ПО Михайловские Электрические Сети Филиалa "Волгоградэнерго" | Волгоградская область | Волгоградская обл, Фроловский р-он, ст.Малодельская | 10/0,4 | 0.025 | 0.014713 | 0.014713
4419 | КТП №6954 | ПО Михайловские Электрические Сети Филиалa "Волгоградэнерго" | Волгоградская область | Волгоградская обл, Фроловский р-он, ст.Малодельская | 10/0,4 | 0.1 | 0.07905 | 0.07905
4420 | КТП №6906 | ПО Михайловские Электрические Сети Филиалa "Волгоградэнерго" | Волгоградская область | Волгоградская обл, Фроловский р-он, ст.Малодельская | 10/0,4 | 0.1 | 0.06975 | 0.06975
4421 | КТП №6926 | ПО Михайловские Электрические Сети Филиалa "Волгоградэнерго" | Волгоградская область | Волгоградская обл, Фроловский р-он, х.Б.Лычак | 10/0,4 | 0.25 | 0.19344 | 0.19344
4422 | КТП №6928 | ПО Михайловские Электрические Сети Филиалa "Волгоградэнерго" | Волгоградская область | Волгоградская обл, Фроловский р-он, х.Б.Лычак | 10/0,4 | 0.25 | 0.2325 | 0.2325
4423 | КТП №6930 | ПО Михайловские Электрические Сети Филиалa "Волгоградэнерго" | Волгоградская область | Волгоградская обл, Фроловский р-он, х.Б.Лычак | 10/0,4 | 0.16 | 0.10695 | 0.10695
4424 | КТП №6738 | ПО Михайловские Электрические Сети Филиалa "Волгоградэнерго" | Волгоградская область | Волгоградская обл, Фроловский р-он, п.Благодатный | 10/0,4 | 0.1 | 0.08649 | 0.08649
4425 | КТП №6936 | ПО Михайловские Электрические Сети Филиалa "Волгоградэнерго" | Волгоградская область | Волгоградская обл, Фроловский р-он, х.Илясовский | 10/0,4 | 0.063 | 0.05022 | 0.05022
4426 | КТП №6908 | ПО Михайловские Электрические Сети Филиалa "Волгоградэнерго" | Волгоградская область | Волгоградская обл, Фроловский р-он, ст.Малодельская | 10/0,4 | 0.063 | 0.03627 | 0.03627
4427 | КТП №6931 | ПО Михайловские Электрические Сети Филиалa "Волгоградэнерго" | Волгоградская область | Волгоградская обл, Фроловский р-он, х.Б.Лычак | 10/0,4 | 0.1 | 0.06696 | 0.06696
4428 | КТП №6921 | ПО Михайловские Электрические Сети Филиалa "Волгоградэнерго" | Волгоградская область | Волгоградская обл, Фроловский р-он, КХ Степное | 10/0,4 | 0.16 | 0.13299 | 0.13299
4429 | КТП №6929 | ПО Михайловские Электрические Сети Филиалa "Волгоградэнерго" | Волгоградская область | Волгоградская обл, Фроловский р-он, х.Б.Лычак | 10/0,4 | 0.16 | 0.1488 | 0.1458
4430 | КТП №6937 | ПО Михайловские Электрические Сети Филиалa "Волгоградэнерго" | Волгоградская область | Волгоградская обл, Фроловский р-он, х.Кашулино | 10/0,4 | 0.16 | 0.1395 | 0.1395
4431 | КТП №6972 | ПО Михайловские Электрические Сети Филиалa "Волгоградэнерго" | Волгоградская область | Волгоградская обл, Фроловский р-он, ст.Малодельская | 10/0,4 | 0.16 | 0.1488 | 0.1488
4432 | КТП №6904 | ПО Михайловские Электрические Сети Филиалa "Волгоградэнерго" | Волгоградская область | Волгоградская обл, Фроловский р-он, ст.Малодельская | 10/0,4 | 0.063 | 0.04743 | 0.04743
4433 | КТП №6704 | ПО Михайловские Электрические Сети Филиалa "Волгоградэнерго" | Волгоградская область | Волгоградская обл, Фроловский р-он, п.Благодатный | 10/0,4 | 0.16 | 0.13485 | 0.12285
4434 | КТП №6933 | ПО Михайловские Электрические Сети Филиалa "Волгоградэнерго" | Волгоградская область | Волгоградская обл, Фроловский р-он, х.Б.Лычак | 10/0,4 | 0.25 | 0.2046 | 0.2046
4435 | КТП №6958 | ПО Михайловские Электрические Сети Филиалa "Волгоградэнерго" | Волгоградская область | Волгоградская обл, Фроловский р-он, х.Б.Лычак | 10/0,4 | 0.04 | 0.037185 | 0.037185
4436 | КТП №6932 | ПО Михайловские Электрические Сети Филиалa "Волгоградэнерго" | Волгоградская область | Волгоградская обл, Фроловский р-он, х.Б.Лычак | 10/0,4 | 0.25 | 0.2232 | 0.2232
4437 | КТП №6973 | ПО Михайловские Электрические Сети Филиалa "Волгоградэнерго" | Волгоградская область | Волгоградская обл, Фроловский р-он, ст.Малодельская | 10/0,4 | 0.25 | 0.2325 | 0.2325
4438 | КТП №6942 | ПО Михайловские Электрические Сети Филиалa "Волгоградэнерго" | Волгоградская область | Волгоградская обл, Фроловский р-он, х.Б.Лычак | 10/0,4 | 0.16 | 0.1488 | 0.1488
4439 | КТП №6970 | ПО Михайловские Электрические Сети Филиалa "Волгоградэнерго" | Волгоградская область | Волгоградская обл, Фроловский р-он, ст.Малодельская | 10/0,4 | 0.4 | 0.372 | 0.372
4440 | КТП №6971 | ПО Михайловские Электрические Сети Филиалa "Волгоградэнерго" | Волгоградская область | Волгоградская обл, Фроловский р-он, ст.Малодельская | 10/0,4 | 0.25 | 0.22971 | 0.22971
4441 | КТП №6941 | ПО Михайловские Электрические Сети Филиалa "Волгоградэнерго" | Волгоградская область | Волгоградская обл, Фроловский р-он, х.Б.Лычак | 10/0,4 | 0.25 | 0.21762 | 0.21762
4442 | КТП №6987 | ПО Михайловские Электрические Сети Филиалa "Волгоградэнерго" | Волгоградская область | Волгоградская обл, Фроловский р-он, ст.Малодельская | 10/0,4 | 0.63 | 0.5859 | 0.5859
4443 | КТП №6870 | ПО Михайловские Электрические Сети Филиалa "Волгоградэнерго" | Волгоградская область | Волгоградская обл, Фроловский р-он, х.Рубежный | 10/0,4 | 0.063 | 0.049755 | 0.049755
4444 | КТП №6865 | ПО Михайловские Электрические Сети Филиалa "Волгоградэнерго" | Волгоградская область | Волгоградская обл, Фроловский р-он, х.А.Чернушенский | 10/0,4 | 0.16 | 0.14369 | 0.14369
4445 | КТП №6871 | ПО Михайловские Электрические Сети Филиалa "Волгоградэнерго" | Волгоградская область | Волгоградская обл, Фроловский р-он, х.Рубежный | 10/0,4 | 0.063 | 0.049476 | 0.049476
4446 | КТП №6879 | ПО Михайловские Электрические Сети Филиалa "Волгоградэнерго" | Волгоградская область | Волгоградская обл, Фроловский р-он, п.Образцы | 10/0,4 | 0.25 | 0.23148 | 0.23148
4447 | КТП №6869 | ПО Михайловские Электрические Сети Филиалa "Волгоградэнерго" | Волгоградская область | Волгоградская обл, Фроловский р-он, х.А.Чернушенский | 10/0,4 | 0.25 | 0.2139 | 0.2132
4448 | КТП №6868 | ПО Михайловские Электрические Сети Филиалa "Волгоградэнерго" | Волгоградская область | Волгоградская обл, Фроловский р-он, х.А.Чернушенский | 10/0,4 | 0.063 | 0.053754 | 0.053754
4449 | КТП №6873 | ПО Михайловские Электрические Сети Филиалa "Волгоградэнерго" | Волгоградская область | Волгоградская обл, Фроловский р-он, п.Образцы | 10/0,4 | 0.25 | 0.22339 | 0.22339
4450 | КТП №6867 | ПО Михайловские Электрические Сети Филиалa "Волгоградэнерго" | Волгоградская область | Волгоградская обл, Фроловский р-он, х.А.Чернушенский | 10/0,4 | 0.1 | 0.06789 | 0.06789
4451 | КТП №6876 | ПО Михайловские Электрические Сети Филиалa "Волгоградэнерго" | Волгоградская область | Волгоградская обл, Фроловский р-он, х.Манский | 10/0,4 | 0.1 | 0.06789 | 0.05589
4452 | КТП №6884 | ПО Михайловские Электрические Сети Филиалa "Волгоградэнерго" | Волгоградская область | Волгоградская обл, Фроловский р-он, х.Рубежный | 10/0,4 | 0.03 | 0.02232 | 0.02232
4453 | КТП №6810 | ПО Михайловские Электрические Сети Филиалa "Волгоградэнерго" | Волгоградская область | Волгоградская обл, Фроловский р-он, х.Рубежный | 10/0,4 | 0.03 | 0.024459 | 0.024459
4454 | КТП №6877 | ПО Михайловские Электрические Сети Филиалa "Волгоградэнерго" | Волгоградская область | Волгоградская обл, Фроловский р-он, х.Вешки | 10/0,4 | 0.04 | 0.036763 | 0.036763
4455 | КТП №6883 | ПО Михайловские Электрические Сети Филиалa "Волгоградэнерго" | Волгоградская область | Волгоградская обл, Фроловский р-он, х.Рубежный | 10/0,4 | 0.16 | 0.14489 | 0.14489
4456 | КТП №6820 | ПО Михайловские Электрические Сети Филиалa "Волгоградэнерго" | Волгоградская область | Волгоградская обл, Фроловский р-он, х.В.Липки | 10/0,4 | 0.1 | 0.084351 | 0.084351
4457 | КТП №6852 | ПО Михайловские Электрические Сети Филиалa "Волгоградэнерго" | Волгоградская область | Волгоградская обл, Фроловский р-он, п.Образцы | 10/0,4 | 0.1 | 0.07068 | 0.07068
4458 | КТП №6801 | ПО Михайловские Электрические Сети Филиалa "Волгоградэнерго" | Волгоградская область | Волгоградская обл, Фроловский р-он, х.Писаревка | 10/0,4 | 0.063 | 0.04464 | 0.03264
4459 | КТП №6825 | ПО Михайловские Электрические Сети Филиалa "Волгоградэнерго" | Волгоградская область | Волгоградская обл, Фроловский р-он, х.Писаревка | 10/0,4 | 0.063 | 0.051429 | 0.046429
4460 | КТП №6828 | ПО Михайловские Электрические Сети Филиалa "Волгоградэнерго" | Волгоградская область | Волгоградская обл, Фроловский р-он, х.Писаревка | 10/0,4 | 0.04 | 0.031341 | 0.031341
4461 | КТП №6818 | ПО Михайловские Электрические Сети Филиалa "Волгоградэнерго" | Волгоградская область | Волгоградская обл, Фроловский р-он, х.В.Липки | 10/0,4 | 0.1 | 0.07533 | 0.07533
4462 | КТП №6807 | ПО Михайловские Электрические Сети Филиалa "Волгоградэнерго" | Волгоградская область | Волгоградская обл, Фроловский р-он, х.В.Липки | 10/0,4 | 0.1 | 0.0744 | 0.0744
4463 | КТП №6831 | ПО Михайловские Электрические Сети Филиалa "Волгоградэнерго" | Волгоградская область | Волгоградская обл, Фроловский р-он, х.Н.Липки | 10/0,4 | 0.04 | 0.01953 | 0.01953
4464 | КТП №6826 | ПО Михайловские Электрические Сети Филиалa "Волгоградэнерго" | Волгоградская область | Волгоградская обл, Фроловский р-он, х.Писаревка | 10/0,4 | 0.16 | 0.1302 | 0.1302
4465 | КТП №6863 | ПО Михайловские Электрические Сети Филиалa "Волгоградэнерго" | Волгоградская область | Волгоградская обл, Фроловский р-он, х.В.Липки | 10/0,4 | 0.16 | 0.1209 | 0.1209
4466 | КТП №6806 | ПО Михайловские Электрические Сети Филиалa "Волгоградэнерго" | Волгоградская область | Волгоградская обл, Фроловский р-он, п.Образцы | 10/0,4 | 0.16 | 0.1302 | 0.1302
4467 | КТП №6855 | ПО Михайловские Электрические Сети Филиалa "Волгоградэнерго" | Волгоградская область | Волгоградская обл, Фроловский р-он, п.Образцы | 10/0,4 | 0.16 | 0.12183 | 0.12183
4468 | КТП №6837 | ПО Михайловские Электрические Сети Филиалa "Волгоградэнерго" | Волгоградская область | Волгоградская обл, Фроловский р-он, х.Писаревка | 10/0,4 | 0.25 | 0.21669 | 0.21669
4469 | КТП №6851 | ПО Михайловские Электрические Сети Филиалa "Волгоградэнерго" | Волгоградская область | Волгоградская обл, Фроловский р-он, п.Образцы | 10/0,4 | 0.25 | 0.21297 | 0.21297
4470 | КТП №6809 | ПО Михайловские Электрические Сети Филиалa "Волгоградэнерго" | Волгоградская область | Волгоградская обл, Фроловский р-он, х.В.Липки | 10/0,4 | 0.1 | 0.0837 | 0.0837
4471 | КТП №6872 | ПО Михайловские Электрические Сети Филиалa "Волгоградэнерго" | Волгоградская область | Волгоградская обл, Фроловский р-он, п.Образцы | 10/0,4 | 0.063 | 0.04278 | 0.04278
4472 | КТП №6832 | ПО Михайловские Электрические Сети Филиалa "Волгоградэнерго" | Волгоградская область | Волгоградская обл, Фроловский р-он, х.Н.Липки | 10/0,4 | 0.04 | 0.036921 | 0.036921
4473 | КТП №6824 | ПО Михайловские Электрические Сети Филиалa "Волгоградэнерго" | Волгоградская область | Волгоградская обл, Фроловский р-он, х.Писаревка | 10/0,4 | 0.04 | 0.03162 | 0.03162
4474 | КТП №6817 | ПО Михайловские Электрические Сети Филиалa "Волгоградэнерго" | Волгоградская область | Волгоградская обл, Фроловский р-он, х.В.Липки | 10/0,4 | 0.25 | 0.22367 | 0.22367
4475 | КТП №6822 | ПО Михайловские Электрические Сети Филиалa "Волгоградэнерго" | Волгоградская область | Волгоградская обл, Фроловский р-он, х.Писаревка | 10/0,4 | 0.25 | 0.23166 | 0.23166
4476 | КТП №6853 | ПО Михайловские Электрические Сети Филиалa "Волгоградэнерго" | Волгоградская область | Волгоградская обл, Фроловский р-он, п.Образцы | 10/0,4 | 0.25 | 0.2046 | 0.2046
4477 | КТП №6833 | ПО Михайловские Электрические Сети Филиалa "Волгоградэнерго" | Волгоградская область | Волгоградская обл, Фроловский р-он, х.Козлов | 10/0,4 | 0.1 | 0.08835 | 0.08835
4478 | КТП №6829 | ПО Михайловские Электрические Сети Филиалa "Волгоградэнерго" | Волгоградская область | Волгоградская обл, Фроловский р-он, х.Писаревка | 10/0,4 | 0.04 | 0.034038 | 0.034038
4479 | КТП №6830 | ПО Михайловские Электрические Сети Филиалa "Волгоградэнерго" | Волгоградская область | Волгоградская обл, Фроловский р-он, х.Писаревка | 10/0,4 | 0.04 | 0.032829 | 0.032829
4480 | КТП №6821 | ПО Михайловские Электрические Сети Филиалa "Волгоградэнерго" | Волгоградская область | Волгоградская обл, Фроловский р-он, х.Писаревка | 10/0,4 | 0.25 | 0.21297 | 0.21297
4481 | КТП №6835 | ПО Михайловские Электрические Сети Филиалa "Волгоградэнерго" | Волгоградская область | Волгоградская обл, Фроловский р-он, х.Писаревка | 10/0,4 | 0.1 | 0.07626 | 0.07626
4482 | КТП №6854 | ПО Михайловские Электрические Сети Филиалa "Волгоградэнерго" | Волгоградская область | Волгоградская обл, Фроловский р-он, п.Образцы | 10/0,4 | 0.25 | 0.21855 | 0.21755
4483 | КТП №6886 | ПО Михайловские Электрические Сети Филиалa "Волгоградэнерго" | Волгоградская область | Волгоградская обл, Фроловский р-он, х.В.Липки | 10/0,4 | 0.16 | 0.14778 | 0.14778
4484 | КТП №6137 | ПО Михайловские Электрические Сети Филиалa "Волгоградэнерго" | Волгоградская область | Волгоградская обл, Фроловский р-он, х.Амелин | 6/0,4 | 0.16 | 0.12425 | 0.12425
4485 | КТП №6808 | ПО Михайловские Электрические Сети Филиалa "Волгоградэнерго" | Волгоградская область | Волгоградская обл, Фроловский р-он, х.В.Липки | 10/0,4 | 0.16 | 0.14694 | 0.14694
4486 | КТП №6823 | ПО Михайловские Электрические Сети Филиалa "Волгоградэнерго" | Волгоградская область | Волгоградская обл, Фроловский р-он, х.Писаревка | 10/0,4 | 0.16 | 0.14136 | 0.12636
4487 | КТП №6231 | ПО Михайловские Электрические Сети Филиалa "Волгоградэнерго" | Волгоградская область | Волгоградская обл, Фроловский р-он, х.Колобродов | 6/0,4 | 0.25 | 0.21399 | 0.21399
4488 | КТП №6233 | ПО Михайловские Электрические Сети Филиалa "Волгоградэнерго" | Волгоградская область | Волгоградская обл, Фроловский р-он, х. Лычак | 6/0,4 | 0.63 | 0.5859 | 0.5859
4489 | КТП №6822 | ПО Михайловские Электрические Сети Филиалa "Волгоградэнерго" | Волгоградская область | Волгоградская обл, Фроловский р-он, х.Писаревка | 10/0,4 | 0.04 | 0.036363 | 0.036363
4490 | КТП №6922 | ПО Михайловские Электрические Сети Филиалa "Волгоградэнерго" | Волгоградская область | Волгоградская обл, Фроловский р-он, х.Кудиновский | 10/0,4 | 0.1 | 0.08742 | 0.08742
4491 | КТП №6112 | ПО Михайловские Электрические Сети Филиалa "Волгоградэнерго" | Волгоградская область | Волгоградская обл, Фроловский р-он, б. Осиновая | 6/0,4 | 0.063 | 0.05859 | 0.05859
4492 | КТП №6326 | ПО Михайловские Электрические Сети Филиалa "Волгоградэнерго" | Волгоградская область | Волгоградская обл, Фроловский р-он, х.Красные Липки | 10/0,4 | 0.4 | 0.36788 | 0.36788
4493 | КТП №6329 | ПО Михайловские Электрические Сети Филиалa "Волгоградэнерго" | Волгоградская область | Волгоградская обл, Фроловский р-он, х.Ветютнев | 6/0,4 | 0.1 | 0.085095 | 0.085095
4494 | КТП №6866 | ПО Михайловские Электрические Сети Филиалa "Волгоградэнерго" | Волгоградская область | Волгоградская обл, Фроловский р-он, п.Образцы | 10/0,4 | 0.025 | 0.02139 | 0.02139
4495 | КТП №9 | ПО Левобережные Электрические Сети Филиалa "Волгоградэнерго" | Волгоградская область | Волгоградская обл., г.Волжский | 10/0,4 | 0.4 | 0.093 | 0.078
4496 | КТП №11 | ПО Левобережные Электрические Сети Филиалa "Волгоградэнерго" | Волгоградская область | Волгоградская обл., г.Волжский | 10/0,4 | 0.63 | 0.3534 | 0.3384
4497 | ПС "ПНС-16" 10/0,4 кВ | ПО Левобережные Электрические Сети Филиалa "Волгоградэнерго" | Волгоградская область | Волгоградская обл., г.Волжский | 10/0,4 | 1.6 | 1.3857 | 1.3857
4498 | КТП №13 | ПО Левобережные Электрические Сети Филиалa "Волгоградэнерго" | Волгоградская область | Волгоградская обл., г.Волжский | 10/0,4 | 0.063 | 0.04929 | 0.04929
4499 | КТП №14 | ПО Левобережные Электрические Сети Филиалa "Волгоградэнерго" | Волгоградская область | Волгоградская обл., г.Волжский | 10/0,4 | 0.4 | 0.0372 | 0.0372
4500 | КТП №15 | ПО Левобережные Электрические Сети Филиалa "Волгоградэнерго" | Волгоградская область | Волгоградская обл., г.Волжский | 10/0,4 | 0.25 | 0.0558 | 0.0558
4501 | КТП №28 | ПО Левобережные Электрические Сети Филиалa "Волгоградэнерго" | Волгоградская область | Волгоградская обл., г.Волжский | 10/0,4 | 0.4 | 0.2046 | 0.2046
4502 | КТП №29 | ПО Левобережные Электрические Сети Филиалa "Волгоградэнерго" | Волгоградская область | Волгоградская обл., г.Волжский | 10/0,4 | 0.25 | 0.0744 | 0.0744
4503 | КТП №53 | ПО Левобережные Электрические Сети Филиалa "Волгоградэнерго" | Волгоградская область | Волгоградская обл., г.Волжский | 10/0,4 | 0.025 | 0.02232 | 0.02232
4504 | КТП №60 | ПО Левобережные Электрические Сети Филиалa "Волгоградэнерго" | Волгоградская область | Волгоградская обл., г.Волжский | 10/0,4 | 0.25 | 0.14136 | 0.14136
4505 | КТП №90 | ПО Левобережные Электрические Сети Филиалa "Волгоградэнерго" | Волгоградская область | Волгоградская обл., г.Волжский | 10/0,4 | 0.25 | 0.1209 | 0.1209
4506 | КТП №92 | ПО Левобережные Электрические Сети Филиалa "Волгоградэнерго" | Волгоградская область | Волгоградская обл., г.Волжский | 10/0,4 | 0.16 | 0.0558 | 0.0558
4507 | КТП №96 | ПО Левобережные Электрические Сети Филиалa "Волгоградэнерго" | Волгоградская область | Волгоградская обл., г.Волжский | 10/0,4 | 0.25 | 0.0465 | 0.0465
4508 | КТП №107 | ПО Левобережные Электрические Сети Филиалa "Волгоградэнерго" | Волгоградская область | Волгоградская обл., г.Волжский | 10/0,4 | 0.16 | 0.0651 | 0.0501
4509 | КТП №109 | ПО Левобережные Электрические Сети Филиалa "Волгоградэнерго" | Волгоградская область | Волгоградская обл., г.Волжский | 10/0,4 | 0.25 | 0.1581 | 0.1581
4510 | КТП №117 | ПО Левобережные Электрические Сети Филиалa "Волгоградэнерго" | Волгоградская область | Волгоградская обл., г.Волжский | 10/0,4 | 0.16 | 0.09207 | 0.09207
4511 | КТП №121 | ПО Левобережные Электрические Сети Филиалa "Волгоградэнерго" | Волгоградская область | Волгоградская обл., г.Волжский | 10/0,4 | 0.16 | 0.0279 | 0.0279
4512 | КТП №126 | ПО Левобережные Электрические Сети Филиалa "Волгоградэнерго" | Волгоградская область | Волгоградская обл., г.Волжский | 10/0,4 | 0.16 | 0.09672 | 0.09672
4513 | КТП №138 | ПО Левобережные Электрические Сети Филиалa "Волгоградэнерго" | Волгоградская область | Волгоградская обл., г.Волжский | 10/0,4 | 0.1 | 0.08463 | 0.08463
4514 | КТП №146 | ПО Левобережные Электрические Сети Филиалa "Волгоградэнерго" | Волгоградская область | Волгоградская обл., г.Волжский | 10/0,4 | 0.4 | 0.1395 | 0.1395
4515 | КТП №200 | ПО Левобережные Электрические Сети Филиалa "Волгоградэнерго" | Волгоградская область | Волгоградская обл., г.Волжский | 10/0,4 | 0.1 | 0.0372 | 0.0372
4516 | КТП №237 | ПО Левобережные Электрические Сети Филиалa "Волгоградэнерго" | Волгоградская область | Волгоградская обл., г.Волжский | 10/0,4 | 0.063 | 0.01209 | 0.01209
4517 | КТП №263 | ПО Левобережные Электрические Сети Филиалa "Волгоградэнерго" | Волгоградская область | Волгоградская обл., г.Волжский | 10/0,4 | 0.04 | 0.00744 | 0.00744
4518 | КТП №264 | ПО Левобережные Электрические Сети Филиалa "Волгоградэнерго" | Волгоградская область | Волгоградская обл., г.Волжский | 10/0,4 | 0.16 | 0.0465 | 0.0465
4519 | КТП №267 | ПО Левобережные Электрические Сети Филиалa "Волгоградэнерго" | Волгоградская область | Волгоградская обл., г.Волжский | 10/0,4 | 0.063 | 0.02976 | 0.02976
4520 | КТП №268 | ПО Левобережные Электрические Сети Филиалa "Волгоградэнерго" | Волгоградская область | Волгоградская обл., г.Волжский | 10/0,4 | 0.025 | 0.0093 | 0.0093
4521 | КТП №270 | ПО Левобережные Электрические Сети Филиалa "Волгоградэнерго" | Волгоградская область | Волгоградская обл., г.Волжский | 10/0,4 | 0.025 | 0.00372 | 0.00372
4522 | КТП №61 | ПО Левобережные Электрические Сети Филиалa "Волгоградэнерго" | Волгоградская область | Волгоградская обл., г.Волжский | 10/0,4 | 0.06 | -0.00093 | -0.00093
4523 | КТП №62 | ПО Левобережные Электрические Сети Филиалa "Волгоградэнерго" | Волгоградская область | Волгоградская обл., г.Волжский | 10/0,4 | 0.16 | 0.05766 | 0.05766
4524 | КТП №69 | ПО Левобережные Электрические Сети Филиалa "Волгоградэнерго" | Волгоградская область | Волгоградская обл., г.Волжский | 10/0,4 | 0.1 | 0.0186 | 0.0186
4525 | КТП №240 | ПО Левобережные Электрические Сети Филиалa "Волгоградэнерго" | Волгоградская область | Волгоградская обл., г.Волжский | 10/0,4 | 0.025 | 0.00465 | 0.00465
4526 | КТП №242 | ПО Левобережные Электрические Сети Филиалa "Волгоградэнерго" | Волгоградская область | Волгоградская обл., г.Волжский | 10/0,4 | 0.04 | 0.0093 | 0.0093
4527 | КТП №246 | ПО Левобережные Электрические Сети Филиалa "Волгоградэнерго" | Волгоградская область | Волгоградская обл., г.Волжский | 10/0,4 | 0.025 | 0.0093 | 0.0093
4528 | КТП №247 | ПО Левобережные Электрические Сети Филиалa "Волгоградэнерго" | Волгоградская область | Волгоградская обл., г.Волжский | 10/0,4 | 0.04 | 0.01116 | 0.01116
4529 | КТП №248 | ПО Левобережные Электрические Сети Филиалa "Волгоградэнерго" | Волгоградская область | Волгоградская обл., г.Волжский | 10/0,4 | 0.1 | 0.07812 | 0.07812
4530 | КТП №249 | ПО Левобережные Электрические Сети Филиалa "Волгоградэнерго" | Волгоградская область | Волгоградская обл., г.Волжский | 10/0,4 | 0.1 | 0.01023 | 0.01023
4531 | КТП №251 | ПО Левобережные Электрические Сети Филиалa "Волгоградэнерго" | Волгоградская область | Волгоградская обл., г.Волжский | 10/0,4 | 0.4 | 0.2232 | 0.2232
4532 | КТП №273 | ПО Левобережные Электрические Сети Филиалa "Волгоградэнерго" | Волгоградская область | Волгоградская обл., г.Волжский | 10/0,4 | 0.05 | 0.02511 | 0.02511
4533 | КТП №274 | ПО Левобережные Электрические Сети Филиалa "Волгоградэнерго" | Волгоградская область | Волгоградская обл., г.Волжский | 10/0,4 | 0.025 | 0.00651 | 0.00651
4534 | КТП №526 | ПО Левобережные Электрические Сети Филиалa "Волгоградэнерго" | Волгоградская область | Волгоградская обл., г.Волжский | 10/0,4 | 0.16 | 0.12462 | 0.12462
4535 | КТП №535 | ПО Левобережные Электрические Сети Филиалa "Волгоградэнерго" | Волгоградская область | Волгоградская обл., г.Волжский | 10/0,4 | 0.04 | 0.0093 | 0.0093
4536 | КТП №542 | ПО Левобережные Электрические Сети Филиалa "Волгоградэнерго" | Волгоградская область | Волгоградская обл., г.Волжский | 10/0,4 | 0.04 | 0.02697 | 0.02697
4537 | КТП №531 | ПО Левобережные Электрические Сети Филиалa "Волгоградэнерго" | Волгоградская область | Волгоградская обл., г.Волжский | 10/0,4 | 0.025 | 0.014136 | 0.014136
4538 | КТП №533 | ПО Левобережные Электрические Сети Филиалa "Волгоградэнерго" | Волгоградская область | Волгоградская обл., г.Волжский | 10/0,4 | 0.025 | 0.00651 | 0.00651
4539 | КТП №172 | ПО Левобережные Электрические Сети Филиалa "Волгоградэнерго" | Волгоградская область | Волгоградская обл., г.Волжский | 6/0,4 | 0.1 | 0.07068 | 0.07068
4540 | КТП №175 | ПО Левобережные Электрические Сети Филиалa "Волгоградэнерго" | Волгоградская область | Волгоградская обл., г.Волжский | 6/0,4 | 0.18 | 0.07626 | 0.07626
4541 | КТП №177 | ПО Левобережные Электрические Сети Филиалa "Волгоградэнерго" | Волгоградская область | Волгоградская обл., г.Волжский | 6/0,4 | 0.25 | 0.1395 | 0.1395
4542 | КТП №429 | ПО Левобережные Электрические Сети Филиалa "Волгоградэнерго" | Волгоградская область | Волгоградская обл., г.Волжский | 6/0,4 | 0.16 | 0.0651 | 0.0651
4543 | КТП №64 | ПО Левобережные Электрические Сети Филиалa "Волгоградэнерго" | Волгоградская область | Волгоградская обл., г.Волжский | 10/0,4 | 0.1 | 0.0372 | 0.0372
4544 | КТП №65 | ПО Левобережные Электрические Сети Филиалa "Волгоградэнерго" | Волгоградская область | Волгоградская обл., г.Волжский | 10/0,4 | 0.63 | 0.1302 | 0.1302
4545 | КТП №66 | ПО Левобережные Электрические Сети Филиалa "Волгоградэнерго" | Волгоградская область | Волгоградская обл., г.Волжский | 10/0,4 | 0.25 | 0.0744 | 0.0744
4546 | КТП №67 | ПО Левобережные Электрические Сети Филиалa "Волгоградэнерго" | Волгоградская область | Волгоградская обл., г.Волжский | 10/0,4 | 0.16 | 0.0372 | 0.0372
4547 | КТП №68 | ПО Левобережные Электрические Сети Филиалa "Волгоградэнерго" | Волгоградская область | Волгоградская обл., г.Волжский | 10/0,4 | 0.16 | 0.0186 | 0.0186
4548 | КТП №70А | ПО Левобережные Электрические Сети Филиалa "Волгоградэнерго" | Волгоградская область | Волгоградская обл., г.Волжский | 10/0,4 | 0.04 | 0.01953 | 0.01953
4549 | КТП №75 | ПО Левобережные Электрические Сети Филиалa "Волгоградэнерго" | Волгоградская область | Волгоградская обл., г.Волжский | 10/0,4 | 0.063 | 0.05115 | 0.05115
4550 | КТП №77 | ПО Левобережные Электрические Сети Филиалa "Волгоградэнерго" | Волгоградская область | Волгоградская обл., г.Волжский | 10/0,4 | 0.06 | 0.04743 | 0.04743
4551 | КТП №226 | ПО Левобережные Электрические Сети Филиалa "Волгоградэнерго" | Волгоградская область | Волгоградская обл., г.Волжский | 10/0,4 | 0.25 | 0.0651 | 0.0651
4552 | КТП №228 | ПО Левобережные Электрические Сети Филиалa "Волгоградэнерго" | Волгоградская область | Волгоградская обл., г.Волжский | 10/0,4 | 0.16 | 0.0465 | 0.0465
4553 | КТП №230 | ПО Левобережные Электрические Сети Филиалa "Волгоградэнерго" | Волгоградская область | Волгоградская обл., г.Волжский | 10/0,4 | 0.063 | 0.02883 | 0.02883
4554 | КТП №231 | ПО Левобережные Электрические Сети Филиалa "Волгоградэнерго" | Волгоградская область | Волгоградская обл., г.Волжский | 10/0,4 | 0.063 | 0.03999 | 0.03999
4555 | КТП №235 | ПО Левобережные Электрические Сети Филиалa "Волгоградэнерго" | Волгоградская область | Волгоградская обл., г.Волжский | 10/0,4 | 0.1 | 0.08463 | 0.08463
4556 | КТП №468 | ПО Левобережные Электрические Сети Филиалa "Волгоградэнерго" | Волгоградская область | Волгоградская обл., г.Волжский | 10/0,4 | 0.1 | 0.06975 | 0.06975
4557 | КТП №516 | ПО Левобережные Электрические Сети Филиалa "Волгоградэнерго" | Волгоградская область | Волгоградская обл., г.Волжский | 10/0,4 | 0.4 | 0.1767 | 0.1767
4558 | КТП №552 | ПО Левобережные Электрические Сети Филиалa "Волгоградэнерго" | Волгоградская область | Волгоградская обл., г.Волжский | 10/0,4 | 0.04 | 0.02697 | 0.02697
4559 | КТП №553 | ПО Левобережные Электрические Сети Филиалa "Волгоградэнерго" | Волгоградская область | Волгоградская обл., г.Волжский | 10/0,4 | 0.1 | 0.08277 | 0.08277
4560 | КТП №554 | ПО Левобережные Электрические Сети Филиалa "Волгоградэнерго" | Волгоградская область | Волгоградская обл., г.Волжский | 10/0,4 | 0.025 | 0.01209 | 0.01209
4561 | КТП №575 | ПО Левобережные Электрические Сети Филиалa "Волгоградэнерго" | Волгоградская область | Волгоградская обл., г.Волжский | 10/0,4 | 0.4 | 0.093 | 0.093
4562 | КТП №576 | ПО Левобережные Электрические Сети Филиалa "Волгоградэнерго" | Волгоградская область | Волгоградская обл., г.Волжский | 10/0,4 | 0.25 | 0.0558 | 0.0508
4563 | КТП №30 | ПО Левобережные Электрические Сети Филиалa "Волгоградэнерго" | Волгоградская область | Волгоградская обл., г.Волжский | 6/0,4 | 0.4 | 0.1488 | 0.1488
4564 | КТП №31 | ПО Левобережные Электрические Сети Филиалa "Волгоградэнерго" | Волгоградская область | Волгоградская обл., г.Волжский | 6/0,4 | 0.4 | 0.2139 | 0.2139
4565 | КТП №32 | ПО Левобережные Электрические Сети Филиалa "Волгоградэнерго" | Волгоградская область | Волгоградская обл., г.Волжский | 6/0,4 | 0.4 | 0.1767 | 0.1467
4566 | КТП №45 | ПО Левобережные Электрические Сети Филиалa "Волгоградэнерго" | Волгоградская область | Волгоградская обл., г.Волжский | 6/0,4 | 0.4 | 0.1116 | 0.1116
4567 | КТП №56 | ПО Левобережные Электрические Сети Филиалa "Волгоградэнерго" | Волгоградская область | Волгоградская обл., г.Волжский | 6/0,4 | 0.4 | 0.1581 | 0.1431
4568 | КТП №65 | ПО Левобережные Электрические Сети Филиалa "Волгоградэнерго" | Волгоградская область | Волгоградская обл., г.Волжский | 6/0,4 | 0.25 | 0.093 | 0.093
4569 | КТП №88 | ПО Левобережные Электрические Сети Филиалa "Волгоградэнерго" | Волгоградская область | Волгоградская обл., г.Волжский | 6/0,4 | 0.4 | 0.1488 | 0.1438
4570 | КТП №105 | ПО Левобережные Электрические Сети Филиалa "Волгоградэнерго" | Волгоградская область | Волгоградская обл., г.Волжский | 6/0,4 | 0.25 | 0.0465 | 0.0465
4571 | КТП №147 | ПО Левобережные Электрические Сети Филиалa "Волгоградэнерго" | Волгоградская область | Волгоградская обл., г.Волжский | 6/0,4 | 0.63 | 0.3627 | 0.3627
4572 | КТП №151 | ПО Левобережные Электрические Сети Филиалa "Волгоградэнерго" | Волгоградская область | Волгоградская обл., г.Волжский | 6/0,4 | 0.16 | 0.0372 | 0.0372
4573 | КТП №42 | ПО Левобережные Электрические Сети Филиалa "Волгоградэнерго" | Волгоградская область | Волгоградская обл., г.Волжский | 6/0,4 | 0.32 | 0.0744 | 0.0744
4574 | КТП №43 | ПО Левобережные Электрические Сети Филиалa "Волгоградэнерго" | Волгоградская область | Волгоградская обл., г.Волжский | 6/0,4 | 0.16 | 0.0465 | 0.0465
4575 | КТП №72 | ПО Левобережные Электрические Сети Филиалa "Волгоградэнерго" | Волгоградская область | Волгоградская обл., г.Волжский | 6/0,4 | 0.32 | 0.093 | 0.093
4576 | КТП №57 | ПО Левобережные Электрические Сети Филиалa "Волгоградэнерго" | Волгоградская область | Волгоградская обл., г.Волжский | 6/0,4 | 0.16 | 0.0186 | 0.0186
4577 | КТП №145 | ПО Левобережные Электрические Сети Филиалa "Волгоградэнерго" | Волгоградская область | Волгоградская обл., г.Волжский | 10/0,4 | 0.16 | 0.0279 | 0.0279
4578 | КТП №154 | ПО Левобережные Электрические Сети Филиалa "Волгоградэнерго" | Волгоградская область | Волгоградская обл., г.Волжский | 10/0,4 | 0.4 | 0.1953 | 0.1953
4579 | КТП №110 | ПО Левобережные Электрические Сети Филиалa "Волгоградэнерго" | Волгоградская область | Волгоградская обл., г.Волжский | 6/0,4 | 0.0063 | 0.001209 | 0.001209
4580 | КТП №148 | ПО Левобережные Электрические Сети Филиалa "Волгоградэнерго" | Волгоградская область | Волгоградская обл., г.Волжский | 6/0,4 | 0.025 | 0.02232 | 0.02232
4581 | КТП №190 | ПО Левобережные Электрические Сети Филиалa "Волгоградэнерго" | Волгоградская область | Волгоградская обл., г.Волжский | 6/0,4 | 0.063 | 0.0372 | 0.0372
4582 | КТП №58 | ПО Левобережные Электрические Сети Филиалa "Волгоградэнерго" | Волгоградская область | Волгоградская обл., г.Волжский | 6/0,4 | 0.32 | 0.0558 | 0.0558
4583 | КТП №19 | ПО Левобережные Электрические Сети Филиалa "Волгоградэнерго" | Волгоградская область | п.Приморск | 6/0,4 | 0.16 | 0.0372 | 0.0372
4584 | КТП №5 | ПО Левобережные Электрические Сети Филиалa "Волгоградэнерго" | Волгоградская область | п.Приморск | 6/0,4 | 0.25 | 0.0744 | 0.0744
4585 | КТП №50 | ПО Левобережные Электрические Сети Филиалa "Волгоградэнерго" | Волгоградская область | с.Новоникольское | 6/0,4 | 0.063 | 0.01116 | 0.01116
4586 | КТП №49 | ПО Левобережные Электрические Сети Филиалa "Волгоградэнерго" | Волгоградская область | с.Новоникольское | 6/0,4 | 0.04 | 0.00837 | 0.00837
4587 | КТП №433 | ПО Левобережные Электрические Сети Филиалa "Волгоградэнерго" | Волгоградская область | с.Новоникольское | 6/0,4 | 0.1 | 0.01767 | 0.00267
4588 | КТП №201 | ПО Левобережные Электрические Сети Филиалa "Волгоградэнерго" | Волгоградская область | с.Новоникольское | 6/0,4 | 0.1 | 0.0372 | 0.0372
4589 | КТП №41 | ПО Левобережные Электрические Сети Филиалa "Волгоградэнерго" | Волгоградская область | с.Новоникольское | 6/0,4 | 0.063 | 0.01209 | 0.01209
4590 | КТП №498 | ПО Левобережные Электрические Сети Филиалa "Волгоградэнерго" | Волгоградская область | с.Новоникольское | 6/0,4 | 0.25 | 0.08742 | 0.07242
4591 | КТП №40 | ПО Левобережные Электрические Сети Филиалa "Волгоградэнерго" | Волгоградская область | с.Новоникольское | 6/0,4 | 0.25 | 0.07254 | 0.07254
4592 | КТП №32 | ПО Левобережные Электрические Сети Филиалa "Волгоградэнерго" | Волгоградская область | с.Новоникольское | 6/0,4 | 0.4 | 0.32364 | 0.32364
4593 | КТП №27 | ПО Левобережные Электрические Сети Филиалa "Волгоградэнерго" | Волгоградская область | с.Новоникольское | 6/0,4 | 0.16 | 0.0186 | 0.0186
4594 | КТП №25 | ПО Левобережные Электрические Сети Филиалa "Волгоградэнерго" | Волгоградская область | с.Новоникольское | 6/0,4 | 0.18 | 0.05115 | 0.05115
4595 | КТП №26 | ПО Левобережные Электрические Сети Филиалa "Волгоградэнерго" | Волгоградская область | с.Новоникольское | 6/0,4 | 0.16 | 0.02604 | 0.02604
4596 | КТП №28 | ПО Левобережные Электрические Сети Филиалa "Волгоградэнерго" | Волгоградская область | с.Новоникольское | 6/0,4 | 0.1 | 0.01302 | 0.01302
4597 | КТП №22 | ПО Левобережные Электрические Сети Филиалa "Волгоградэнерго" | Волгоградская область | с.Новоникольское | 6/0,4 | 0.25 | 0.0558 | 0.0558
4598 | КТП №21 | ПО Левобережные Электрические Сети Филиалa "Волгоградэнерго" | Волгоградская область | с.Новоникольское | 6/0,4 | 0.32 | 0.0372 | 0.0372
4599 | КТП №29 | ПО Левобережные Электрические Сети Филиалa "Волгоградэнерго" | Волгоградская область | с.Новоникольское | 6/0,4 | 0.1 | 0.02232 | 0.02232
4600 | КТП №434 | ПО Левобережные Электрические Сети Филиалa "Волгоградэнерго" | Волгоградская область | с.Новоникольское | 6/0,4 | 0.04 | 0.0093 | 0.0093
4601 | КТП №435 | ПО Левобережные Электрические Сети Филиалa "Волгоградэнерго" | Волгоградская область | с.Новоникольское | 6/0,4 | 0.25 | 0.0372 | 0.0372
4602 | КТП №189 | ПО Левобережные Электрические Сети Филиалa "Волгоградэнерго" | Волгоградская область | с.Новоникольское | 6/0,4 | 0.04 | 0.00558 | 0.00558
4603 | КТП №35 | ПО Левобережные Электрические Сети Филиалa "Волгоградэнерго" | Волгоградская область | с.Новоникольское | 6/0,4 | 0.063 | 0.01395 | 0.01395
4604 | КТП №37 | ПО Левобережные Электрические Сети Филиалa "Волгоградэнерго" | Волгоградская область | с.Новоникольское | 6/0,4 | 0.1 | 0.02418 | 0.02418
4605 | КТП №54 | ПО Левобережные Электрические Сети Филиалa "Волгоградэнерго" | Волгоградская область | с.Новоникольское | 6/0,4 | 0.1 | 0.01209 | 0.01209
4606 | КТП №107 | ПО Левобережные Электрические Сети Филиалa "Волгоградэнерго" | Волгоградская область | с.Новоникольское | 6/0,4 | 0.063 | 0.00558 | 0.00558
4607 | КТП №320 | ПО Левобережные Электрические Сети Филиалa "Волгоградэнерго" | Волгоградская область | с.Новоникольское | 6/0,4 | 0.04 | 0.00744 | 0.00744
4608 | КТП №331 | ПО Левобережные Электрические Сети Филиалa "Волгоградэнерго" | Волгоградская область | х.Столяров | 10/0,4 | 0.1 | 0.02232 | 0.02232
4609 | КТП №340 | ПО Левобережные Электрические Сети Филиалa "Волгоградэнерго" | Волгоградская область | х.Столяров | 10/0,4 | 0.1 | 0.01674 | 0.01674
4610 | КТП №286 | ПО Левобережные Электрические Сети Филиалa "Волгоградэнерго" | Волгоградская область | х.Столяров | 10/0,4 | 0.063 | 0.02046 | 0.02046
4611 | КТП №257 | ПО Левобережные Электрические Сети Филиалa "Волгоградэнерго" | Волгоградская область | х.Демидово | 10/0,4 | 0.1 | 0.01209 | 0.01209
4612 | КТП №258 | ПО Левобережные Электрические Сети Филиалa "Волгоградэнерго" | Волгоградская область | х.Демидово | 10/0,4 | 0.04 | 0.00744 | 0.00744
4613 | КТП №249 | ПО Левобережные Электрические Сети Филиалa "Волгоградэнерго" | Волгоградская область | х.Демидово | 10/0,4 | 0.025 | 0.00465 | 0.00465
4614 | КТП №565 | ПО Левобережные Электрические Сети Филиалa "Волгоградэнерго" | Волгоградская область | х.Демидово | 10/0,4 | 0.025 | 0.00279 | 0.00279
4615 | КТП №564 | ПО Левобережные Электрические Сети Филиалa "Волгоградэнерго" | Волгоградская область | х.Демидово | 10/0,4 | 0.03 | 0.00837 | 0.00837
4616 | КТП №337 | ПО Левобережные Электрические Сети Филиалa "Волгоградэнерго" | Волгоградская область | Волгоградская обл.,Быковский р-он х.Демидово | 10/0,4 | 0.063 | 0.01023 | 0.01023
4617 | КТП №336 | ПО Левобережные Электрические Сети Филиалa "Волгоградэнерго" | Волгоградская область | Волгоградская обл.,Быковский р-он х.Демидово | 10/0,4 | 0.16 | 0.0186 | 0.0186
4618 | КТП №335 | ПО Левобережные Электрические Сети Филиалa "Волгоградэнерго" | Волгоградская область | Волгоградская обл.,Быковский р-он х.Демидово | 10/0,4 | 0.16 | 0.0186 | 0.0186
4619 | КТП №334 | ПО Левобережные Электрические Сети Филиалa "Волгоградэнерго" | Волгоградская область | Волгоградская обл.,Быковский р-он х.Демидово | 10/0,4 | 0.1 | 0.02139 | 0.02139
4620 | КТП №333 | ПО Левобережные Электрические Сети Филиалa "Волгоградэнерго" | Волгоградская область | Волгоградская обл.,Быковский р-он х.Демидово | 10/0,4 | 0.16 | 0.0186 | 0.0186
4621 | КТП №91 | ПО Левобережные Электрические Сети Филиалa "Волгоградэнерго" | Волгоградская область | Волгоградская обл.,Быковский р-он х.Демидово | 10/0,4 | 0.25 | 0.0465 | 0.0465
4622 | КТП №511 | ПО Левобережные Электрические Сети Филиалa "Волгоградэнерго" | Волгоградская область | Волгоградская обл.,Быковский р-он х.Демидово | 10/0,4 | 0.25 | 0.16089 | 0.16089
4623 | КТП №497 | ПО Левобережные Электрические Сети Филиалa "Волгоградэнерго" | Волгоградская область | Волгоградская обл.,Быковский р-он х.Демидово | 10/0,4 | 0.25 | 0.0558 | 0.0558
4624 | КТП №574 | ПО Левобережные Электрические Сети Филиалa "Волгоградэнерго" | Волгоградская область | Волгоградская обл.,Быковский р-он х.Демидово | 10/0,4 | 0.063 | 0.01023 | 0.01023
4625 | КТП №232 | ПО Левобережные Электрические Сети Филиалa "Волгоградэнерго" | Волгоградская область | Волгоградская обл.,Быковский р-он с.Луговая Пролейка | 10/0,4 | 0.025 | 0.0093 | 0.0093
4626 | КТП №239 | ПО Левобережные Электрические Сети Филиалa "Волгоградэнерго" | Волгоградская область | Волгоградская обл.,Быковский р-он с.Луговая Пролейка | 10/0,4 | 0.025 | 0.00744 | 0.00744
4627 | КТП №212 | ПО Левобережные Электрические Сети Филиалa "Волгоградэнерго" | Волгоградская область | Волгоградская обл.,Быковский р-он с.Луговая Пролейка | 10/0,4 | 0.16 | 0.0372 | 0.0372
4628 | КТП №394 | ПО Левобережные Электрические Сети Филиалa "Волгоградэнерго" | Волгоградская область | Волгоградская обл.,Быковский р-он с.Луговая Пролейка | 10/0,4 | 0.16 | 0.0279 | 0.0279
4629 | КТП №518 | ПО Левобережные Электрические Сети Филиалa "Волгоградэнерго" | Волгоградская область | Волгоградская обл.,Быковский р-он с.Луговая Пролейка | 10/0,4 | 0.16 | 0.0465 | 0.0465
4630 | КТП №477 | ПО Левобережные Электрические Сети Филиалa "Волгоградэнерго" | Волгоградская область | Волгоградская обл.,Быковский р-он с.Луговая Пролейка | 10/0,4 | 0.1 | 0.06975 | 0.06975
4631 | КТП №520 | ПО Левобережные Электрические Сети Филиалa "Волгоградэнерго" | Волгоградская область | Волгоградская обл.,Быковский р-он с.Луговая Пролейка | 10/0,4 | 0.063 | 0.01674 | 0.01674
4632 | КТП №521 | ПО Левобережные Электрические Сети Филиалa "Волгоградэнерго" | Волгоградская область | Волгоградская обл.,Быковский р-он с.Луговая Пролейка | 10/0,4 | 0.04 | 0.0186 | 0.0186
4633 | КТП №522 | ПО Левобережные Электрические Сети Филиалa "Волгоградэнерго" | Волгоградская область | Волгоградская обл.,Быковский р-он с.Луговая Пролейка | 10/0,4 | 0.063 | 0.01023 | 0.01023
4634 | КТП №523 | ПО Левобережные Электрические Сети Филиалa "Волгоградэнерго" | Волгоградская область | Волгоградская обл.,Быковский р-он с.Луговая Пролейка | 10/0,4 | 0.4 | 0.093 | 0.088
4635 | КТП №207 | ПО Левобережные Электрические Сети Филиалa "Волгоградэнерго" | Волгоградская область | Волгоградская обл.,Быковский р-он с.Луговая Пролейка | 10/0,4 | 0.04 | 0.00372 | 0.00372
4636 | КТП №426 | ПО Левобережные Электрические Сети Филиалa "Волгоградэнерго" | Волгоградская область | Волгоградская обл.,Быковский р-он с.Луговая Пролейка | 10/0,4 | 0.1 | 0.01953 | 0.01953
4637 | КТП №101 | ПО Левобережные Электрические Сети Филиалa "Волгоградэнерго" | Волгоградская область | Волгоградская обл., п.г.т.Средняя Ахтуба | 10/0,4 | 0.16 | 0.09021 | 0.05421
4638 | КТП №102 | ПО Левобережные Электрические Сети Филиалa "Волгоградэнерго" | Волгоградская область | Волгоградская обл., п.г.т.Средняя Ахтуба | 10/0,4 | 0.1 | 0.05394 | 0.00894
4639 | КТП №103 | ПО Левобережные Электрические Сети Филиалa "Волгоградэнерго" | Волгоградская область | Волгоградская обл., п.Киляковка | 6/0,4 | 0.25 | 0.16089 | 0.13089
4640 | КТП №104 | ПО Левобережные Электрические Сети Филиалa "Волгоградэнерго" | Волгоградская область | Волгоградская обл., п.Киляковка | 6/0,4 | 0.16 | 0.05859 | -0.00241
4641 | КТП №106 | ПО Левобережные Электрические Сети Филиалa "Волгоградэнерго" | Волгоградская область | Волгоградская обл., п.г.т.Средняя Ахтуба | 10/0,4 | 0.25 | 0.14043 | 0.08943
4642 | КТП №109 | ПО Левобережные Электрические Сети Филиалa "Волгоградэнерго" | Волгоградская область | Волгоградская обл., п.г.т.Средняя Ахтуба | 10/0,4 | 0.16 | 0.0837 | 0.0827
4643 | КТП№110 | ПО Левобережные Электрические Сети Филиалa "Волгоградэнерго" | Волгоградская область | Волгоградская обл., п.г.т.Средняя Ахтуба | 6/0,4 | 0.04 | 0.02046 | 0.02046
4644 | КТП №111 | ПО Левобережные Электрические Сети Филиалa "Волгоградэнерго" | Волгоградская область | Волгоградская обл., п.г.т.Средняя Ахтуба | 10/0,4 | 0.06 | 0.0093 | 0.0093
4645 | КТП №112 | ПО Левобережные Электрические Сети Филиалa "Волгоградэнерго" | Волгоградская область | Волгоградская обл., п.г.т.Средняя Ахтуба | 10/0,4 | 0.16 | 0.06324 | 0.02324
4646 | КТП №113 | ПО Левобережные Электрические Сети Филиалa "Волгоградэнерго" | Волгоградская область | Волгоградская обл., п.г.т.Средняя Ахтуба | 10/0,4 | 0.1 | 0.0651 | 0.0521
4647 | КТП №114 | ПО Левобережные Электрические Сети Филиалa "Волгоградэнерго" | Волгоградская область | Волгоградская обл., п.г.т.Средняя Ахтуба | 10/0,4 | 0.04 | 0.01395 | 0.00145
4648 | КТП №115 | ПО Левобережные Электрические Сети Филиалa "Волгоградэнерго" | Волгоградская область | Волгоградская обл., п.г.т.Средняя Ахтуба | 10/0,4 | 0.06 | 0.03255 | 0.01655
4649 | КТП №117 | ПО Левобережные Электрические Сети Филиалa "Волгоградэнерго" | Волгоградская область | Волгоградская обл., п.г.т.Средняя Ахтуба | 10/0,4 | 0.1 | 0.06231 | 0.04981
4650 | КТП №118 | ПО Левобережные Электрические Сети Филиалa "Волгоградэнерго" | Волгоградская область | Волгоградская обл., п.г.т.Средняя Ахтуба | 10/0,4 | 0.16 | 0.06975 | 0.05775
4651 | КТП №119 | ПО Левобережные Электрические Сети Филиалa "Волгоградэнерго" | Волгоградская область | Волгоградская обл., п.г.т.Средняя Ахтуба | 10/0,4 | 0.1 | 0.00465 | 0.00465
4652 | КТП №121 | ПО Левобережные Электрические Сети Филиалa "Волгоградэнерго" | Волгоградская область | Волгоградская обл., п.г.т.Средняя Ахтуба | 10/0,4 | 0.1 | 0.06138 | 0.06138
4653 | КТП №122 | ПО Левобережные Электрические Сети Филиалa "Волгоградэнерго" | Волгоградская область | Волгоградская обл., п.Калинина | 10/0,4 | 0.1 | 0.05115 | 0.04215
4654 | КТП №123 | ПО Левобережные Электрические Сети Филиалa "Волгоградэнерго" | Волгоградская область | Волгоградская обл., х.Суходол | 10/0,4 | 0.1 | 0.06231 | 0.04631
4655 | КТП №124 | ПО Левобережные Электрические Сети Филиалa "Волгоградэнерго" | Волгоградская область | Волгоградская обл., х.Суходол | 10/0,4 | 0.025 | 0.00093 | -7e-05
4656 | КТП №125 | ПО Левобережные Электрические Сети Филиалa "Волгоградэнерго" | Волгоградская область | Волгоградская обл., х.Суходол | 10/0,4 | 0.1 | 0.03999 | 0.02499
4657 | КТП №126 | ПО Левобережные Электрические Сети Филиалa "Волгоградэнерго" | Волгоградская область | Волгоградская обл., х.Суходол | 10/0,4 | 0.1 | 0.06324 | 0.06224
4658 | КТП №128 | ПО Левобережные Электрические Сети Филиалa "Волгоградэнерго" | Волгоградская область | Волгоградская обл., х.Кочетково | 10/0,4 | 0.1 | 0.03627 | 0.03527
4659 | КТП №129 | ПО Левобережные Электрические Сети Филиалa "Волгоградэнерго" | Волгоградская область | Волгоградская обл., п.Максима Горького | 10/0,4 | 0.1 | 0.0186 | 0.0186
4660 | КТП №13 | ПО Левобережные Электрические Сети Филиалa "Волгоградэнерго" | Волгоградская область | Волгоградская обл., п.Колхозная Ахтуба. | 6/0,4 | 0.25 | 0.14415 | 0.13415
4661 | КТП №135 | ПО Левобережные Электрические Сети Филиалa "Волгоградэнерго" | Волгоградская область | Волгоградская обл., х.Лебяжья Поляна | 6/0,4 | 0.25 | 0.16275 | 0.11975
4662 | КТП №136 | ПО Левобережные Электрические Сети Филиалa "Волгоградэнерго" | Волгоградская область | Волгоградская обл., п.Приканальный | 6/0,4 | 0.1 | 0.04185 | 0.01185
4663 | КТП №137 | ПО Левобережные Электрические Сети Филиалa "Волгоградэнерго" | Волгоградская область | Волгоградская обл., х.Суходол | 10/0,4 | 0.16 | 0.01395 | -0.00105
4664 | КТП №140 | ПО Левобережные Электрические Сети Филиалa "Волгоградэнерго" | Волгоградская область | Волгоградская обл., п.г.т.Средняя Ахтуба | 6/0,4 | 0.18 | 0.093 | 0.052937
4665 | КТП №141 | ПО Левобережные Электрические Сети Филиалa "Волгоградэнерго" | Волгоградская область | Волгоградская обл., п.г.т.Средняя Ахтуба | 6/0,4 | 0.25 | 0.1953 | 0.16029
4666 | КТП №142 | ПО Левобережные Электрические Сети Филиалa "Волгоградэнерго" | Волгоградская область | Волгоградская обл., п.г.т.Средняя Ахтуба | 6/0,4 | 0.1 | 0.0744 | 0.0494
4667 | КТП №145 | ПО Левобережные Электрические Сети Филиалa "Волгоградэнерго" | Волгоградская область | Волгоградская обл., п.г.т.Средняя Ахтуба | 6/0,4 | 0.25 | 0.21297 | 0.16497
4668 | КТП №146 | ПО Левобережные Электрические Сети Филиалa "Волгоградэнерго" | Волгоградская область | Волгоградская обл., п.г.т.Средняя Ахтуба | 10/0,4 | 0.16 | 0.12276 | 0.09376
4669 | КТП №147 | ПО Левобережные Электрические Сети Филиалa "Волгоградэнерго" | Волгоградская область | Волгоградская обл., п.г.т.Средняя Ахтуба | 6/0,4 | 0.18 | 0.093 | 0.086982
4670 | КТП №149 | ПО Левобережные Электрические Сети Филиалa "Волгоградэнерго" | Волгоградская область | Волгоградская обл., п.г.т.Средняя Ахтуба | 6/0,4 | 0.32 | 0.22134 | 0.19131
4671 | КТП №150 | ПО Левобережные Электрические Сети Филиалa "Волгоградэнерго" | Волгоградская область | Волгоградская обл., п.г.т.Средняя Ахтуба | 6/0,4 | 0.1 | 0.085277 | 0.075256
4672 | КТП№151 | ПО Левобережные Электрические Сети Филиалa "Волгоградэнерго" | Волгоградская область | Волгоградская обл., п.г.т.Средняя Ахтуба | 6/0,4 | 0.063 | 0.02976 | 0.02976
4673 | КТП №153 | ПО Левобережные Электрические Сети Филиалa "Волгоградэнерго" | Волгоградская область | Волгоградская обл., п.г.т.Средняя Ахтуба | 6/0,4 | 0.4 | 0.32736 | 0.32436
4674 | КТП №154 | ПО Левобережные Электрические Сети Филиалa "Волгоградэнерго" | Волгоградская область | Волгоградская обл., п.г.т.Средняя Ахтуба | 6/0,4 | 0.063 | 0.00837 | 0.00837
4675 | КТП №155 | ПО Левобережные Электрические Сети Филиалa "Волгоградэнерго" | Волгоградская область | Волгоградская обл., п.г.т.Средняя Ахтуба | 6/0,4 | 0.16 | 0.093 | 0.068
4676 | КТП №156 | ПО Левобережные Электрические Сети Филиалa "Волгоградэнерго" | Волгоградская область | Волгоградская обл., п.г.т.Средняя Ахтуба | 10/0,4 | 0.18 | 0.1209 | 0.0999
4677 | КТП №157 | ПО Левобережные Электрические Сети Филиалa "Волгоградэнерго" | Волгоградская область | Волгоградская обл., п.г.т.Средняя Ахтуба | 6/0,4 | 0.16 | 0.1209 | 0.1199
4678 | КТП №158 | ПО Левобережные Электрические Сети Филиалa "Волгоградэнерго" | Волгоградская область | Волгоградская обл., п.г.т.Средняя Ахтуба | 10/0,4 | 0.1 | 0.0279 | 0.0119
4679 | КТП №159 | ПО Левобережные Электрические Сети Филиалa "Волгоградэнерго" | Волгоградская область | Волгоградская обл., п.г.т.Средняя Ахтуба | 6/0,4 | 0.32 | 0.24645 | 0.22045
4680 | КТП №16 | ПО Левобережные Электрические Сети Филиалa "Волгоградэнерго" | Волгоградская область | Волгоградская обл., п.г.т.Средняя Ахтуба | 6/0,4 | 0.25 | 0.186 | 0.092
4681 | КТП №160 | ПО Левобережные Электрические Сети Филиалa "Волгоградэнерго" | Волгоградская область | Волгоградская обл., п.г.т.Средняя Ахтуба | 6/0,4 | 0.06 | 0.0093 | -0.0007
4682 | КТП №162 | ПО Левобережные Электрические Сети Филиалa "Волгоградэнерго" | Волгоградская область | Волгоградская обл., п.г.т.Средняя Ахтуба | 10/0,4 | 0.16 | 0.1023 | 0.0873
4683 | КТП №163 | ПО Левобережные Электрические Сети Филиалa "Волгоградэнерго" | Волгоградская область | Волгоградская обл., п.г.т.Средняя Ахтуба | 6/0,4 | 0.25 | 0.18321 | 0.18221
4684 | КТП №164 | ПО Левобережные Электрические Сети Филиалa "Волгоградэнерго" | Волгоградская область | Волгоградская обл., п.г.т.Средняя Ахтуба | 6/0,4 | 0.16 | 0.1302 | 0.1152
4685 | КТП №167 | ПО Левобережные Электрические Сети Филиалa "Волгоградэнерго" | Волгоградская область | Волгоградская обл., п.г.т.Средняя Ахтуба | 6/0,4 | 0.4 | 0.35619 | 0.34119
4686 | КТП№17 | ПО Левобережные Электрические Сети Филиалa "Волгоградэнерго" | Волгоградская область | Волгоградская обл., п.г.т.Средняя Ахтуба | 6/0,4 | 0.04 | 0.01953 | 0.01953
4687 | КТП №178 | ПО Левобережные Электрические Сети Филиалa "Волгоградэнерго" | Волгоградская область | Волгоградская обл., п.г.т.Средняя Ахтуба | 10/0,4 | 0.063 | 0.01209 | 0.00209
4688 | КТП №179 | ПО Левобережные Электрические Сети Филиалa "Волгоградэнерго" | Волгоградская область | Волгоградская обл., п.г.т.Средняя Ахтуба | 10/0,4 | 0.16 | 0.13299 | 0.10899
4689 | КТП №18 | ПО Левобережные Электрические Сети Филиалa "Волгоградэнерго" | Волгоградская область | Волгоградская обл., п.г.т.Средняя Ахтуба | 10/0,4 | 0.06 | 0.0279 | 0.0029
4690 | КТП №180 | ПО Левобережные Электрические Сети Филиалa "Волгоградэнерго" | Волгоградская область | Волгоградская обл., п.г.т.Средняя Ахтуба | 10/0,4 | 0.16 | 0.1023 | 0.0873
4691 | КТП №182 | ПО Левобережные Электрические Сети Филиалa "Волгоградэнерго" | Волгоградская область | Волгоградская обл., п.г.т.Средняя Ахтуба | 6/0,4 | 0.32 | 0.2697 | 0.2697
4692 | КТП №183 | ПО Левобережные Электрические Сети Филиалa "Волгоградэнерго" | Волгоградская область | Волгоградская обл., п.г.т.Средняя Ахтуба | 10/0,4 | 0.063 | 0.03534 | 0.01034
4693 | КТП №186 | ПО Левобережные Электрические Сети Филиалa "Волгоградэнерго" | Волгоградская область | Волгоградская обл., п.Киляковка | 6/0,4 | 0.25 | 0.1674 | 0.1524
4694 | КТП №19 | ПО Левобережные Электрические Сети Филиалa "Волгоградэнерго" | Волгоградская область | Волгоградская обл., п.г.т.Средняя Ахтуба | 6/0,4 | 0.4 | 0.279 | 0.264
4695 | КТП №190 | ПО Левобережные Электрические Сети Филиалa "Волгоградэнерго" | Волгоградская область | Волгоградская обл., п.г.т.Средняя Ахтуба | 10/0,4 | 0.25 | 0.2139 | 0.1839
4696 | КТП №191 | ПО Левобережные Электрические Сети Филиалa "Волгоградэнерго" | Волгоградская область | Волгоградская обл., п.г.т.Средняя Ахтуба | 10/0,4 | 0.16 | 0.0837 | 0.0837
4697 | КТП №192 | ПО Левобережные Электрические Сети Филиалa "Волгоградэнерго" | Волгоградская область | Волгоградская обл., п.г.т.Средняя Ахтуба | 10/0,4 | 0.4 | 0.2325 | 0.2265
4698 | КТП №195 | ПО Левобережные Электрические Сети Филиалa "Волгоградэнерго" | Волгоградская область | Волгоградская обл., п.г.т.Средняя Ахтуба | 6/0,4 | 0.4 | 0.35805 | 0.34805
4699 | КТП №197 | ПО Левобережные Электрические Сети Филиалa "Волгоградэнерго" | Волгоградская область | Волгоградская обл., п.г.т.Средняя Ахтуба | 10/0,4 | 0.1 | 0.0465 | 0.0455
4700 | КТП №20 | ПО Левобережные Электрические Сети Филиалa "Волгоградэнерго" | Волгоградская область | Волгоградская обл., п.г.т.Средняя Ахтуба | 6/0,4 | 0.25 | 0.20925 | 0.19725
4701 | КТП №201 | ПО Левобережные Электрические Сети Филиалa "Волгоградэнерго" | Волгоградская область | Волгоградская обл., п.г.т.Средняя Ахтуба | 10/0,4 | 0.063 | 0.01023 | -0.00477
4702 | КТП №202 | ПО Левобережные Электрические Сети Филиалa "Волгоградэнерго" | Волгоградская область | Волгоградская обл., п.г.т.Средняя Ахтуба | 10/0,4 | 0.1 | 0.01023 | -0.01677
4703 | КТП №203 | ПО Левобережные Электрические Сети Филиалa "Волгоградэнерго" | Волгоградская область | Волгоградская обл., п.г.т.Средняя Ахтуба | 10/0,4 | 0.1 | 0 | 0
4704 | КТП №211 | ПО Левобережные Электрические Сети Филиалa "Волгоградэнерго" | Волгоградская область | Волгоградская обл., п.г.т.Средняя Ахтуба | 6/0,4 | 0.16 | 0.13485 | 0.10785
4705 | КТП №212 | ПО Левобережные Электрические Сети Филиалa "Волгоградэнерго" | Волгоградская область | Волгоградская обл., п.г.т.Средняя Ахтуба | 6/0,4 | 0.4 | 0.2976 | 0.2706
4706 | КТП №214 | ПО Левобережные Электрические Сети Филиалa "Волгоградэнерго" | Волгоградская область | Волгоградская обл., п.г.т.Средняя Ахтуба | 10/0,4 | 0.25 | 0.04743 | 0.01743
4707 | КТП №215 | ПО Левобережные Электрические Сети Филиалa "Волгоградэнерго" | Волгоградская область | Волгоградская обл., п.г.т.Средняя Ахтуба | 6/0,4 | 0.04 | 0.0279 | 0.0129
4708 | КТП №217 | ПО Левобережные Электрические Сети Филиалa "Волгоградэнерго" | Волгоградская область | Волгоградская обл., п.г.т.Средняя Ахтуба | 6/0,4 | 0.16 | 0.0744 | 0.0458
4709 | КТП№22 | ПО Левобережные Электрические Сети Филиалa "Волгоградэнерго" | Волгоградская область | Волгоградская обл., п.г.т.Средняя Ахтуба | 6/0,4 | 0.4 | 0.2232 | 0.2232
4710 | КТП№222 | ПО Левобережные Электрические Сети Филиалa "Волгоградэнерго" | Волгоградская область | Волгоградская обл., п.г.т.Средняя Ахтуба | 6/0,4 | 0.063 | 0.03255 | 0.03255
4711 | КТП№224 | ПО Левобережные Электрические Сети Филиалa "Волгоградэнерго" | Волгоградская область | Волгоградская обл., п.г.т.Средняя Ахтуба | 6/0,4 | 0.1 | 0.06045 | 0.06045
4712 | КТП №225 | ПО Левобережные Электрические Сети Филиалa "Волгоградэнерго" | Волгоградская область | Волгоградская обл., п.г.т.Средняя Ахтуба | 10/0,4 | 0.4 | 0.2883 | 0.2723
4713 | КТП №227 | ПО Левобережные Электрические Сети Филиалa "Волгоградэнерго" | Волгоградская область | Волгоградская обл., п.г.т.Средняя Ахтуба | 10/0,4 | 0.16 | 0.0372 | 0.0252
4714 | КТП №233 | ПО Левобережные Электрические Сети Филиалa "Волгоградэнерго" | Волгоградская область | Волгоградская обл., п.г.т.Средняя Ахтуба | 10/0,4 | 0.16 | 0.023306 | 0.0083058
4715 | КТП №237 | ПО Левобережные Электрические Сети Филиалa "Волгоградэнерго" | Волгоградская область | Волгоградская обл., п.г.т.Средняя Ахтуба | 6/0,4 | 0.1 | 0.02232 | 0.00732
4716 | КТП №24 | ПО Левобережные Электрические Сети Филиалa "Волгоградэнерго" | Волгоградская область | Волгоградская обл., п.Киляковка | 6/0,4 | 0.25 | 0.21018 | 0.13018
4717 | КТП №25 | ПО Левобережные Электрические Сети Филиалa "Волгоградэнерго" | Волгоградская область | Волгоградская обл., п.Киляковка | 6/0,4 | 0.25 | 0.18228 | 0.16728
4718 | КТП №250 | ПО Левобережные Электрические Сети Филиалa "Волгоградэнерго" | Волгоградская область | Волгоградская обл., п.г.т.Средняя Ахтуба | 10/0,4 | 0.4 | 0.26877 | 0.25377
4719 | КТП №256 | ПО Левобережные Электрические Сети Филиалa "Волгоградэнерго" | Волгоградская область | Волгоградская обл., п.г.т.Средняя Ахтуба | 6/0,4 | 0.1 | 0.0093 | -0.007721
4720 | КТП№258 | ПО Левобережные Электрические Сети Филиалa "Волгоградэнерго" | Волгоградская область | Волгоградская обл., п.г.т.Средняя Ахтуба | 10/0,4 | 0.1 | 0.0558 | 0.0558
4721 | КТП№281 | ПО Левобережные Электрические Сети Филиалa "Волгоградэнерго" | Волгоградская область | Волгоградская обл., п.г.т.Средняя Ахтуба | 10/0,4 | 0.1 | 0.05952 | 0.05952
4722 | КТП №286 | ПО Левобережные Электрические Сети Филиалa "Волгоградэнерго" | Волгоградская область | Волгоградская обл., п.г.т.Средняя Ахтуба | 10/0,4 | 0.16 | 0.13392 | 0.13392
4723 | КТП №288 | ПО Левобережные Электрические Сети Филиалa "Волгоградэнерго" | Волгоградская область | Волгоградская обл., п.г.т.Средняя Ахтуба | 10/0,4 | 0.25 | 0.22134 | 0.19834
4724 | КТП №289 | ПО Левобережные Электрические Сети Филиалa "Волгоградэнерго" | Волгоградская область | Волгоградская обл., п.г.т.Средняя Ахтуба | 10/0,4 | 0.16 | 0.07626 | 0.04126
4725 | КТП№292 | ПО Левобережные Электрические Сети Филиалa "Волгоградэнерго" | Волгоградская область | Волгоградская обл., п.г.т.Средняя Ахтуба | 10/0,4 | 0.4 | 0.2232 | 0.2232
4726 | КТП №297 | ПО Левобережные Электрические Сети Филиалa "Волгоградэнерго" | Волгоградская область | Волгоградская обл., п.г.т.Средняя Ахтуба | 10/0,4 | 0.16 | 0.10881 | 0.093768
4727 | КТП№298 | ПО Левобережные Электрические Сети Филиалa "Волгоградэнерго" | Волгоградская область | Волгоградская обл., п.г.т.Средняя Ахтуба | 10/0,4 | 0.025 | 0.01395 | 0.01395
4728 | КТП№299 | ПО Левобережные Электрические Сети Филиалa "Волгоградэнерго" | Волгоградская область | Волгоградская обл., п.г.т.Средняя Ахтуба | 10/0,4 | 0.25 | 0.12183 | 0.12183
4729 | КТП №2а | ПО Левобережные Электрические Сети Филиалa "Волгоградэнерго" | Волгоградская область | Волгоградская обл., п.г.т.Средняя Ахтуба | 6/0,4 | 0.1 | 0.0186 | -0.0164
4730 | КТП №300 | ПО Левобережные Электрические Сети Филиалa "Волгоградэнерго" | Волгоградская область | Волгоградская обл., п.г.т.Средняя Ахтуба | 10/0,4 | 0.25 | 0.1953 | 0.1853
4731 | КТП№301 | ПО Левобережные Электрические Сети Филиалa "Волгоградэнерго" | Волгоградская область | Волгоградская обл., п.г.т.Средняя Ахтуба | 10/0,4 | 0.1 | 0.06696 | 0.06696
4732 | КТП№302 | ПО Левобережные Электрические Сети Филиалa "Волгоградэнерго" | Волгоградская область | Волгоградская обл., п.г.т.Средняя Ахтуба | 10/0,4 | 0.4 | 0.23157 | 0.23157
4733 | КТП №304 | ПО Левобережные Электрические Сети Филиалa "Волгоградэнерго" | Волгоградская область | Волгоградская обл., п.г.т.Средняя Ахтуба | 10/0,4 | 0.16 | 0.1209 | 0.1109
4734 | КТП№310 | ПО Левобережные Электрические Сети Филиалa "Волгоградэнерго" | Волгоградская область | Волгоградская обл., п.г.т.Средняя Ахтуба | 10/0,4 | 0.16 | 0.10695 | 0.10695
4735 | КТП№311 | ПО Левобережные Электрические Сети Филиалa "Волгоградэнерго" | Волгоградская область | Волгоградская обл., п.г.т.Средняя Ахтуба | 10/0,4 | 0.16 | 0.09672 | 0.09672
4736 | КТП№313 | ПО Левобережные Электрические Сети Филиалa "Волгоградэнерго" | Волгоградская область | Волгоградская обл., п.г.т.Средняя Ахтуба | 10/0,4 | 0.25 | 0.1395 | 0.1395
4737 | КТП №317 | ПО Левобережные Электрические Сети Филиалa "Волгоградэнерго" | Волгоградская область | Волгоградская обл., п.г.т.Средняя Ахтуба | 10/0,4 | 0.16 | 0.0837 | 0.0687
4738 | КТП №318 | ПО Левобережные Электрические Сети Филиалa "Волгоградэнерго" | Волгоградская область | Волгоградская обл., п.г.т.Средняя Ахтуба | 10/0,4 | 0.063 | 0.0093 | 0.0083
4739 | КТП №320 | ПО Левобережные Электрические Сети Филиалa "Волгоградэнерго" | Волгоградская область | Волгоградская обл., п.г.т.Средняя Ахтуба | 10/0,4 | 0.16 | 0.10695 | 0.09695
4740 | КТП №321 | ПО Левобережные Электрические Сети Филиалa "Волгоградэнерго" | Волгоградская область | Волгоградская обл., п.г.т.Средняя Ахтуба | 10/0,4 | 0.1 | 0.02232 | -0.00268
4741 | КТП №322 | ПО Левобережные Электрические Сети Филиалa "Волгоградэнерго" | Волгоградская область | Волгоградская обл., п.г.т.Средняя Ахтуба | 10/0,4 | 0.16 | 0.10416 | 0.09416
4742 | КТП №323 | ПО Левобережные Электрические Сети Филиалa "Волгоградэнерго" | Волгоградская область | Волгоградская обл., п.г.т.Средняя Ахтуба | 10/0,4 | 0.25 | 0.21126 | 0.21026
4743 | КТП №325 | ПО Левобережные Электрические Сети Филиалa "Волгоградэнерго" | Волгоградская область | Волгоградская обл., п.г.т.Средняя Ахтуба | 10/0,4 | 0.1 | 0.0651 | 0.0551
4744 | КТП №326 | ПО Левобережные Электрические Сети Филиалa "Волгоградэнерго" | Волгоградская область | Волгоградская обл., п.г.т.Средняя Ахтуба | 10/0,4 | 0.063 | 0.01209 | 0.01209
4745 | КТП№327 | ПО Левобережные Электрические Сети Филиалa "Волгоградэнерго" | Волгоградская область | Волгоградская обл., п.г.т.Средняя Ахтуба | 10/0,4 | 0.1 | 0.06045 | 0.06045
4746 | КТП №328 | ПО Левобережные Электрические Сети Филиалa "Волгоградэнерго" | Волгоградская область | Волгоградская обл., п.г.т.Средняя Ахтуба | 10/0,4 | 0.03 | 0.01116 | -0.03884
4747 | КТП №329 | ПО Левобережные Электрические Сети Филиалa "Волгоградэнерго" | Волгоградская область | Волгоградская обл., п.г.т.Средняя Ахтуба | 10/0,4 | 0.4 | 0.36549 | 0.32049
4748 | КТП№33 | ПО Левобережные Электрические Сети Филиалa "Волгоградэнерго" | Волгоградская область | Волгоградская обл., п.г.т.Средняя Ахтуба | 6/0,4 | 0.1 | 0.05952 | 0.05952
4749 | КТП№330 | ПО Левобережные Электрические Сети Филиалa "Волгоградэнерго" | Волгоградская область | Волгоградская обл., п.г.т.Средняя Ахтуба | 10/0,4 | 0.25 | 0.20925 | 0.20925
4750 | КТП№331 | ПО Левобережные Электрические Сети Филиалa "Волгоградэнерго" | Волгоградская область | Волгоградская обл., п.г.т.Средняя Ахтуба | 10/0,4 | 0.16 | 0.08556 | 0.08556
4751 | КТП№332 | ПО Левобережные Электрические Сети Филиалa "Волгоградэнерго" | Волгоградская область | Волгоградская обл., п.г.т.Средняя Ахтуба | 10/0,4 | 0.1 | 0.0558 | 0.0558
4752 | КТП№333 | ПО Левобережные Электрические Сети Филиалa "Волгоградэнерго" | Волгоградская область | Волгоградская обл., п.г.т.Средняя Ахтуба | 10/0,4 | 0.16 | 0.09114 | 0.09114
4753 | КТП№335 | ПО Левобережные Электрические Сети Филиалa "Волгоградэнерго" | Волгоградская область | Волгоградская обл., п.г.т.Средняя Ахтуба | 10/0,4 | 0.16 | 0.08463 | 0.08463
4754 | КТП №337 | ПО Левобережные Электрические Сети Филиалa "Волгоградэнерго" | Волгоградская область | Волгоградская обл., п.г.т.Средняя Ахтуба | 6/0,4 | 0.25 | 0.19716 | 0.16816
4755 | КТП№339 | ПО Левобережные Электрические Сети Филиалa "Волгоградэнерго" | Волгоградская область | Волгоградская обл., п.г.т.Средняя Ахтуба | 10/0,4 | 0.1 | 0.06231 | 0.06231
4756 | КТП №342 | ПО Левобережные Электрические Сети Филиалa "Волгоградэнерго" | Волгоградская область | Волгоградская обл., п.г.т.Средняя Ахтуба | 10/0,4 | 0.25 | 0.1581 | 0.1401
4757 | КТП№343 | ПО Левобережные Электрические Сети Филиалa "Волгоградэнерго" | Волгоградская область | Волгоградская обл., п.г.т.Средняя Ахтуба | 10/0,4 | 0.063 | 0.03906 | 0.03906
4758 | КТП №348 | ПО Левобережные Электрические Сети Филиалa "Волгоградэнерго" | Волгоградская область | Волгоградская обл., п.г.т.Средняя Ахтуба | 10/0,4 | 0.16 | 0.10044 | 0.07544
4759 | КТП №352 | ПО Левобережные Электрические Сети Филиалa "Волгоградэнерго" | Волгоградская область | Волгоградская обл., п.г.т.Средняя Ахтуба | 10/0,4 | 0.1 | 0.0744 | 0.061373
4760 | КТП№353 | ПО Левобережные Электрические Сети Филиалa "Волгоградэнерго" | Волгоградская область | Волгоградская обл., п.г.т.Средняя Ахтуба | 10/0,4 | 0.16 | 0.09486 | 0.09486
4761 | КТП №354 | ПО Левобережные Электрические Сети Филиалa "Волгоградэнерго" | Волгоградская область | Волгоградская обл., п.г.т.Средняя Ахтуба | 10/0,4 | 0.4 | 0.3348 | 0.30071
4762 | КТП№355 | ПО Левобережные Электрические Сети Филиалa "Волгоградэнерго" | Волгоградская область | Волгоградская обл., п.г.т.Средняя Ахтуба | 10/0,4 | 0.4 | 0.35573 | 0.35573
4763 | КТП№357 | ПО Левобережные Электрические Сети Филиалa "Волгоградэнерго" | Волгоградская область | Волгоградская обл., п.г.т.Средняя Ахтуба | 10/0,4 | 0.25 | 0.17484 | 0.17484
4764 | КТП№358 | ПО Левобережные Электрические Сети Филиалa "Волгоградэнерго" | Волгоградская область | Волгоградская обл., п.г.т.Средняя Ахтуба | 10/0,4 | 0.4 | 0.24552 | 0.24552
4765 | КТП№362 | ПО Левобережные Электрические Сети Филиалa "Волгоградэнерго" | Волгоградская область | Волгоградская обл., п.г.т.Средняя Ахтуба | 10/0,4 | 0.1 | 0.06882 | 0.06882
4766 | КТП№364 | ПО Левобережные Электрические Сети Филиалa "Волгоградэнерго" | Волгоградская область | Волгоградская обл., п.г.т.Средняя Ахтуба | 10/0,4 | 0.25 | 0.18507 | 0.18507
4767 | КТП №365 | ПО Левобережные Электрические Сети Филиалa "Волгоградэнерго" | Волгоградская область | Волгоградская обл., п.г.т.Средняя Ахтуба | 10/0,4 | 0.16 | 0.14136 | 0.12636
4768 | КТП№368 | ПО Левобережные Электрические Сети Филиалa "Волгоградэнерго" | Волгоградская область | Волгоградская обл., п.г.т.Средняя Ахтуба | 10/0,4 | 0.63 | 0.36642 | 0.36642
4769 | КТП№369 | ПО Левобережные Электрические Сети Филиалa "Волгоградэнерго" | Волгоградская область | Волгоградская обл., п.г.т.Средняя Ахтуба | 10/0,4 | 0.4 | 0.22506 | 0.22506
4770 | КТП№371 | ПО Левобережные Электрические Сети Филиалa "Волгоградэнерго" | Волгоградская область | Волгоградская обл., п.г.т.Средняя Ахтуба | 10/0,4 | 0.25 | 0.14973 | 0.14973
4771 | КТП№372 | ПО Левобережные Электрические Сети Филиалa "Волгоградэнерго" | Волгоградская область | Волгоградская обл., п.г.т.Средняя Ахтуба | 10/0,4 | 0.25 | 0.15717 | 0.15717
4772 | КТП№373 | ПО Левобережные Электрические Сети Филиалa "Волгоградэнерго" | Волгоградская область | Волгоградская обл., п.г.т.Средняя Ахтуба | 10/0,4 | 0.1 | 0.06696 | 0.06696
4773 | КТП№374 | ПО Левобережные Электрические Сети Филиалa "Волгоградэнерго" | Волгоградская область | Волгоградская обл., п.г.т.Средняя Ахтуба | 10/0,4 | 0.16 | 0.09207 | 0.09207
4774 | КТП№375 | ПО Левобережные Электрические Сети Филиалa "Волгоградэнерго" | Волгоградская область | Волгоградская обл., п.г.т.Средняя Ахтуба | 10/0,4 | 0.16 | 0.08556 | 0.08556
4775 | КТП№376 | ПО Левобережные Электрические Сети Филиалa "Волгоградэнерго" | Волгоградская область | Волгоградская обл., п.г.т.Средняя Ахтуба | 10/0,4 | 0.16 | 0.09486 | 0.09486
4776 | КТП№377 | ПО Левобережные Электрические Сети Филиалa "Волгоградэнерго" | Волгоградская область | Волгоградская обл., п.г.т.Средняя Ахтуба | 10/0,4 | 0.4 | 0.23436 | 0.23436
4777 | КТП №381 | ПО Левобережные Электрические Сети Филиалa "Волгоградэнерго" | Волгоградская область | Волгоградская обл., п.г.т.Средняя Ахтуба | 10/0,4 | 0.25 | 0.20032 | 0.19632
4778 | КТП №383 | ПО Левобережные Электрические Сети Филиалa "Волгоградэнерго" | Волгоградская область | Волгоградская обл., п.г.т.Средняя Ахтуба | 10/0,4 | 0.25 | 0.186 | 0.176
4779 | КТП№386 | ПО Левобережные Электрические Сети Филиалa "Волгоградэнерго" | Волгоградская область | Волгоградская обл., п.г.т.Средняя Ахтуба | 10/0,4 | 0.63 | 0.34503 | 0.34503
4780 | КТП №387 | ПО Левобережные Электрические Сети Филиалa "Волгоградэнерго" | Волгоградская область | Волгоградская обл., п.г.т.Средняя Ахтуба | 6/0,4 | 0.1 | 0.01209 | 0.01109
4781 | КТП №388 | ПО Левобережные Электрические Сети Филиалa "Волгоградэнерго" | Волгоградская область | Волгоградская обл., п.г.т.Средняя Ахтуба | 10/0,4 | 0.25 | 0.18874 | 0.15874
4782 | КТП №389 | ПО Левобережные Электрические Сети Филиалa "Волгоградэнерго" | Волгоградская область | Волгоградская обл., п.г.т.Средняя Ахтуба | 10/0,4 | 0.1 | 0.04836 | 0.00836
4783 | КТП №39 | ПО Левобережные Электрические Сети Филиалa "Волгоградэнерго" | Волгоградская область | Волгоградская обл., п.г.т.Средняя Ахтуба | 6/0,4 | 0.1 | 0.05673 | 0.03173
4784 | КТП№390 | ПО Левобережные Электрические Сети Филиалa "Волгоградэнерго" | Волгоградская область | Волгоградская обл., п.г.т.Средняя Ахтуба | 10/0,4 | 0.1 | 0.06789 | 0.06789
4785 | КТП№391 | ПО Левобережные Электрические Сети Филиалa "Волгоградэнерго" | Волгоградская область | Волгоградская обл., п.г.т.Средняя Ахтуба | 10/0,4 | 0.16 | 0.09672 | 0.09672
4786 | КТП №392 | ПО Левобережные Электрические Сети Филиалa "Волгоградэнерго" | Волгоградская область | Волгоградская обл., п.г.т.Средняя Ахтуба | 10/0,4 | 0.25 | 0.1488 | 0.1388
4787 | КТП №393 | ПО Левобережные Электрические Сети Филиалa "Волгоградэнерго" | Волгоградская область | Волгоградская обл., п.г.т.Средняя Ахтуба | 10/0,4 | 0.1 | 0.0186 | -0.0024
4788 | КТП №396 | ПО Левобережные Электрические Сети Филиалa "Волгоградэнерго" | Волгоградская область | Волгоградская обл., п.г.т.Средняя Ахтуба | 10/0,4 | 0.1 | 0.0279 | 0.0059
4789 | КТП№397 | ПО Левобережные Электрические Сети Филиалa "Волгоградэнерго" | Волгоградская область | Волгоградская обл., п.г.т.Средняя Ахтуба | 10/0,4 | 0.1 | 0.06417 | 0.06417
4790 | КТП №40 | ПО Левобережные Электрические Сети Филиалa "Волгоградэнерго" | Волгоградская область | Волгоградская обл., п.г.т.Средняя Ахтуба | 6/0,4 | 0.32 | 0.27714 | 0.26314
4791 | КТП№400 | ПО Левобережные Электрические Сети Филиалa "Волгоградэнерго" | Волгоградская область | Волгоградская обл., п.г.т.Средняя Ахтуба | 10/0,4 | 0.25 | 0.19902 | 0.19902
4792 | КТП №402 | ПО Левобережные Электрические Сети Филиалa "Волгоградэнерго" | Волгоградская область | Волгоградская обл., п.г.т.Средняя Ахтуба | 10/0,4 | 0.1 | 0.05115 | 0.02515
4793 | КТП№404 | ПО Левобережные Электрические Сети Филиалa "Волгоградэнерго" | Волгоградская область | Волгоградская обл., п.г.т.Средняя Ахтуба | 10/0,4 | 0.4 | 0.2511 | 0.2511
4794 | КТП№405 | ПО Левобережные Электрические Сети Филиалa "Волгоградэнерго" | Волгоградская область | Волгоградская обл., п.г.т.Средняя Ахтуба | 10/0,4 | 0.16 | 0.09951 | 0.09951
4795 | КТП№406 | ПО Левобережные Электрические Сети Филиалa "Волгоградэнерго" | Волгоградская область | Волгоградская обл., п.г.т.Средняя Ахтуба | 10/0,4 | 0.25 | 0.16554 | 0.16554
4796 | КТП№408 | ПО Левобережные Электрические Сети Филиалa "Волгоградэнерго" | Волгоградская область | Волгоградская обл., п.г.т.Средняя Ахтуба | 10/0,4 | 0.16 | 0.09672 | 0.09672
4797 | КТП №409 | ПО Левобережные Электрические Сети Филиалa "Волгоградэнерго" | Волгоградская область | Волгоградская обл., п.г.т.Средняя Ахтуба | 10/0,4 | 0.16 | 0.1302 | 0.1152
4798 | КТП №41 | ПО Левобережные Электрические Сети Филиалa "Волгоградэнерго" | Волгоградская область | Волгоградская обл., п.г.т.Средняя Ахтуба | 6/0,4 | 0.1 | 0.07626 | 0.04226
4799 | КТП№413 | ПО Левобережные Электрические Сети Филиалa "Волгоградэнерго" | Волгоградская область | Волгоградская обл., п.г.т.Средняя Ахтуба | 10/0,4 | 0.25 | 0.16275 | 0.16275
4800 | КТП №414 | ПО Левобережные Электрические Сети Филиалa "Волгоградэнерго" | Волгоградская область | Волгоградская обл., п.г.т.Средняя Ахтуба | 10/0,4 | 0.1 | 0.08184 | 0.05184
4801 | КТП№415 | ПО Левобережные Электрические Сети Филиалa "Волгоградэнерго" | Волгоградская область | Волгоградская обл., п.г.т.Средняя Ахтуба | 10/0,4 | 0.16 | 0.09672 | 0.09672
4802 | КТП №419 | ПО Левобережные Электрические Сети Филиалa "Волгоградэнерго" | Волгоградская область | Волгоградская обл., п.г.т.Средняя Ахтуба | 10/0,4 | 0.4 | 0.3627 | 0.3467
4803 | КТП №42 | ПО Левобережные Электрические Сети Филиалa "Волгоградэнерго" | Волгоградская область | Волгоградская обл., п.г.т.Средняя Ахтуба | 6/0,4 | 0.1 | 0.0744 | 0.0444
4804 | КТП №420 | ПО Левобережные Электрические Сети Филиалa "Волгоградэнерго" | Волгоградская область | Волгоградская обл., п.г.т.Средняя Ахтуба | 10/0,4 | 0.1 | 0.0558 | 0.0408
4805 | КТП №421 | ПО Левобережные Электрические Сети Филиалa "Волгоградэнерго" | Волгоградская область | Волгоградская обл., п.г.т.Средняя Ахтуба | 10/0,4 | 0.4 | 0.14289 | 0.14289
4806 | КТП №423 | ПО Левобережные Электрические Сети Филиалa "Волгоградэнерго" | Волгоградская область | Волгоградская обл., п.г.т.Средняя Ахтуба | 10/0,4 | 0.4 | 0.3441 | 0.2821
4807 | КТП №424 | ПО Левобережные Электрические Сети Филиалa "Волгоградэнерго" | Волгоградская область | Волгоградская обл., п.г.т.Средняя Ахтуба | 10/0,4 | 0.16 | 0.1395 | 0.1045
4808 | КТП№426 | ПО Левобережные Электрические Сети Филиалa "Волгоградэнерго" | Волгоградская область | Волгоградская обл., п.г.т.Средняя Ахтуба | 10/0,4 | 0.16 | 0.10323 | 0.10323
4809 | КТП№427 | ПО Левобережные Электрические Сети Филиалa "Волгоградэнерго" | Волгоградская область | Волгоградская обл., п.г.т.Средняя Ахтуба | 10/0,4 | 0.16 | 0.10695 | 0.10695
4810 | КТП№428 | ПО Левобережные Электрические Сети Филиалa "Волгоградэнерго" | Волгоградская область | Волгоградская обл., п.г.т.Средняя Ахтуба | 10/0,4 | 0.1 | 0.06324 | 0.06324
4811 | КТП №430 | ПО Левобережные Электрические Сети Филиалa "Волгоградэнерго" | Волгоградская область | Волгоградская обл., п.г.т.Средняя Ахтуба | 10/0,4 | 0.06 | 0.00093 | -0.01207
4812 | КТП№431 | ПО Левобережные Электрические Сети Филиалa "Волгоградэнерго" | Волгоградская область | Волгоградская обл., п.г.т.Средняя Ахтуба | 10/0,4 | 0.25 | 0.09393 | 0.09393
4813 | КТП№432 | ПО Левобережные Электрические Сети Филиалa "Волгоградэнерго" | Волгоградская область | Волгоградская обл., п.г.т.Средняя Ахтуба | 10/0,4 | 0.16 | 0.07998 | 0.07998
4814 | КТП №439 | ПО Левобережные Электрические Сети Филиалa "Волгоградэнерго" | Волгоградская область | Волгоградская обл., п.г.т.Средняя Ахтуба | 10/0,4 | 0.25 | 0.2139 | 0.1989
4815 | КТП№442 | ПО Левобережные Электрические Сети Филиалa "Волгоградэнерго" | Волгоградская область | Волгоградская обл., п.г.т.Средняя Ахтуба | 10/0,4 | 0.16 | 0.08463 | 0.08463
4816 | КТП№443 | ПО Левобережные Электрические Сети Филиалa "Волгоградэнерго" | Волгоградская область | Волгоградская обл., п.г.т.Средняя Ахтуба | 10/0,4 | 0.1 | 0.05394 | 0.05394
4817 | КТП №444 | ПО Левобережные Электрические Сети Филиалa "Волгоградэнерго" | Волгоградская область | Волгоградская обл., п.г.т.Средняя Ахтуба | 10/0,4 | 0.1 | 0.05952 | 0.04452
4818 | КТП №445 | ПО Левобережные Электрические Сети Филиалa "Волгоградэнерго" | Волгоградская область | Волгоградская обл., п.г.т.Средняя Ахтуба | 10/0,4 | 0.16 | 0.13764 | 0.12264
4819 | КТП№446 | ПО Левобережные Электрические Сети Филиалa "Волгоградэнерго" | Волгоградская область | Волгоградская обл., п.г.т.Средняя Ахтуба | 10/0,4 | 0.1 | 0.05115 | 0.05115
4820 | КТП№449 | ПО Левобережные Электрические Сети Филиалa "Волгоградэнерго" | Волгоградская область | Волгоградская обл., п.г.т.Средняя Ахтуба | 10/0,4 | 0.1 | 0.05487 | 0.05487
4821 | КТП№45 | ПО Левобережные Электрические Сети Филиалa "Волгоградэнерго" | Волгоградская область | Волгоградская обл., п.г.т.Средняя Ахтуба | 6/0,4 | 0.4 | 0.1953 | 0.1953
4822 | КТП№450 | ПО Левобережные Электрические Сети Филиалa "Волгоградэнерго" | Волгоградская область | Волгоградская обл., п.г.т.Средняя Ахтуба | 10/0,4 | 0.1 | 0.05115 | 0.05115
4823 | КТП №451 | ПО Левобережные Электрические Сети Филиалa "Волгоградэнерго" | Волгоградская область | Волгоградская обл., п.г.т.Средняя Ахтуба | 10/0,4 | 0.1 | 0.0651 | 0.0491
4824 | КТП№452 | ПО Левобережные Электрические Сети Филиалa "Волгоградэнерго" | Волгоградская область | Волгоградская обл., п.г.т.Средняя Ахтуба | 10/0,4 | 0.1 | 0.05022 | 0.05022
4825 | КТП№454 | ПО Левобережные Электрические Сети Филиалa "Волгоградэнерго" | Волгоградская область | Волгоградская обл., п.г.т.Средняя Ахтуба | 6/0,4 | 0.4 | 0.19623 | 0.19623
4826 | КТП№455 | ПО Левобережные Электрические Сети Филиалa "Волгоградэнерго" | Волгоградская область | Волгоградская обл., п.г.т.Средняя Ахтуба | 10/0,4 | 0.16 | 0.08184 | 0.08184
4827 | КТП №456 | ПО Левобережные Электрические Сети Филиалa "Волгоградэнерго" | Волгоградская область | Волгоградская обл., п.г.т.Средняя Ахтуба | 10/0,4 | 0.063 | 0.02139 | 0.02139
4828 | КТП №457 | ПО Левобережные Электрические Сети Филиалa "Волгоградэнерго" | Волгоградская область | Волгоградская обл., п.г.т.Средняя Ахтуба | 10/0,4 | 0.16 | 0.09393 | 0.07893
4829 | КТП№460 | ПО Левобережные Электрические Сети Филиалa "Волгоградэнерго" | Волгоградская область | Волгоградская обл., п.г.т.Средняя Ахтуба | 10/0,4 | 0.25 | 0.16554 | 0.16554
4830 | КТП№467 | ПО Левобережные Электрические Сети Филиалa "Волгоградэнерго" | Волгоградская область | Волгоградская обл., п.г.т.Средняя Ахтуба | 10/0,4 | 0.16 | 0.0744 | 0.0744
4831 | КТП №469 | ПО Левобережные Электрические Сети Филиалa "Волгоградэнерго" | Волгоградская область | Волгоградская обл., п.г.т.Средняя Ахтуба | 6/0,4 | 0.1 | 0.05115 | 0.02115
4832 | КТП№476 | ПО Левобережные Электрические Сети Филиалa "Волгоградэнерго" | Волгоградская область | Волгоградская обл., п.г.т.Средняя Ахтуба | 10/0,4 | 0.4 | 0.1953 | 0.1953
4833 | КТП №478 | ПО Левобережные Электрические Сети Филиалa "Волгоградэнерго" | Волгоградская область | Волгоградская обл., п.г.т.Средняя Ахтуба | 10/0,4 | 0.16 | 0.12927 | 0.12927
4834 | КТП №48 | ПО Левобережные Электрические Сети Филиалa "Волгоградэнерго" | Волгоградская область | Волгоградская обл., п.г.т.Средняя Ахтуба | 6/0,4 | 0.4 | 0.3255 | 0.3065
4835 | КТП №481 | ПО Левобережные Электрические Сети Филиалa "Волгоградэнерго" | Волгоградская область | Волгоградская обл., п.г.т.Средняя Ахтуба | 10/0,4 | 0.25 | 0.1674 | 0.1574
4836 | КТП №483 | ПО Левобережные Электрические Сети Филиалa "Волгоградэнерго" | Волгоградская область | Волгоградская обл., п.г.т.Средняя Ахтуба | 10/0,4 | 0.25 | 0.186 | 0.185
4837 | КТП№485 | ПО Левобережные Электрические Сети Филиалa "Волгоградэнерго" | Волгоградская область | Волгоградская обл., п.г.т.Средняя Ахтуба | 10/0,4 | 0.16 | 0.093 | 0.093
4838 | КТП№489 | ПО Левобережные Электрические Сети Филиалa "Волгоградэнерго" | Волгоградская область | Волгоградская обл., п.г.т.Средняя Ахтуба | 10/0,4 | 0.04 | 0.02418 | 0.02418
4839 | КТП №49 | ПО Левобережные Электрические Сети Филиалa "Волгоградэнерго" | Волгоградская область | Волгоградская обл., п.г.т.Средняя Ахтуба | 6/0,4 | 0.063 | 0.03999 | 0.03899
4840 | КТП №490 | ПО Левобережные Электрические Сети Филиалa "Волгоградэнерго" | Волгоградская область | Волгоградская обл., п.г.т.Средняя Ахтуба | 10/0,4 | 0.4 | 0.1767 | 0.1407
4841 | КТП №491 | ПО Левобережные Электрические Сети Филиалa "Волгоградэнерго" | Волгоградская область | Волгоградская обл., п.г.т.Средняя Ахтуба | 6/0,4 | 0.25 | 0.21576 | 0.17075
4842 | КТП№50 | ПО Левобережные Электрические Сети Филиалa "Волгоградэнерго" | Волгоградская область | Волгоградская обл., п.г.т.Средняя Ахтуба | 6/0,4 | 0.1 | 0.06045 | 0.06045
4843 | КТП №51 | ПО Левобережные Электрические Сети Филиалa "Волгоградэнерго" | Волгоградская область | Волгоградская обл., п.г.т.Средняя Ахтуба | 10/0,4 | 0.32 | 0.23003 | 0.19803
4844 | КТП№500 | ПО Левобережные Электрические Сети Филиалa "Волгоградэнерго" | Волгоградская область | Волгоградская обл., п.г.т.Средняя Ахтуба | 10/0,4 | 0.25 | 0.13578 | 0.13578
4845 | КТП №513 | ПО Левобережные Электрические Сети Филиалa "Волгоградэнерго" | Волгоградская область | Волгоградская обл., п.г.т.Средняя Ахтуба | 10/0,4 | 0.4 | 0.2976 | 0.2726
4846 | КТП №517 | ПО Левобережные Электрические Сети Филиалa "Волгоградэнерго" | Волгоградская область | Волгоградская обл., п.г.т.Средняя Ахтуба | 10/0,4 | 0.1 | 0.0744 | 0.0594
4847 | КТП№518 | ПО Левобережные Электрические Сети Филиалa "Волгоградэнерго" | Волгоградская область | Волгоградская обл., п.г.т.Средняя Ахтуба | 6/0,4 | 0.4 | 0.19623 | 0.19623
4848 | КТП №519 | ПО Левобережные Электрические Сети Филиалa "Волгоградэнерго" | Волгоградская область | Волгоградская обл., п.г.т.Средняя Ахтуба | 6/0,4 | 0.25 | 0.1674 | 0.1584
4849 | КТП №52 | ПО Левобережные Электрические Сети Филиалa "Волгоградэнерго" | Волгоградская область | Волгоградская обл., п.г.т.Средняя Ахтуба | 10/0,4 | 0.1 | 0 | 0
4850 | КТП №522 | ПО Левобережные Электрические Сети Филиалa "Волгоградэнерго" | Волгоградская область | Волгоградская обл., п.г.т.Средняя Ахтуба | 10/0,4 | 0.16 | 0.0558 | 0.0208
4851 | КТП №523 | ПО Левобережные Электрические Сети Филиалa "Волгоградэнерго" | Волгоградская область | Волгоградская обл., п.г.т.Средняя Ахтуба | 10/0,4 | 0.25 | 0.21018 | 0.18418
4852 | КТП №524 | ПО Левобережные Электрические Сети Филиалa "Волгоградэнерго" | Волгоградская область | Волгоградская обл., п.г.т.Средняя Ахтуба | 10/0,4 | 0.1 | 0.02325 | 0.01325
4853 | КТП№525 | ПО Левобережные Электрические Сети Филиалa "Волгоградэнерго" | Волгоградская область | Волгоградская обл., п.г.т.Средняя Ахтуба | 10/0,4 | 0.25 | 0.14136 | 0.14136
4854 | КТП№527 | ПО Левобережные Электрические Сети Филиалa "Волгоградэнерго" | Волгоградская область | Волгоградская обл., п.г.т.Средняя Ахтуба | 10/0,4 | 0.16 | 0.08277 | 0.08277
4855 | КТП№528 | ПО Левобережные Электрические Сети Филиалa "Волгоградэнерго" | Волгоградская область | Волгоградская обл., п.г.т.Средняя Ахтуба | 10/0,4 | 0.1 | 0.05952 | 0.05952
4856 | КТП №529 | ПО Левобережные Электрические Сети Филиалa "Волгоградэнерго" | Волгоградская область | Волгоградская обл., п.г.т.Средняя Ахтуба | 10/0,4 | 0.04 | 0.0093 | 0.0083
4857 | КТП №537 | ПО Левобережные Электрические Сети Филиалa "Волгоградэнерго" | Волгоградская область | Волгоградская обл., п.г.т.Средняя Ахтуба | 10/0,4 | 0.16 | 0.0186 | 0.0176
4858 | КТП №54 | ПО Левобережные Электрические Сети Филиалa "Волгоградэнерго" | Волгоградская область | Волгоградская обл., п.г.т.Средняя Ахтуба | 6/0,4 | 0.18 | 0.0651 | 0.06456
4859 | КТП №540 | ПО Левобережные Электрические Сети Филиалa "Волгоградэнерго" | Волгоградская область | Волгоградская обл., п.г.т.Средняя Ахтуба | 10/0,4 | 0.1 | 0.01674 | 0.01574
4860 | КТП №541 | ПО Левобережные Электрические Сети Филиалa "Волгоградэнерго" | Волгоградская область | Волгоградская обл., п.г.т.Средняя Ахтуба | 10/0,4 | 0.1 | 0.04185 | 0.02685
4861 | КТП №545 | ПО Левобережные Электрические Сети Филиалa "Волгоградэнерго" | Волгоградская область | Волгоградская обл., п.г.т.Средняя Ахтуба | 10/0,4 | 0.16 | 0.1209 | 0.1059
4862 | КТП№546 | ПО Левобережные Электрические Сети Филиалa "Волгоградэнерго" | Волгоградская область | Волгоградская обл., п.г.т.Средняя Ахтуба | 10/0,4 | 0.04 | 0.02046 | 0.02046
4863 | КТП №55 | ПО Левобережные Электрические Сети Филиалa "Волгоградэнерго" | Волгоградская область | Волгоградская обл., п.г.т.Средняя Ахтуба | 6/0,4 | 0.063 | 0.02139 | 0.02139
4864 | КТП №560 | ПО Левобережные Электрические Сети Филиалa "Волгоградэнерго" | Волгоградская область | Волгоградская обл., п.г.т.Средняя Ахтуба | 10/0,4 | 0.63 | 0.5766 | 0.5736
4865 | КТП№562 | ПО Левобережные Электрические Сети Филиалa "Волгоградэнерго" | Волгоградская область | Волгоградская обл., п.г.т.Средняя Ахтуба | 10/0,4 | 0.1 | 0.05952 | 0.05952
4866 | КТП№563 | ПО Левобережные Электрические Сети Филиалa "Волгоградэнерго" | Волгоградская область | Волгоградская обл., п.г.т.Средняя Ахтуба | 10/0,4 | 0.16 | 0.07626 | 0.07626
4867 | КТП№568 | ПО Левобережные Электрические Сети Филиалa "Волгоградэнерго" | Волгоградская область | Волгоградская обл., п.г.т.Средняя Ахтуба | 10/0,4 | 0.25 | 0.13764 | 0.13764
4868 | КТП №570 | ПО Левобережные Электрические Сети Филиалa "Волгоградэнерго" | Волгоградская область | Волгоградская обл., п.г.т.Средняя Ахтуба | 6/0,4 | 0.16 | 0.1302 | 0.1272
4869 | КТП№572 | ПО Левобережные Электрические Сети Филиалa "Волгоградэнерго" | Волгоградская область | Волгоградская обл., п.г.т.Средняя Ахтуба | 10/0,4 | 0.16 | 0.08463 | 0.08463
4870 | КТП №573 | ПО Левобережные Электрические Сети Филиалa "Волгоградэнерго" | Волгоградская область | Волгоградская обл., п.г.т.Средняя Ахтуба | 6/0,4 | 0.4 | 0.3348 | 0.30432
4871 | КТП №574 | ПО Левобережные Электрические Сети Филиалa "Волгоградэнерго" | Волгоградская область | Волгоградская обл., п.г.т.Средняя Ахтуба | 10/0,4 | 0.4 | 0.3534 | 0.2924
4872 | КТП №579 | ПО Левобережные Электрические Сети Филиалa "Волгоградэнерго" | Волгоградская область | Волгоградская обл., п.г.т.Средняя Ахтуба | 6/0,4 | 0.4 | 0.2976 | 0.2976
4873 | КТП№580 | ПО Левобережные Электрические Сети Филиалa "Волгоградэнерго" | Волгоградская область | Волгоградская обл., п.г.т.Средняя Ахтуба | 10/0,4 | 0.4 | 0.27621 | 0.27621
4874 | КТП №582 | ПО Левобережные Электрические Сети Филиалa "Волгоградэнерго" | Волгоградская область | Волгоградская обл., п.г.т.Средняя Ахтуба | 10/0,4 | 0.25 | 0.1581 | 0.1421
4875 | КТП №584 | ПО Левобережные Электрические Сети Филиалa "Волгоградэнерго" | Волгоградская область | Волгоградская обл., п.г.т.Средняя Ахтуба | 10/0,4 | 0.25 | 0.186 | 0.171
4876 | КТП №586 | ПО Левобережные Электрические Сети Филиалa "Волгоградэнерго" | Волгоградская область | Волгоградская обл., п.г.т.Средняя Ахтуба | 10/0,4 | 0.1 | 0.0093 | 0.0013
4877 | КТП№587 | ПО Левобережные Электрические Сети Филиалa "Волгоградэнерго" | Волгоградская область | Волгоградская обл., п.г.т.Средняя Ахтуба | 10/0,4 | 0.4 | 0.26133 | 0.26133
4878 | КТП №588 | ПО Левобережные Электрические Сети Филиалa "Волгоградэнерго" | Волгоградская область | Волгоградская обл., п.г.т.Средняя Ахтуба | 10/0,4 | 0.4 | 0.3348 | 0.3228
4879 | КТП№589 | ПО Левобережные Электрические Сети Филиалa "Волгоградэнерго" | Волгоградская область | Волгоградская обл., п.г.т.Средняя Ахтуба | 10/0,4 | 0.25 | 0.15903 | 0.15903
4880 | КТП№590 | ПО Левобережные Электрические Сети Филиалa "Волгоградэнерго" | Волгоградская область | Волгоградская обл., п.г.т.Средняя Ахтуба | 10/0,4 | 0.1 | 0.06975 | 0.06975
4881 | КТП №597 | ПО Левобережные Электрические Сети Филиалa "Волгоградэнерго" | Волгоградская область | Волгоградская обл., п.г.т.Средняя Ахтуба | 10/0,4 | 0.25 | 0.186 | 0.176
4882 | КТП №600 | ПО Левобережные Электрические Сети Филиалa "Волгоградэнерго" | Волгоградская область | Волгоградская обл., п.г.т.Средняя Ахтуба | 10/0,4 | 0.25 | 0.1674 | 0.1524
4883 | КТП№602 | ПО Левобережные Электрические Сети Филиалa "Волгоградэнерго" | Волгоградская область | Волгоградская обл., п.г.т.Средняя Ахтуба | 10/0,4 | 0.4 | 0.2325 | 0.2325
4884 | КТП №604 | ПО Левобережные Электрические Сети Филиалa "Волгоградэнерго" | Волгоградская область | Волгоградская обл., п.г.т.Средняя Ахтуба | 6/0,4 | 0.25 | 0.1953 | 0.1403
4885 | КТП №605 | ПО Левобережные Электрические Сети Филиалa "Волгоградэнерго" | Волгоградская область | Волгоградская обл., п.г.т.Средняя Ахтуба | 10/0,4 | 0.4 | 0.14216 | 0.14116
4886 | КТП №608 | ПО Левобережные Электрические Сети Филиалa "Волгоградэнерго" | Волгоградская область | Волгоградская обл., п.г.т.Средняя Ахтуба | 10/0,4 | 0.25 | 0.22878 | 0.22278
4887 | КТП №609 | ПО Левобережные Электрические Сети Филиалa "Волгоградэнерго" | Волгоградская область | Волгоградская обл., п.г.т.Средняя Ахтуба | 10/0,4 | 0.4 | 0.3441 | 0.3431
4888 | КТП№610 | ПО Левобережные Электрические Сети Филиалa "Волгоградэнерго" | Волгоградская область | Волгоградская обл., п.г.т.Средняя Ахтуба | 10/0,4 | 0.025 | 0.00651 | 0.00651
4889 | КТП№611 | ПО Левобережные Электрические Сети Филиалa "Волгоградэнерго" | Волгоградская область | Волгоградская обл., п.г.т.Средняя Ахтуба | 10/0,4 | 0.1 | 0.0558 | 0.0558
4890 | КТП№615 | ПО Левобережные Электрические Сети Филиалa "Волгоградэнерго" | Волгоградская область | Волгоградская обл., п.г.т.Средняя Ахтуба | 10/0,4 | 0.16 | 0.08463 | 0.08463
4891 | КТП№616 | ПО Левобережные Электрические Сети Филиалa "Волгоградэнерго" | Волгоградская область | Волгоградская обл., п.г.т.Средняя Ахтуба | 10/0,4 | 0.16 | 0.0837 | 0.0837
4892 | КТП№627 | ПО Левобережные Электрические Сети Филиалa "Волгоградэнерго" | Волгоградская область | Волгоградская обл., п.г.т.Средняя Ахтуба | 6/0,4 | 0.315 | 0.18321 | 0.18321
4893 | КТП №628 | ПО Левобережные Электрические Сети Филиалa "Волгоградэнерго" | Волгоградская область | Волгоградская обл., п.г.т.Средняя Ахтуба | 6/0,4 | 0.25 | 0.1953 | 0.1933
4894 | КТП №629 | ПО Левобережные Электрические Сети Филиалa "Волгоградэнерго" | Волгоградская область | Волгоградская обл., п.г.т.Средняя Ахтуба | 10/0,4 | 0.1 | 0.0186 | 0.0026
4895 | КТП№631 | ПО Левобережные Электрические Сети Филиалa "Волгоградэнерго" | Волгоградская область | Волгоградская обл., п.г.т.Средняя Ахтуба | 10/0,4 | 0.1 | 0.0558 | 0.0558
4896 | КТП№632 | ПО Левобережные Электрические Сети Филиалa "Волгоградэнерго" | Волгоградская область | Волгоградская обл., п.г.т.Средняя Ахтуба | 10/0,4 | 0.16 | 0.08277 | 0.08277
4897 | КТП №638 | ПО Левобережные Электрические Сети Филиалa "Волгоградэнерго" | Волгоградская область | Волгоградская обл., п.г.т.Средняя Ахтуба | 10/0,4 | 0.16 | 0.1395 | 0.1295
4898 | КТП №639 | ПО Левобережные Электрические Сети Филиалa "Волгоградэнерго" | Волгоградская область | Волгоградская обл., п.г.т.Средняя Ахтуба | 10/0,4 | 0.315 | 0.23715 | 0.20215
4899 | КТП №646 | ПО Левобережные Электрические Сети Филиалa "Волгоградэнерго" | Волгоградская область | Волгоградская обл., п.г.т.Средняя Ахтуба | 10/0,4 | 0.1 | 0.0279 | 0.01278
4900 | КТП №647 | ПО Левобережные Электрические Сети Филиалa "Волгоградэнерго" | Волгоградская область | Волгоградская обл., п.г.т.Средняя Ахтуба | 10/0,4 | 0.1 | 0.0651 | 0.0531
4901 | КТП №648 | ПО Левобережные Электрические Сети Филиалa "Волгоградэнерго" | Волгоградская область | Волгоградская обл., п.г.т.Средняя Ахтуба | 10/0,4 | 0.1 | 0.0744 | 0.0734
4902 | КТП №649 | ПО Левобережные Электрические Сети Филиалa "Волгоградэнерго" | Волгоградская область | Волгоградская обл., п.г.т.Средняя Ахтуба | 10/0,4 | 1.26 | 1.116 | 1.1025
4903 | КТП №662 | ПО Левобережные Электрические Сети Филиалa "Волгоградэнерго" | Волгоградская область | Волгоградская обл., п.г.т.Средняя Ахтуба | 10/0,4 | 0.25 | 0.2046 | 0.1896
4904 | КТП №663 | ПО Левобережные Электрические Сети Филиалa "Волгоградэнерго" | Волгоградская область | Волгоградская обл., п.г.т.Средняя Ахтуба | 10/0,4 | 0.4 | 0.0837 | 0.0687
4905 | КТП №672 | ПО Левобережные Электрические Сети Филиалa "Волгоградэнерго" | Волгоградская область | Волгоградская обл., п.г.т.Средняя Ахтуба | 6/0,4 | 0.16 | 0.09393 | 0.07893
4906 | КТП№675 | ПО Левобережные Электрические Сети Филиалa "Волгоградэнерго" | Волгоградская область | Волгоградская обл., п.г.т.Средняя Ахтуба | 10/0,4 | 0.063 | 0.03534 | 0.03534
4907 | КТП №678 | ПО Левобережные Электрические Сети Филиалa "Волгоградэнерго" | Волгоградская область | Волгоградская обл., п.г.т.Средняя Ахтуба | 10/0,4 | 0.16 | 0.05208 | 0.03008
4908 | КТП№685 | ПО Левобережные Электрические Сети Филиалa "Волгоградэнерго" | Волгоградская область | Волгоградская обл., п.г.т.Средняя Ахтуба | 10/0,4 | 0.4 | 0.35619 | 0.35619
4909 | КТП №688 | ПО Левобережные Электрические Сети Филиалa "Волгоградэнерго" | Волгоградская область | Волгоградская обл., п.г.т.Средняя Ахтуба | 10/0,4 | 0.63 | 0.52359 | 0.51859
4910 | КТП №689 | ПО Левобережные Электрические Сети Филиалa "Волгоградэнерго" | Волгоградская область | Волгоградская обл., п.г.т.Средняя Ахтуба | 10/0,4 | 0.63 | 0.51429 | 0.51229
4911 | КТП №696 | ПО Левобережные Электрические Сети Филиалa "Волгоградэнерго" | Волгоградская область | Волгоградская обл., п.г.т.Средняя Ахтуба | 10/0,4 | 0.16 | 0.0558 | 0.0158
4912 | КТП №71 | ПО Левобережные Электрические Сети Филиалa "Волгоградэнерго" | Волгоградская область | Волгоградская обл., п.г.т.Средняя Ахтуба | 10/0,4 | 0.25 | 0.10602 | 0.08302
4913 | КТП№709 | ПО Левобережные Электрические Сети Филиалa "Волгоградэнерго" | Волгоградская область | Волгоградская обл., п.г.т.Средняя Ахтуба | 10/0,4 | 0.16 | 0.07626 | 0.07626
4914 | КТП №713 | ПО Левобережные Электрические Сети Филиалa "Волгоградэнерго" | Волгоградская область | Волгоградская обл., п.г.т.Средняя Ахтуба | 6/0,4 | 0.2 | 0.11997 | 0.08497
4915 | КТП №72 | ПО Левобережные Электрические Сети Филиалa "Волгоградэнерго" | Волгоградская область | Волгоградская обл., п.г.т.Средняя Ахтуба | 6/0,4 | 0.1 | 0.06417 | 0.01917
4916 | КТП №73 | ПО Левобережные Электрические Сети Филиалa "Волгоградэнерго" | Волгоградская область | Волгоградская обл., п.г.т.Средняя Ахтуба | 6/0,4 | 0.4 | 0.29295 | 0.28795
4917 | КТП№729 | ПО Левобережные Электрические Сети Филиалa "Волгоградэнерго" | Волгоградская область | Волгоградская обл., п.г.т.Средняя Ахтуба | 6/0,4 | 0.25 | 0.13392 | 0.13392
4918 | КТП №755 | ПО Левобережные Электрические Сети Филиалa "Волгоградэнерго" | Волгоградская область | Волгоградская обл., п.г.т.Средняя Ахтуба | 10/0,4 | 0.1 | 0.0186 | 0.0036
4919 | КТП №76 | ПО Левобережные Электрические Сети Филиалa "Волгоградэнерго" | Волгоградская область | Волгоградская обл., п.г.т.Средняя Ахтуба | 6/0,4 | 0.56 | 0.30876 | 0.28876
4920 | КТП №84 | ПО Левобережные Электрические Сети Филиалa "Волгоградэнерго" | Волгоградская область | Волгоградская обл., п.г.т.Средняя Ахтуба | 10/0,4 | 0.05 | 0.00465 | -0.00035
4921 | КТП №85 | ПО Левобережные Электрические Сети Филиалa "Волгоградэнерго" | Волгоградская область | Волгоградская обл., п.г.т.Средняя Ахтуба | 10/0,4 | 0.16 | 0.093 | 0.083
4922 | КТП №86 | ПО Левобережные Электрические Сети Филиалa "Волгоградэнерго" | Волгоградская область | Волгоградская обл., п.г.т.Средняя Ахтуба | 10/0,4 | 0.16 | 0.0186 | -0.0114
4923 | КТП №87 | ПО Левобережные Электрические Сети Филиалa "Волгоградэнерго" | Волгоградская область | Волгоградская обл., п.г.т.Средняя Ахтуба | 10/0,4 | 0.16 | 0.0372 | 0.0342
4924 | КТП №88 | ПО Левобережные Электрические Сети Филиалa "Волгоградэнерго" | Волгоградская область | Волгоградская обл., п.г.т.Средняя Ахтуба | 10/0,4 | 0.25 | 0.21948 | 0.18948
4925 | КТП №90 | ПО Левобережные Электрические Сети Филиалa "Волгоградэнерго" | Волгоградская область | Волгоградская обл., п.г.т.Средняя Ахтуба | 10/0,4 | 0.25 | 0.0465 | 0.0365
4926 | КТП№901 | ПО Левобережные Электрические Сети Филиалa "Волгоградэнерго" | Волгоградская область | Волгоградская обл., п.г.т.Средняя Ахтуба | 10/0,4 | 0.1 | 0.05673 | 0.05673
4927 | КТП№902 | ПО Левобережные Электрические Сети Филиалa "Волгоградэнерго" | Волгоградская область | Волгоградская обл., п.г.т.Средняя Ахтуба | 10/0,4 | 0.1 | 0.093 | 0.093
4928 | КТП№903 | ПО Левобережные Электрические Сети Филиалa "Волгоградэнерго" | Волгоградская область | Волгоградская обл., п.г.т.Средняя Ахтуба | 10/0,4 | 0.16 | 0.05766 | 0.05766
4929 | КТП№904 | ПО Левобережные Электрические Сети Филиалa "Волгоградэнерго" | Волгоградская область | Волгоградская обл., п.г.т.Средняя Ахтуба | 10/0,4 | 0.1 | 0.093 | 0.093
4930 | КТП№905 | ПО Левобережные Электрические Сети Филиалa "Волгоградэнерго" | Волгоградская область | Волгоградская обл., п.г.т.Средняя Ахтуба | 10/0,4 | 0.1 | 0.093 | 0.093
4931 | КТП№906 | ПО Левобережные Электрические Сети Филиалa "Волгоградэнерго" | Волгоградская область | Волгоградская обл., п.г.т.Средняя Ахтуба | 10/0,4 | 0.1 | 0.093 | 0.093
4932 | КТП№908 | ПО Левобережные Электрические Сети Филиалa "Волгоградэнерго" | Волгоградская область | Волгоградская обл., п.г.т.Средняя Ахтуба | 10/0,4 | 0.1 | 0.093 | 0.093
4933 | КТП№909 | ПО Левобережные Электрические Сети Филиалa "Волгоградэнерго" | Волгоградская область | Волгоградская обл., п.г.т.Средняя Ахтуба | 10/0,4 | 0.1 | 0.093 | 0.093
4934 | КТП №91 | ПО Левобережные Электрические Сети Филиалa "Волгоградэнерго" | Волгоградская область | Волгоградская обл., п.г.т.Средняя Ахтуба | 10/0,4 | 0.16 | 0.0651 | 0.0201
4935 | КТП№910 | ПО Левобережные Электрические Сети Филиалa "Волгоградэнерго" | Волгоградская область | Волгоградская обл., п.г.т.Средняя Ахтуба | 10/0,4 | 0.1 | 0.05022 | 0.05022
4936 | КТП№911 | ПО Левобережные Электрические Сети Филиалa "Волгоградэнерго" | Волгоградская область | Волгоградская обл., п.г.т.Средняя Ахтуба | 10/0,4 | 0.1 | 0.05487 | 0.05487
4937 | КТП№913 | ПО Левобережные Электрические Сети Филиалa "Волгоградэнерго" | Волгоградская область | Волгоградская обл., п.г.т.Средняя Ахтуба | 10/0,4 | 0.1 | 0.05952 | 0.05952
4938 | КТП№914 | ПО Левобережные Электрические Сети Филиалa "Волгоградэнерго" | Волгоградская область | Волгоградская обл., п.г.т.Средняя Ахтуба | 10/0,4 | 0.1 | 0.04557 | 0.04557
4939 | КТП№915 | ПО Левобережные Электрические Сети Филиалa "Волгоградэнерго" | Волгоградская область | Волгоградская обл., п.г.т.Средняя Ахтуба | 10/0,4 | 0.1 | 0.06045 | 0.06045
4940 | КТП №92 | ПО Левобережные Электрические Сети Филиалa "Волгоградэнерго" | Волгоградская область | Волгоградская обл., п.г.т.Средняя Ахтуба | 10/0,4 | 0.4 | 0.2976 | 0.2526
4941 | КТП №93 | ПО Левобережные Электрические Сети Филиалa "Волгоградэнерго" | Волгоградская область | Волгоградская обл., п.г.т.Средняя Ахтуба | 10/0,4 | 0.4 | 0.30783 | 0.30283
4942 | КТП №94 | ПО Левобережные Электрические Сети Филиалa "Волгоградэнерго" | Волгоградская область | Волгоградская обл., п.г.т.Средняя Ахтуба | 10/0,4 | 0.25 | 0.0651 | 0.0501
4943 | КТП №95 | ПО Левобережные Электрические Сети Филиалa "Волгоградэнерго" | Волгоградская область | Волгоградская обл., п.г.т.Средняя Ахтуба | 10/0,4 | 0.25 | 0.1581 | 0.1431
4944 | КТП №98 | ПО Левобережные Электрические Сети Филиалa "Волгоградэнерго" | Волгоградская область | Волгоградская обл., п.г.т.Средняя Ахтуба | 6/0,4 | 0.16 | 0.08649 | 0.05649
4945 | КТП №99 | ПО Левобережные Электрические Сети Филиалa "Волгоградэнерго" | Волгоградская область | Волгоградская обл., п.г.т.Средняя Ахтуба | 10/0,4 | 0.25 | 0.0186 | 0.0176
4946 | КТП № 592 | ПО Левобережные Электрические Сети Филиалa "Волгоградэнерго" | Волгоградская область | Волгоградская обл., п.г.т.Средняя Ахтуба | 6/0,4 | 0.16 | 0.08835 | 0.08835
4947 | КТП№ 595 | ПО Левобережные Электрические Сети Филиалa "Волгоградэнерго" | Волгоградская область | Волгоградская обл., п.г.т.Средняя Ахтуба | 6/0,4 | 0.16 | 0.09021 | 0.09021
4948 | КТП№ 598 | ПО Левобережные Электрические Сети Филиалa "Волгоградэнерго" | Волгоградская область | Волгоградская обл., п.г.т.Средняя Ахтуба | 10/0,4 | 0.63 | 0.34503 | 0.34503
4949 | КТП№ 612 | ПО Левобережные Электрические Сети Филиалa "Волгоградэнерго" | Волгоградская область | Волгоградская обл., п.г.т.Средняя Ахтуба | 10/0,4 | 0.04 | 0.01767 | 0.01767
4950 | КТП№653 | ПО Левобережные Электрические Сети Филиалa "Волгоградэнерго" | Волгоградская область | Волгоградская обл., п.г.т.Средняя Ахтуба | 10/0,4 | 0.063 | 0.03534 | 0.03534
4951 | КТП№ 810 | ПО Левобережные Электрические Сети Филиалa "Волгоградэнерго" | Волгоградская область | Волгоградская обл., п.г.т.Средняя Ахтуба | 10/0,4 | 0.04 | 0.01953 | 0.01953
4952 | КТП№ 811 | ПО Левобережные Электрические Сети Филиалa "Волгоградэнерго" | Волгоградская область | Волгоградская обл., п.г.т.Средняя Ахтуба | 10/0,4 | 0.04 | 0.02139 | 0.02139
4953 | КТП№ 812 | ПО Левобережные Электрические Сети Филиалa "Волгоградэнерго" | Волгоградская область | Волгоградская обл., п.г.т.Средняя Ахтуба | 10/0,4 | 0.04 | 0.01953 | 0.01953
4954 | КТП№ 813 | ПО Левобережные Электрические Сети Филиалa "Волгоградэнерго" | Волгоградская область | Волгоградская обл., п.г.т.Средняя Ахтуба | 10/0,4 | 0.04 | 0.02325 | 0.02325
4955 | КТП№ 814 | ПО Левобережные Электрические Сети Филиалa "Волгоградэнерго" | Волгоградская область | Волгоградская обл., п.г.т.Средняя Ахтуба | 10/0,4 | 0.04 | 0.01581 | 0.01581
4956 | КТП№ 815 | ПО Левобережные Электрические Сети Филиалa "Волгоградэнерго" | Волгоградская область | Волгоградская обл., п.г.т.Средняя Ахтуба | 10/0,4 | 0.04 | 0.02697 | 0.02697
4957 | КТП№ 818 | ПО Левобережные Электрические Сети Филиалa "Волгоградэнерго" | Волгоградская область | Волгоградская обл., п.г.т.Средняя Ахтуба | 10/0,4 | 0.025 | 0.01395 | 0.01395
4958 | КТП№ 819 | ПО Левобережные Электрические Сети Филиалa "Волгоградэнерго" | Волгоградская область | Волгоградская обл., п.г.т.Средняя Ахтуба | 10/0,4 | 0.025 | 0.01581 | 0.01581
4959 | КТП№ 822 | ПО Левобережные Электрические Сети Филиалa "Волгоградэнерго" | Волгоградская область | Волгоградская обл., п.г.т.Средняя Ахтуба | 6/0,4 | 0.063 | 0.03534 | 0.03534
4960 | КТП№ 826 | ПО Левобережные Электрические Сети Филиалa "Волгоградэнерго" | Волгоградская область | Волгоградская обл., п.г.т.Средняя Ахтуба | 10/0,4 | 0.25 | 0.22692 | 0.22692
4961 | КТП№ 827 | ПО Левобережные Электрические Сети Филиалa "Волгоградэнерго" | Волгоградская область | Волгоградская обл., п.г.т.Средняя Ахтуба | 10/0,4 | 0.1 | 0.05766 | 0.05766
4962 | КТП№ 839 | ПО Левобережные Электрические Сети Филиалa "Волгоградэнерго" | Волгоградская область | Волгоградская обл., п.г.т.Средняя Ахтуба | 10/0,4 | 0.63 | 0.35061 | 0.35061
4963 | КТП№ 840 | ПО Левобережные Электрические Сети Филиалa "Волгоградэнерго" | Волгоградская область | Волгоградская обл., п.г.т.Средняя Ахтуба | 10/0,4 | 0.025 | 0.01581 | 0.01581
4964 | КТП№143 | ПО Левобережные Электрические Сети Филиалa "Волгоградэнерго" | Волгоградская область | Волгоградская обл., п.г.т.Средняя Ахтуба | 6/0,4 | 0.04 | 0.02232 | 0.02232
4965 | КТП№788 | ПО Левобережные Электрические Сети Филиалa "Волгоградэнерго" | Волгоградская область | Волгоградская обл., п.г.т.Средняя Ахтуба | 10/0,4 | 0.1 | 0.06324 | 0.06324
4966 | КТП№841 | ПО Левобережные Электрические Сети Филиалa "Волгоградэнерго" | Волгоградская область | Волгоградская обл., п.г.т.Средняя Ахтуба | 6/0,4 | 0.4 | 0.24645 | 0.24645
4967 | КТП№843 | ПО Левобережные Электрические Сети Филиалa "Волгоградэнерго" | Волгоградская область | Волгоградская обл., п.г.т.Средняя Ахтуба | 6/0,4 | 0.025 | 0.01395 | 0.01395
4968 | КТП№847 | ПО Левобережные Электрические Сети Филиалa "Волгоградэнерго" | Волгоградская область | Волгоградская обл., п.г.т.Средняя Ахтуба | 6/0,4 | 0.025 | 0.01674 | 0.01674
4969 | КТП№848 | ПО Левобережные Электрические Сети Филиалa "Волгоградэнерго" | Волгоградская область | Волгоградская обл., п.г.т.Средняя Ахтуба | 6/0,4 | 0.025 | 0.01488 | 0.01488
4970 | КТП №129 | ПО Левобережные Электрические Сети Филиалa "Волгоградэнерго" | Волгоградская область | Волгоградская обл.с.Заплавное. | 10/0,4 | 0.25 | 0.21705 | 0.21705
4971 | КТП №68 | ПО Левобережные Электрические Сети Филиалa "Волгоградэнерго" | Волгоградская область | Волгоградская обл.с.Заплавное.8-е Марта. | 6/0,4 | 0.4 | 0.35526 | 0.35526
4972 | НС-31 | ПО Левобережные Электрические Сети Филиалa "Волгоградэнерго" | Волгоградская область | г.Ленинск | 10/0,4 | 1 | 0.83668 | 0.83668
4973 | ТП-37 | ПО Левобережные Электрические Сети Филиалa "Волгоградэнерго" | Волгоградская область | с.Солодовка | 10/0,4 | 0.1 | 0.07254 | 0.07254
4974 | ТП-1 | ПО Левобережные Электрические Сети Филиалa "Волгоградэнерго" | Волгоградская область | с.Солодовка | 10/0,4 | 0.1 | 0.0093 | 0.0093
4975 | ТП-100 | ПО Левобережные Электрические Сети Филиалa "Волгоградэнерго" | Волгоградская область | с.Колобовка | 10/0,4 | 0.25 | 0.03534 | 0.03534
4976 | ТП-101 | ПО Левобережные Электрические Сети Филиалa "Волгоградэнерго" | Волгоградская область | с.Степана Разина | 10/0,4 | 0.25 | 0.093 | 0.093
4977 | ТП-102 | ПО Левобережные Электрические Сети Филиалa "Волгоградэнерго" | Волгоградская область | п.Коммунар | 10/0,4 | 0.25 | 0.21319 | 0.21319
4978 | ТП-103 | ПО Левобережные Электрические Сети Филиалa "Волгоградэнерго" | Волгоградская область | п.Коммунар | 10/0,4 | 0.25 | 0.22027 | 0.22027
4979 | ТП-104 | ПО Левобережные Электрические Сети Филиалa "Волгоградэнерго" | Волгоградская область | п.Рассвет | 10/0,4 | 0.16 | 0.07905 | 0.07905
4980 | ТП-107 | ПО Левобережные Электрические Сети Филиалa "Волгоградэнерго" | Волгоградская область | п.Тракторострой | 10/0,4 | 0.063 | 0.052731 | 0.052731
4981 | ТП-109 | ПО Левобережные Электрические Сети Филиалa "Волгоградэнерго" | Волгоградская область | г.Ленинск | 10/0,4 | 0.06 | 0.031988 | 0.031988
4982 | ТП-110 | ПО Левобережные Электрические Сети Филиалa "Волгоградэнерго" | Волгоградская область | х.Ковыльный | 10/0,4 | 0.1 | 0.018991 | 0.018991
4983 | ТП-113 | ПО Левобережные Электрические Сети Филиалa "Волгоградэнерго" | Волгоградская область | с.Царев | 10/0,4 | 0.04 | 0.00744 | 0.00744
4984 | ТП-114 | ПО Левобережные Электрические Сети Филиалa "Волгоградэнерго" | Волгоградская область | с.Царев | 10/0,4 | 0.063 | 0.01767 | 0.01767
4985 | ТП-115 | ПО Левобережные Электрические Сети Филиалa "Волгоградэнерго" | Волгоградская область | с.Царев | 10/0,4 | 0.063 | 0.01767 | 0.01767
4986 | ТП-116 | ПО Левобережные Электрические Сети Филиалa "Волгоградэнерго" | Волгоградская область | с.Царев | 10/0,4 | 0.063 | 0.04464 | 0.04464
4987 | ТП-117 | ПО Левобережные Электрические Сети Филиалa "Волгоградэнерго" | Волгоградская область | г.Ленинск | 10/0,4 | 0.063 | 0.042501 | 0.042501
4988 | ТП-120 | ПО Левобережные Электрические Сети Филиалa "Волгоградэнерго" | Волгоградская область | с.Солодовка | 10/0,4 | 0.1 | 0.0093 | 0.0093
4989 | ТП-125 | ПО Левобережные Электрические Сети Филиалa "Волгоградэнерго" | Волгоградская область | с.Маляевка | 10/0,4 | 0.16 | 0.01488 | 0.01488
4990 | ТП-126 | ПО Левобережные Электрические Сети Филиалa "Волгоградэнерго" | Волгоградская область | с.Маляевка | 10/0,4 | 0.25 | 0.0372 | 0.0372
4991 | ТП-128 | ПО Левобережные Электрические Сети Филиалa "Волгоградэнерго" | Волгоградская область | с.Маляевка | 10/0,4 | 0.16 | 0.01488 | 0.01488
4992 | ТП-138 | ПО Левобережные Электрические Сети Филиалa "Волгоградэнерго" | Волгоградская область | с.Колобовка | 10/0,4 | 0.025 | 0.00837 | 0.00837
4993 | ТП-139 | ПО Левобережные Электрические Сети Филиалa "Волгоградэнерго" | Волгоградская область | п.Коммунар | 10/0,4 | 0.25 | 0.13983 | 0.13983
4994 | ТП-141 | ПО Левобережные Электрические Сети Филиалa "Волгоградэнерго" | Волгоградская область | с.Царев | 10/0,4 | 0.04 | 0.00744 | 0.00744
4995 | ТП-142 | ПО Левобережные Электрические Сети Филиалa "Волгоградэнерго" | Волгоградская область | п.Тракторострой | 10/0,4 | 0.04 | 0.0186 | 0.0186
4996 | ТП-143 | ПО Левобережные Электрические Сети Филиалa "Волгоградэнерго" | Волгоградская область | п.Коммунар | 10/0,4 | 0.25 | 0.20483 | 0.20483
4997 | ТП-144 | ПО Левобережные Электрические Сети Филиалa "Волгоградэнерго" | Волгоградская область | п.Коммунар | 10/0,4 | 0.4 | 0.1488 | 0.1488
4998 | ТП-147 | ПО Левобережные Электрические Сети Филиалa "Волгоградэнерго" | Волгоградская область | г.Ленинск | 10/0,4 | 0.16 | 0.06417 | 0.06417
4999 | ТП-148 | ПО Левобережные Электрические Сети Филиалa "Волгоградэнерго" | Волгоградская область | с.Колобовка | 10/0,4 | 0.1 | 0.01023 | 0.01023
5000 | ТП-152 | ПО Левобережные Электрические Сети Филиалa "Волгоградэнерго" | Волгоградская область | г.Ленинск | 10/0,4 | 0.4 | 0.32373 | 0.32373
5001 | ТП-153 | ПО Левобережные Электрические Сети Филиалa "Волгоградэнерго" | Волгоградская область | с.Маляевка | 10/0,4 | 0.16 | 0.01488 | 0.01488
5002 | ТП-154 | ПО Левобережные Электрические Сети Филиалa "Волгоградэнерго" | Волгоградская область | с.Маляевка | 10/0,4 | 0.16 | 0.01953 | 0.01953
5003 | ТП-155 | ПО Левобережные Электрические Сети Филиалa "Волгоградэнерго" | Волгоградская область | с.Бахтияровка | 10/0,4 | 0.1 | 0.0093 | 0.0093
5004 | ТП-156 | ПО Левобережные Электрические Сети Филиалa "Волгоградэнерго" | Волгоградская область | с.Бахтияровка | 10/0,4 | 0.16 | 0.052266 | 0.052266
5005 | ТП-157 | ПО Левобережные Электрические Сети Филиалa "Волгоградэнерго" | Волгоградская область | с.Бахтияровка | 10/0,4 | 0.1 | 0.03255 | 0.03255
5006 | ТП-158 | ПО Левобережные Электрические Сети Филиалa "Волгоградэнерго" | Волгоградская область | с.Бахтияровка | 10/0,4 | 0.16 | 0.073503 | 0.073503
5007 | ТП-16 | ПО Левобережные Электрические Сети Филиалa "Волгоградэнерго" | Волгоградская область | с.Бахтияровка | 10/0,4 | 0.063 | 0.019976 | 0.019976
5008 | ТП-161 | ПО Левобережные Электрические Сети Филиалa "Волгоградэнерго" | Волгоградская область | с.Бахтияровка | 10/0,4 | 0.4 | 0.27547 | 0.27547
5009 | ТП-165 | ПО Левобережные Электрические Сети Филиалa "Волгоградэнерго" | Волгоградская область | Кульгута | 10/0,4 | 0.025 | 0.0097352 | 0.0097352
5010 | ТП-167 | ПО Левобережные Электрические Сети Филиалa "Волгоградэнерго" | Волгоградская область | с.Маляевка | 10/0,4 | 0.25 | 0.03534 | 0.03534
5011 | ТП-168 | ПО Левобережные Электрические Сети Филиалa "Волгоградэнерго" | Волгоградская область | п.Путь Ильича | 10/0,4 | 0.25 | 0.06975 | 0.06975
5012 | ТП-169 | ПО Левобережные Электрические Сети Филиалa "Волгоградэнерго" | Волгоградская область | п.Путь Ильича | 10/0,4 | 0.4 | 0.093 | 0.093
5013 | ТП-170 | ПО Левобережные Электрические Сети Филиалa "Волгоградэнерго" | Волгоградская область | п.Тракторострой | 10/0,4 | 0.04 | 0.023808 | 0.023808
5014 | ТП-173 | ПО Левобережные Электрические Сети Филиалa "Волгоградэнерго" | Волгоградская область | п.Тракторострой | 10/0,4 | 0.04 | 0.02232 | 0.02232
5015 | ТП-175 | ПО Левобережные Электрические Сети Филиалa "Волгоградэнерго" | Волгоградская область | п.Тракторострой | 10/0,4 | 0.025 | 0.0058125 | 0.0058125
5016 | ТП-176 | ПО Левобережные Электрические Сети Филиалa "Волгоградэнерго" | Волгоградская область | п.Путь Ильича | 10/0,4 | 0.16 | 0.0744 | 0.0744
5017 | ТП-177 | ПО Левобережные Электрические Сети Филиалa "Волгоградэнерго" | Волгоградская область | п.Путь Ильича | 10/0,4 | 0.16 | 0.13392 | 0.13392
5018 | ТП-178 | ПО Левобережные Электрические Сети Филиалa "Волгоградэнерго" | Волгоградская область | п.Тракторострой | 10/0,4 | 0.04 | 0.01488 | 0.01488
5019 | ТП-179 | ПО Левобережные Электрические Сети Филиалa "Волгоградэнерго" | Волгоградская область | п.Тракторострой | 10/0,4 | 0.04 | 0.01488 | 0.01488
5020 | ТП-180 | ПО Левобережные Электрические Сети Филиалa "Волгоградэнерго" | Волгоградская область | п.Маяк Октября | 10/0,4 | 0.06 | 0.03906 | 0.03906
5021 | ТП-181 | ПО Левобережные Электрические Сети Филиалa "Волгоградэнерго" | Волгоградская область | п.Тракторострой | 10/0,4 | 0.04 | 0.02232 | 0.02232
5022 | ТП-182 | ПО Левобережные Электрические Сети Филиалa "Волгоградэнерго" | Волгоградская область | с.Бахтияровка | 10/0,4 | 0.1 | 0.051169 | 0.051169
5023 | ТП-183 | ПО Левобережные Электрические Сети Филиалa "Волгоградэнерго" | Волгоградская область | с.Бахтияровка | 10/0,4 | 0.1 | 0.012555 | 0.012555
5024 | ТП-184 | ПО Левобережные Электрические Сети Филиалa "Волгоградэнерго" | Волгоградская область | с.Бахтияровка | 10/0,4 | 0.04 | 0.017893 | 0.017893
5025 | ТП-185 | ПО Левобережные Электрические Сети Филиалa "Волгоградэнерго" | Волгоградская область | с.Бахтияровка | 10/0,4 | 0.04 | 0.024329 | 0.024329
5026 | ТП-186 | ПО Левобережные Электрические Сети Филиалa "Волгоградэнерго" | Волгоградская область | с.Маляевка | 10/0,4 | 0.04 | 0.021111 | 0.021111
5027 | ТП-188 | ПО Левобережные Электрические Сети Филиалa "Волгоградэнерго" | Волгоградская область | г.Ленинск | 10/0,4 | 0.4 | 0.32052 | 0.32052
5028 | ТП-189 | ПО Левобережные Электрические Сети Филиалa "Волгоградэнерго" | Волгоградская область | п.Степной | 10/0,4 | 0.063 | 0.04057 | 0.04057
5029 | ТП-193 | ПО Левобережные Электрические Сети Филиалa "Волгоградэнерго" | Волгоградская область | х.Глухой | 10/0,4 | 0.16 | 0.05952 | 0.05952
5030 | ТП-195 | ПО Левобережные Электрические Сети Филиалa "Волгоградэнерго" | Волгоградская область | п.Путь Ильича | 10/0,4 | 0.025 | 0.016275 | 0.016275
5031 | ТП-196 | ПО Левобережные Электрические Сети Филиалa "Волгоградэнерго" | Волгоградская область | п.Тракторострой | 10/0,4 | 0.04 | 0.0186 | 0.0186
5032 | ТП-2 | ПО Левобережные Электрические Сети Филиалa "Волгоградэнерго" | Волгоградская область | с.Бахтияровка | 10/0,4 | 0.1 | 0.018991 | 0.018991
5033 | ТП-200 | ПО Левобережные Электрические Сети Филиалa "Волгоградэнерго" | Волгоградская область | п.Степной | 10/0,4 | 0.25 | 0.20354 | 0.20354
5034 | ТП-202 | ПО Левобережные Электрические Сети Филиалa "Волгоградэнерго" | Волгоградская область | с.Степана Разина | 10/0,4 | 0.16 | 0.04464 | 0.04464
5035 | ТП-203 | ПО Левобережные Электрические Сети Филиалa "Волгоградэнерго" | Волгоградская область | п.Путь Ильича | 10/0,4 | 0.025 | 0.0045868 | 0.0045868
5036 | ТП-204 | ПО Левобережные Электрические Сети Филиалa "Волгоградэнерго" | Волгоградская область | п.Путь Ильича | 10/0,4 | 0.025 | 0.00465 | 0.00465
5037 | ТП-205 | ПО Левобережные Электрические Сети Филиалa "Волгоградэнерго" | Волгоградская область | п.Путь Ильича | 10/0,4 | 0.1 | 0.09021 | 0.09021
5038 | ТП-206 | ПО Левобережные Электрические Сети Филиалa "Волгоградэнерго" | Волгоградская область | п.Рассвет | 10/0,4 | 0.04 | 0.0186 | 0.0186
5039 | ТП-207 | ПО Левобережные Электрические Сети Филиалa "Волгоградэнерго" | Волгоградская область | п.Рассвет | 10/0,4 | 0.063 | 0.043943 | 0.043943
5040 | ТП-209 | ПО Левобережные Электрические Сети Филиалa "Волгоградэнерго" | Волгоградская область | п.Маяк Октября | 10/0,4 | 0.25 | 0.186 | 0.186
5041 | ТП-210 | ПО Левобережные Электрические Сети Филиалa "Волгоградэнерго" | Волгоградская область | п.Маяк Октября | 10/0,4 | 0.025 | 0.011625 | 0.011625
5042 | ТП-211 | ПО Левобережные Электрические Сети Филиалa "Волгоградэнерго" | Волгоградская область | п.Маяк Октября | 10/0,4 | 0.04 | 0.00744 | 0.00744
5043 | ТП-212 | ПО Левобережные Электрические Сети Филиалa "Волгоградэнерго" | Волгоградская область | п.Маяк Октября | 10/0,4 | 0.04 | 0.0186 | 0.0186
5044 | ТП-213 | ПО Левобережные Электрические Сети Филиалa "Волгоградэнерго" | Волгоградская область | п.Маяк Октября | 10/0,4 | 0.04 | 0.0186 | 0.0186
5045 | ТП-214 | ПО Левобережные Электрические Сети Филиалa "Волгоградэнерго" | Волгоградская область | п.Маяк Октября | 10/0,4 | 0.1 | 0.0744 | 0.0744
5046 | ТП-215 | ПО Левобережные Электрические Сети Филиалa "Волгоградэнерго" | Волгоградская область | п.Коммунар | 10/0,4 | 0.1 | 0.0279 | 0.0279
5047 | ТП-216 | ПО Левобережные Электрические Сети Филиалa "Волгоградэнерго" | Волгоградская область | с.Колобовка | 10/0,4 | 0.1 | 0.0093 | 0.0093
5048 | ТП-219 | ПО Левобережные Электрические Сети Филиалa "Волгоградэнерго" | Волгоградская область | с.Колобовка | 10/0,4 | 0.25 | 0.03534 | 0.03534
5049 | ТП-220 | ПО Левобережные Электрические Сети Филиалa "Волгоградэнерго" | Волгоградская область | с.Колобовка | 10/0,4 | 0.1 | 0.0093 | 0.0093
5050 | ТП-222 | ПО Левобережные Электрические Сети Филиалa "Волгоградэнерго" | Волгоградская область | с.Колобовка | 10/0,4 | 0.25 | 0.03534 | 0.03534
5051 | ТП-223 | ПО Левобережные Электрические Сети Филиалa "Волгоградэнерго" | Волгоградская область | с.Колобовка | 10/0,4 | 0.16 | 0.01488 | 0.01488
5052 | ТП-227 | ПО Левобережные Электрические Сети Филиалa "Волгоградэнерго" | Волгоградская область | с.Царев | 10/0,4 | 0.06 | 0.01302 | 0.01302
5053 | ТП-228 | ПО Левобережные Электрические Сети Филиалa "Волгоградэнерго" | Волгоградская область | с.Солодовка | 10/0,4 | 0.063 | 0.01767 | 0.01767
5054 | ТП-231 | ПО Левобережные Электрические Сети Филиалa "Волгоградэнерго" | Волгоградская область | п.Степной | 10/0,4 | 0.04 | 0.021111 | 0.021111
5055 | ТП-232 | ПО Левобережные Электрические Сети Филиалa "Волгоградэнерго" | Волгоградская область | п.Степной | 10/0,4 | 0.1 | 0.070475 | 0.070475
5056 | ТП-233 | ПО Левобережные Электрические Сети Филиалa "Волгоградэнерго" | Волгоградская область | п.Степной | 10/0,4 | 0.063 | 0.042501 | 0.042501
5057 | ТП-234 | ПО Левобережные Электрические Сети Филиалa "Волгоградэнерго" | Волгоградская область | п.Степной | 10/0,4 | 0.04 | 0.01017 | 0.01017
5058 | ТП-235 | ПО Левобережные Электрические Сети Филиалa "Волгоградэнерго" | Волгоградская область | п.Степной | 10/0,4 | 0.063 | 0.043145 | 0.043145
5059 | ТП-236 | ПО Левобережные Электрические Сети Филиалa "Волгоградэнерго" | Волгоградская область | п.Степной | 10/0,4 | 0.04 | 0.023685 | 0.023685
5060 | ТП-237 | ПО Левобережные Электрические Сети Филиалa "Волгоградэнерго" | Волгоградская область | п.Степной | 10/0,4 | 0.1 | 0.077555 | 0.077555
5061 | ТП-238 | ПО Левобережные Электрические Сети Филиалa "Волгоградэнерго" | Волгоградская область | п.Степной | 10/0,4 | 0.025 | 0.013597 | 0.013597
5062 | ТП-239 | ПО Левобережные Электрические Сети Филиалa "Волгоградэнерго" | Волгоградская область | п.Степной | 10/0,4 | 0.04 | 0.023042 | 0.023042
5063 | ТП-24 | ПО Левобережные Электрические Сети Филиалa "Волгоградэнерго" | Волгоградская область | г.Ленинск | 10/0,4 | 0.16 | 0.06045 | 0.06045
5064 | ТП-241 | ПО Левобережные Электрические Сети Филиалa "Волгоградэнерго" | Волгоградская область | г.Ленинск | 10/0,4 | 0.06 | 0.05022 | 0.05022
5065 | ТП-255 | ПО Левобережные Электрические Сети Филиалa "Волгоградэнерго" | Волгоградская область | п.Тракторострой | 10/0,4 | 0.063 | 0.023436 | 0.023436
5066 | ТП-258 | ПО Левобережные Электрические Сети Филиалa "Волгоградэнерго" | Волгоградская область | п.Тракторострой | 10/0,4 | 0.03 | 0.009765 | 0.009765
5067 | ТП-261 | ПО Левобережные Электрические Сети Филиалa "Волгоградэнерго" | Волгоградская область | с.Бахтияровка | 10/0,4 | 0.63 | 0.52731 | 0.52731
5068 | ТП-262 | ПО Левобережные Электрические Сети Филиалa "Волгоградэнерго" | Волгоградская область | с.Степана Разина | 10/0,4 | 0.063 | 0.046872 | 0.046872
5069 | ТП-266 | ПО Левобережные Электрические Сети Филиалa "Волгоградэнерго" | Волгоградская область | п.Степной | 10/0,4 | 0.04 | 0.023685 | 0.023685
5070 | ТП-267 | ПО Левобережные Электрические Сети Филиалa "Волгоградэнерго" | Волгоградская область | п.Заря | 10/0,4 | 0.063 | 0.01767 | 0.01767
5071 | ТП-268 | ПО Левобережные Электрические Сети Филиалa "Волгоградэнерго" | Волгоградская область | п.Степной | 10/0,4 | 0.025 | 0.0026561 | 0.0026561
5072 | ТП-269 | ПО Левобережные Электрические Сети Филиалa "Волгоградэнерго" | Волгоградская область | п.Степной | 10/0,4 | 0.04 | 0.005022 | 0.005022
5073 | ТП-270 | ПО Левобережные Электрические Сети Филиалa "Волгоградэнерго" | Волгоградская область | п.Степной | 10/0,4 | 0.025 | 0.00186 | 0.00186
5074 | ТП-271 | ПО Левобережные Электрические Сети Филиалa "Волгоградэнерго" | Волгоградская область | п.Заря | 10/0,4 | 0.025 | 0.003534 | 0.003534
5075 | ТП-272 | ПО Левобережные Электрические Сети Филиалa "Волгоградэнерго" | Волгоградская область | п.Заря | 10/0,4 | 0.063 | 0.01767 | 0.01767
5076 | ТП-273 | ПО Левобережные Электрические Сети Филиалa "Волгоградэнерго" | Волгоградская область | п.Заря | 10/0,4 | 0.025 | 0.00837 | 0.00837
5077 | ТП-274 | ПО Левобережные Электрические Сети Филиалa "Волгоградэнерго" | Волгоградская область | п.Заря | 10/0,4 | 0.06 | 0.013969 | 0.013969
5078 | ТП-275 | ПО Левобережные Электрические Сети Филиалa "Волгоградэнерго" | Волгоградская область | г.Ленинск | 10/0,4 | 0.063 | 0.01767 | 0.01767
5079 | ТП-276 | ПО Левобережные Электрические Сети Филиалa "Волгоградэнерго" | Волгоградская область | п.Степной | 10/0,4 | 0.16 | 0.12113 | 0.12113
5080 | ТП-277 | ПО Левобережные Электрические Сети Филиалa "Волгоградэнерго" | Волгоградская область | г.Ленинск | 10/0,4 | 0.25 | 0.06975 | 0.06975
5081 | ТП-279 | ПО Левобережные Электрические Сети Филиалa "Волгоградэнерго" | Волгоградская область | п.Путь Ильича | 10/0,4 | 0.16 | 0.13392 | 0.13392
5082 | ТП-282 | ПО Левобережные Электрические Сети Филиалa "Волгоградэнерго" | Волгоградская область | п.Рассвет | 10/0,4 | 0.1 | 0.06975 | 0.06975
5083 | ТП-283 | ПО Левобережные Электрические Сети Филиалa "Волгоградэнерго" | Волгоградская область | п.Рассвет | 10/0,4 | 0.063 | 0.046872 | 0.046872
5084 | ТП-284 | ПО Левобережные Электрические Сети Филиалa "Волгоградэнерго" | Волгоградская область | г.Ленинск | 10/0,4 | 0.16 | 0.10311 | 0.10311
5085 | ТП-285 | ПО Левобережные Электрические Сети Филиалa "Волгоградэнерго" | Волгоградская область | г.Ленинск | 10/0,4 | 0.16 | 0.06324 | 0.06324
5086 | ТП-286 | ПО Левобережные Электрические Сети Филиалa "Волгоградэнерго" | Волгоградская область | п.Тракторострой | 10/0,4 | 0.04 | 0.0186 | 0.0186
5087 | ТП-287 | ПО Левобережные Электрические Сети Филиалa "Волгоградэнерго" | Волгоградская область | с.Царев | 10/0,4 | 0.25 | 0.03534 | 0.03534
5088 | ТП-288 | ПО Левобережные Электрические Сети Филиалa "Волгоградэнерго" | Волгоградская область | с.Царев | 10/0,4 | 0.25 | 0.03534 | 0.03534
5089 | ТП-291 | ПО Левобережные Электрические Сети Филиалa "Волгоградэнерго" | Волгоградская область | с.Царев | 10/0,4 | 0.16 | 0.01488 | 0.01488
5090 | ТП-292 | ПО Левобережные Электрические Сети Филиалa "Волгоградэнерго" | Волгоградская область | с.Царев | 10/0,4 | 0.25 | 0.03534 | 0.03534
5091 | ТП-293 | ПО Левобережные Электрические Сети Филиалa "Волгоградэнерго" | Волгоградская область | с.Царев | 10/0,4 | 0.25 | 0.03534 | 0.03534
5092 | ТП-294 | ПО Левобережные Электрические Сети Филиалa "Волгоградэнерго" | Волгоградская область | с.Солодовка | 10/0,4 | 0.063 | 0.00372 | 0.00372
5093 | ТП-295 | ПО Левобережные Электрические Сети Филиалa "Волгоградэнерго" | Волгоградская область | с.Царев | 10/0,4 | 0.1 | 0.0093 | 0.0093
5094 | ТП-297 | ПО Левобережные Электрические Сети Филиалa "Волгоградэнерго" | Волгоградская область | п.Коммунар | 10/0,4 | 0.04 | 0.021755 | 0.021755
5095 | ТП-298 | ПО Левобережные Электрические Сети Филиалa "Волгоградэнерго" | Волгоградская область | с.Царев | 10/0,4 | 0.16 | 0.020088 | 0.020088
5096 | ТП-299 | ПО Левобережные Электрические Сети Филиалa "Волгоградэнерго" | Волгоградская область | с.Солодовка | 10/0,4 | 0.1 | 0.0372 | 0.0372
5097 | ТП-3 | ПО Левобережные Электрические Сети Филиалa "Волгоградэнерго" | Волгоградская область | с.Бахтияровка | 10/0,4 | 0.04 | 0.021111 | 0.021111
5098 | ТП-301 | ПО Левобережные Электрические Сети Филиалa "Волгоградэнерго" | Волгоградская область | п.Степной | 10/0,4 | 0.4 | 0.34304 | 0.34304
5099 | ТП-303 | ПО Левобережные Электрические Сети Филиалa "Волгоградэнерго" | Волгоградская область | с.Колобовка | 10/0,4 | 0.1 | 0.0372 | 0.0372
5100 | ТП-304 | ПО Левобережные Электрические Сети Филиалa "Волгоградэнерго" | Волгоградская область | п.Рассвет | 10/0,4 | 0.063 | 0.04057 | 0.04057
5101 | ТП-307 | ПО Левобережные Электрические Сети Филиалa "Волгоградэнерго" | Волгоградская область | п.Заря | 10/0,4 | 0.16 | 0.01488 | 0.01488
5102 | ТП-308 | ПО Левобережные Электрические Сети Филиалa "Волгоградэнерго" | Волгоградская область | п.Заря | 10/0,4 | 0.1 | 0.0465 | 0.0415
5103 | ТП-31 | ПО Левобережные Электрические Сети Филиалa "Волгоградэнерго" | Волгоградская область | г.Ленинск | 10/0,4 | 0.063 | 0.01767 | 0.01767
5104 | ТП-311 | ПО Левобережные Электрические Сети Филиалa "Волгоградэнерго" | Волгоградская область | с.Бахтияровка | 10/0,4 | 1 | 0.8835 | 0.8835
5105 | ТП-312 | ПО Левобережные Электрические Сети Филиалa "Волгоградэнерго" | Волгоградская область | п.Заря | 10/0,4 | 0.04 | 0.00744 | 0.00744
5106 | ТП-313 | ПО Левобережные Электрические Сети Филиалa "Волгоградэнерго" | Волгоградская область | п.Заря | 10/0,4 | 0.04 | 0.00279 | 0.00279
5107 | ТП-316 | ПО Левобережные Электрические Сети Филиалa "Волгоградэнерго" | Волгоградская область | п.Маяк Октября | 10/0,4 | 0.04 | 0.00279 | 0.00279
5108 | ТП-317 | ПО Левобережные Электрические Сети Филиалa "Волгоградэнерго" | Волгоградская область | п.Рассвет | 10/0,4 | 0.1 | 0.00744 | 0.00744
5109 | ТП-319 | ПО Левобережные Электрические Сети Филиалa "Волгоградэнерго" | Волгоградская область | г.Ленинск | 10/0,4 | 0.063 | 0.052731 | 0.052731
5110 | ТП-32 | ПО Левобережные Электрические Сети Филиалa "Волгоградэнерго" | Волгоградская область | с.Маляевка | 10/0,4 | 0.04 | 0.00744 | 0.00744
5111 | ТП-320 | ПО Левобережные Электрические Сети Филиалa "Волгоградэнерго" | Волгоградская область | х.Булгаково | 10/0,4 | 0.16 | 0.02976 | 0.02976
5112 | ТП-321 | ПО Левобережные Электрические Сети Филиалa "Волгоградэнерго" | Волгоградская область | п.Горная Поляна | 10/0,4 | 0.25 | 0.11625 | 0.11625
5113 | ТП-322 | ПО Левобережные Электрические Сети Филиалa "Волгоградэнерго" | Волгоградская область | х.Огибной | 10/0,4 | 0.025 | 0.0093 | 0.0093
5114 | ТП-323 | ПО Левобережные Электрические Сети Филиалa "Волгоградэнерго" | Волгоградская область | х.Зубаревка | 10/0,4 | 0.063 | 0.03069 | 0.03069
5115 | ТП-324 | ПО Левобережные Электрические Сети Филиалa "Волгоградэнерго" | Волгоградская область | х.Песчанка | 10/0,4 | 0.04 | 0.02697 | 0.02697
5116 | ТП-325 | ПО Левобережные Электрические Сети Филиалa "Волгоградэнерго" | Волгоградская область | п.Заря | 10/0,4 | 0.063 | 0.01767 | 0.01767
5117 | ТП-326 | ПО Левобережные Электрические Сети Филиалa "Волгоградэнерго" | Волгоградская область | с.Каршевитое | 10/0,4 | 0.1 | 0.0186 | 0.0186
5118 | ТП-327 | ПО Левобережные Электрические Сети Филиалa "Волгоградэнерго" | Волгоградская область | с.Каршевитое | 10/0,4 | 0.25 | 0.06975 | 0.06975
5119 | ТП-328 | ПО Левобережные Электрические Сети Филиалa "Волгоградэнерго" | Волгоградская область | х.Глухой | 10/0,4 | 0.16 | 0.14136 | 0.14136
5120 | ТП-329 | ПО Левобережные Электрические Сети Филиалa "Волгоградэнерго" | Волгоградская область | х.Зубаревка | 10/0,4 | 0.063 | 0.005859 | 0.005859
5121 | ТП-33 | ПО Левобережные Электрические Сети Филиалa "Волгоградэнерго" | Волгоградская область | с.Маляевка | 10/0,4 | 0.25 | 0.03534 | 0.03534
5122 | ТП-330 | ПО Левобережные Электрические Сети Филиалa "Волгоградэнерго" | Волгоградская область | с.Покровка | 10/0,4 | 0.1 | 0.014486 | 0.014486
5123 | ТП-331 | ПО Левобережные Электрические Сети Филиалa "Волгоградэнерго" | Волгоградская область | Кардон | 10/0,4 | 0.063 | 0.049802 | 0.049802
5124 | ТП-332 | ПО Левобережные Электрические Сети Филиалa "Волгоградэнерго" | Волгоградская область | с.Колобовка | 10/0,4 | 0.1 | 0.09207 | 0.09207
5125 | ТП-333 | ПО Левобережные Электрические Сети Филиалa "Волгоградэнерго" | Волгоградская область | х.Лещев | 10/0,4 | 0.16 | 0.05952 | 0.05952
5126 | ТП-335 | ПО Левобережные Электрические Сети Филиалa "Волгоградэнерго" | Волгоградская область | х.Сотово | 10/0,4 | 0.025 | 0.0065174 | 0.0065174
5127 | ТП-336 | ПО Левобережные Электрические Сети Филиалa "Волгоградэнерго" | Волгоградская область | х.Громки | 10/0,4 | 0.063 | 0.029881 | 0.014881
5128 | ТП-337 | ПО Левобережные Электрические Сети Филиалa "Волгоградэнерго" | Волгоградская область | х.Бакланник | 10/0,4 | 0.01 | -0.0003534 | -0.0003534
5129 | ТП-338 | ПО Левобережные Электрические Сети Филиалa "Волгоградэнерго" | Волгоградская область | х.Коновалов | 10/0,4 | 0.1 | 0.065327 | 0.065327
5130 | ТП-34 | ПО Левобережные Электрические Сети Филиалa "Волгоградэнерго" | Волгоградская область | с.Маляевка | 10/0,4 | 0.25 | 0.07161 | 0.07161
5131 | ТП-341 | ПО Левобережные Электрические Сети Филиалa "Волгоградэнерго" | Волгоградская область | с.Царев | 10/0,4 | 0.16 | 0.01488 | 0.01488
5132 | ТП-344 | ПО Левобережные Электрические Сети Филиалa "Волгоградэнерго" | Волгоградская область | п.Степной | 10/0,4 | 0.25 | 0.19582 | 0.19582
5133 | ТП-345 | ПО Левобережные Электрические Сети Филиалa "Волгоградэнерго" | Волгоградская область | с.Царев | 10/0,4 | 0.4 | 0.34224 | 0.34224
5134 | ТП-35 | ПО Левобережные Электрические Сети Филиалa "Волгоградэнерго" | Волгоградская область | с.Маляевка | 10/0,4 | 0.25 | 0.03534 | 0.03534
5135 | ТП-351 | ПО Левобережные Электрические Сети Филиалa "Волгоградэнерго" | Волгоградская область | п.Путь Ильича | 10/0,4 | 0.25 | 0.0465 | 0.0465
5136 | ТП-353 | ПО Левобережные Электрические Сети Филиалa "Волгоградэнерго" | Волгоградская область | п.Путь Ильича | 10/0,4 | 0.25 | 0.186 | 0.186
5137 | ТП-354 | ПО Левобережные Электрические Сети Филиалa "Волгоградэнерго" | Волгоградская область | с.Каршевитое | 10/0,4 | 0.063 | 0.046872 | 0.046872
5138 | ТП-355 | ПО Левобережные Электрические Сети Филиалa "Волгоградэнерго" | Волгоградская область | п.Коммунар | 10/0,4 | 0.25 | 0.020125 | 0.020125
5139 | ТП-356 | ПО Левобережные Электрические Сети Филиалa "Волгоградэнерго" | Волгоградская область | п.Тракторострой | 10/0,4 | 0.16 | 0.04464 | 0.04464
5140 | ТП-358 | ПО Левобережные Электрические Сети Филиалa "Волгоградэнерго" | Волгоградская область | п.Тракторострой | 10/0,4 | 0.063 | 0.041013 | 0.041013
5141 | ТП-36 | ПО Левобережные Электрические Сети Филиалa "Волгоградэнерго" | Волгоградская область | с.Маляевка | 10/0,4 | 0.25 | 0.03534 | 0.03534
5142 | ТП-360 | ПО Левобережные Электрические Сети Филиалa "Волгоградэнерго" | Волгоградская область | п.Коммунар | 10/0,4 | 0.1 | 0.054386 | 0.054386
5143 | ТП-361 | ПО Левобережные Электрические Сети Филиалa "Волгоградэнерго" | Волгоградская область | п.Рассвет | 10/0,4 | 0.1 | 0.0558 | 0.0558
5144 | ТП-362 | ПО Левобережные Электрические Сети Филиалa "Волгоградэнерго" | Волгоградская область | п.Рассвет | 10/0,4 | 0.04 | 0.017893 | 0.017893
5145 | ТП-364 | ПО Левобережные Электрические Сети Филиалa "Волгоградэнерго" | Волгоградская область | с.Маляевка | 10/0,4 | 0.025 | 0.0052303 | 0.0052303
5146 | ТП-366 | ПО Левобережные Электрические Сети Филиалa "Волгоградэнерго" | Волгоградская область | с.Маляевка | 10/0,4 | 0.1 | 0.0465 | 0.0465
5147 | ТП-369 | ПО Левобережные Электрические Сети Филиалa "Волгоградэнерго" | Волгоградская область | п.Путь Ильича | 10/0,4 | 0.025 | 0.00465 | 0.00465
5148 | ТП-370 | ПО Левобережные Электрические Сети Филиалa "Волгоградэнерго" | Волгоградская область | п.Путь Ильича | 10/0,4 | 0.1 | 0.071119 | 0.071119
5149 | ТП-371 | ПО Левобережные Электрические Сети Филиалa "Волгоградэнерго" | Волгоградская область | п.Путь Ильича | 10/0,4 | 0.063 | 0.043943 | 0.043943
5150 | ТП-372 | ПО Левобережные Электрические Сети Филиалa "Волгоградэнерго" | Волгоградская область | п.Путь Ильича | 10/0,4 | 0.063 | 0.042501 | 0.042501
5151 | ТП-373 | ПО Левобережные Электрические Сети Филиалa "Волгоградэнерго" | Волгоградская область | п.Путь Ильича | 10/0,4 | 0.04 | 0.0186 | 0.0186
5152 | ТП-374 | ПО Левобережные Электрические Сети Филиалa "Волгоградэнерго" | Волгоградская область | п.Путь Ильича | 10/0,4 | 0.063 | 0.043943 | 0.043943
5153 | ТП-375 | ПО Левобережные Электрические Сети Филиалa "Волгоградэнерго" | Волгоградская область | п.Путь Ильича | 10/0,4 | 0.25 | 0.093 | 0.093
5154 | ТП-376 | ПО Левобережные Электрические Сети Филиалa "Волгоградэнерго" | Волгоградская область | п.Путь Ильича | 10/0,4 | 0.16 | 0.056127 | 0.056127
5155 | ТП-378 | ПО Левобережные Электрические Сети Филиалa "Волгоградэнерго" | Волгоградская область | п.Тракторострой | 10/0,4 | 0.04 | 0.0186 | 0.0186
5156 | ТП-38 | ПО Левобережные Электрические Сети Филиалa "Волгоградэнерго" | Волгоградская область | с.Маляевка | 10/0,4 | 0.25 | 0.065174 | 0.065174
5157 | ТП-383 | ПО Левобережные Электрические Сети Филиалa "Волгоградэнерго" | Волгоградская область | п.Путь Ильича | 10/0,4 | 0.1 | 0.03701 | 0.03701
5158 | ТП-388 | ПО Левобережные Электрические Сети Филиалa "Волгоградэнерго" | Волгоградская область | г.Ленинск | 10/0,4 | 0.63 | 0.4057 | 0.4057
5159 | ТП-39 | ПО Левобережные Электрические Сети Филиалa "Волгоградэнерго" | Волгоградская область | с.Маляевка | 10/0,4 | 0.063 | 0.01767 | 0.01767
5160 | ТП-391 | ПО Левобережные Электрические Сети Филиалa "Волгоградэнерго" | Волгоградская область | п.Маяк Октября | 10/0,4 | 0.025 | 0.0058125 | 0.0058125
5161 | ТП-394 | ПО Левобережные Электрические Сети Филиалa "Волгоградэнерго" | Волгоградская область | х.Долгий | 10/0,4 | 0.063 | 0.011718 | 0.011718
5162 | ТП-395 | ПО Левобережные Электрические Сети Филиалa "Волгоградэнерго" | Волгоградская область | п.Коммунар | 10/0,4 | 0.04 | 0.027547 | 0.027547
5163 | ТП-399 | ПО Левобережные Электрические Сети Филиалa "Волгоградэнерго" | Волгоградская область | с.Царев | 10/0,4 | 0.04 | 0.00744 | 0.00744
5164 | ТП-40 | ПО Левобережные Электрические Сети Филиалa "Волгоградэнерго" | Волгоградская область | с.Солодовка | 10/0,4 | 0.063 | 0.01209 | 0.01209
5165 | ТП-400 | ПО Левобережные Электрические Сети Филиалa "Волгоградэнерго" | Волгоградская область | х.Долгий | 10/0,4 | 0.06 | 0.0279 | 0.0279
5166 | ТП-401 | ПО Левобережные Электрические Сети Филиалa "Волгоградэнерго" | Волгоградская область | п.Рассвет | 10/0,4 | 0.25 | 0.084481 | 0.084481
5167 | ТП-405 | ПО Левобережные Электрические Сети Филиалa "Волгоградэнерго" | Волгоградская область | с.Царев | 10/0,4 | 0.06 | 0.05487 | 0.05487
5168 | ТП-406 | ПО Левобережные Электрические Сети Филиалa "Волгоградэнерго" | Волгоградская область | с.Колобовка | 10/0,4 | 0.25 | 0.03534 | 0.03534
5169 | ТП-407 | ПО Левобережные Электрические Сети Филиалa "Волгоградэнерго" | Волгоградская область | с.Колобовка | 10/0,4 | 0.25 | 0.03534 | 0.03534
5170 | ТП-408 | ПО Левобережные Электрические Сети Филиалa "Волгоградэнерго" | Волгоградская область | с.Степана Разина | 10/0,4 | 0.1 | 0.0279 | 0.0279
5171 | ТП-409 | ПО Левобережные Электрические Сети Филиалa "Волгоградэнерго" | Волгоградская область | п.Маяк Октября | 10/0,4 | 0.063 | 0.00186 | 0.00186
5172 | ТП-414 | ПО Левобережные Электрические Сети Филиалa "Волгоградэнерго" | Волгоградская область | п.Путь Ильича | 10/0,4 | 0.25 | 0.06975 | 0.06975
5173 | ТП-418 | ПО Левобережные Электрические Сети Филиалa "Волгоградэнерго" | Волгоградская область | с.Бахтияровка | 10/0,4 | 0.16 | 0.09281 | 0.09281
5174 | ТП-421 | ПО Левобережные Электрические Сети Филиалa "Волгоградэнерго" | Волгоградская область | п.Путь Ильича | 10/0,4 | 0.25 | 0.20925 | 0.20925
5175 | ТП-424 | ПО Левобережные Электрические Сети Филиалa "Волгоградэнерго" | Волгоградская область | с.Маляевка | 10/0,4 | 0.25 | 0.0626 | 0.0626
5176 | ТП-426 | ПО Левобережные Электрические Сети Филиалa "Волгоградэнерго" | Волгоградская область | с.Бахтияровка | 10/0,4 | 0.16 | 0.03489 | 0.03489
5177 | ТП-429 | ПО Левобережные Электрические Сети Филиалa "Волгоградэнерго" | Волгоградская область | п.Маяк Октября | 10/0,4 | 0.063 | 0.014648 | 0.014648
5178 | ТП-43 | ПО Левобережные Электрические Сети Филиалa "Волгоградэнерго" | Волгоградская область | с.Царев | 10/0,4 | 0.16 | 0.01488 | 0.01488
5179 | ТП-430 | ПО Левобережные Электрические Сети Филиалa "Волгоградэнерго" | Волгоградская область | п.Рассвет | 10/0,4 | 0.16 | 0.02232 | 0.02232
5180 | ТП-432 | ПО Левобережные Электрические Сети Филиалa "Волгоградэнерго" | Волгоградская область | п.Рассвет | 10/0,4 | 0.25 | 0.081375 | 0.081375
5181 | ТП-433 | ПО Левобережные Электрические Сети Филиалa "Волгоградэнерго" | Волгоградская область | х.Лопино | 10/0,4 | 0.1 | 0.018991 | 0.018991
5182 | ТП-434 | ПО Левобережные Электрические Сети Филиалa "Волгоградэнерго" | Волгоградская область | х.Лопино | 10/0,4 | 0.16 | 0.13392 | 0.13392
5183 | ТП-435 | ПО Левобережные Электрические Сети Филиалa "Волгоградэнерго" | Волгоградская область | с.Каршевитое | 10/0,4 | 0.16 | 0.01488 | 0.01488
5184 | ТП-436 | ПО Левобережные Электрические Сети Филиалa "Волгоградэнерго" | Волгоградская область | х.Надеждин | 10/0,4 | 0.04 | 0.023042 | 0.023042
5185 | ТП-437 | ПО Левобережные Электрические Сети Филиалa "Волгоградэнерго" | Волгоградская область | х.Надеждин | 10/0,4 | 0.025 | 0.0097352 | 0.0097352
5186 | ТП-438 | ПО Левобережные Электрические Сети Филиалa "Волгоградэнерго" | Волгоградская область | с.Колобовка | 10/0,4 | 0.25 | 0.03534 | 0.03534
5187 | ТП-439 | ПО Левобережные Электрические Сети Филиалa "Волгоградэнерго" | Волгоградская область | с.Колобовка | 10/0,4 | 0.16 | 0.01488 | 0.01488
5188 | ТП-44 | ПО Левобережные Электрические Сети Филиалa "Волгоградэнерго" | Волгоградская область | с.Царев | 10/0,4 | 0.1 | 0.0465 | 0.0465
5189 | ТП-440 | ПО Левобережные Электрические Сети Филиалa "Волгоградэнерго" | Волгоградская область | п.Коммунар | 10/0,4 | 0.04 | 0.023042 | 0.023042
5190 | ТП-441 | ПО Левобережные Электрические Сети Филиалa "Волгоградэнерго" | Волгоградская область | п.Коммунар | 10/0,4 | 0.04 | 0.024329 | 0.024329
5191 | ТП-442 | ПО Левобережные Электрические Сети Филиалa "Волгоградэнерго" | Волгоградская область | п.Коммунар | 10/0,4 | 0.025 | 0.013597 | 0.013597
5192 | ТП-443 | ПО Левобережные Электрические Сети Филиалa "Волгоградэнерго" | Волгоградская область | п.Коммунар | 10/0,4 | 0.04 | 0.023042 | 0.023042
5193 | ТП-444 | ПО Левобережные Электрические Сети Филиалa "Волгоградэнерго" | Волгоградская область | п.Коммунар | 10/0,4 | 0.04 | 0.024329 | 0.024329
5194 | ТП-446 | ПО Левобережные Электрические Сети Филиалa "Волгоградэнерго" | Волгоградская область | х.Ковыльный | 10/0,4 | 0.063 | 0.042501 | 0.042501
5195 | ТП-448 | ПО Левобережные Электрические Сети Филиалa "Волгоградэнерго" | Волгоградская область | х.Ковыльный | 10/0,4 | 0.1 | 0.080129 | 0.080129
5196 | ТП-449 | ПО Левобережные Электрические Сети Филиалa "Волгоградэнерго" | Волгоградская область | х.Ковыльный | 10/0,4 | 0.025 | 0.013597 | 0.013597
5197 | ТП-45 | ПО Левобережные Электрические Сети Филиалa "Волгоградэнерго" | Волгоградская область | с.Царев | 10/0,4 | 0.1 | 0.06404 | 0.06404
5198 | ТП-450 | ПО Левобережные Электрические Сети Филиалa "Волгоградэнерго" | Волгоградская область | п.Коммунар | 10/0,4 | 0.025 | 0.010379 | 0.010379
5199 | ТП-453 | ПО Левобережные Электрические Сети Филиалa "Волгоградэнерго" | Волгоградская область | х.Лопушок | 10/0,4 | 0.1 | 0.0558 | 0.0558
5200 | ТП-454 | ПО Левобережные Электрические Сети Филиалa "Волгоградэнерго" | Волгоградская область | г.Ленинск | 10/0,4 | 0.1 | 0.0465 | 0.0465
5201 | ТП-455 | ПО Левобережные Электрические Сети Филиалa "Волгоградэнерго" | Волгоградская область | г.Ленинск | 10/0,4 | 0.063 | 0.01767 | 0.01767
5202 | ТП-456 | ПО Левобережные Электрические Сети Филиалa "Волгоградэнерго" | Волгоградская область | х.Прорва | 10/0,4 | 0.063 | 0.01767 | 0.01767
5203 | ТП-457 | ПО Левобережные Электрические Сети Филиалa "Волгоградэнерго" | Волгоградская область | с.Маляевка | 10/0,4 | 0.16 | 0.0059297 | 0.0059297
5204 | ТП-458 | ПО Левобережные Электрические Сети Филиалa "Волгоградэнерго" | Волгоградская область | г.Ленинск | 10/0,4 | 0.025 | 0.00837 | 0.00837
5205 | ТП-46 | ПО Левобережные Электрические Сети Филиалa "Волгоградэнерго" | Волгоградская область | с.Царев | 10/0,4 | 0.1 | 0.0372 | 0.0372
5206 | ТП-460 | ПО Левобережные Электрические Сети Филиалa "Волгоградэнерго" | Волгоградская область | г.Ленинск | 10/0,4 | 0.04 | 0.00744 | 0.00744
5207 | ТП-461 | ПО Левобережные Электрические Сети Филиалa "Волгоградэнерго" | Волгоградская область | п.Маяк Октября | 10/0,4 | 0.1 | 0.0093 | 0.0093
5208 | ТП-462 | ПО Левобережные Электрические Сети Филиалa "Волгоградэнерго" | Волгоградская область | п.Маяк Октября | 10/0,4 | 0.1 | 0.0093 | 0.0093
5209 | ТП-463 | ПО Левобережные Электрические Сети Филиалa "Волгоградэнерго" | Волгоградская область | п.Маяк Октября | 10/0,4 | 0.1 | 0.0651 | 0.0651
5210 | ТП-464 | ПО Левобережные Электрические Сети Филиалa "Волгоградэнерго" | Волгоградская область | п.Маяк Октября | 10/0,4 | 0.063 | 0.005859 | 0.005859
5211 | ТП-465 | ПО Левобережные Электрические Сети Филиалa "Волгоградэнерго" | Волгоградская область | г.Ленинск | 10/0,4 | 0.4 | 0.34224 | 0.34224
5212 | ТП-466 | ПО Левобережные Электрические Сети Филиалa "Волгоградэнерго" | Волгоградская область | г.Ленинск | 10/0,4 | 0.4 | 0.34224 | 0.34224
5213 | ТП-468 | ПО Левобережные Электрические Сети Филиалa "Волгоградэнерго" | Волгоградская область | с.Каршевитое | 10/0,4 | 0.063 | 0.011718 | 0.011718
5214 | ТП-469 | ПО Левобережные Электрические Сети Филиалa "Волгоградэнерго" | Волгоградская область | п.Горная Поляна | 10/0,4 | 0.1 | 0.07161 | 0.07161
5215 | ТП-47 | ПО Левобережные Электрические Сети Филиалa "Волгоградэнерго" | Волгоградская область | с.Солодовка | 10/0,4 | 0.1 | 0.0372 | 0.0372
5216 | ТП-470 | ПО Левобережные Электрические Сети Филиалa "Волгоградэнерго" | Волгоградская область | п.Рассвет | 10/0,4 | 0.1 | 0.0651 | 0.0651
5217 | ТП-471 | ПО Левобережные Электрические Сети Филиалa "Волгоградэнерго" | Волгоградская область | п.Маяк Октября | 10/0,4 | 0.1 | 0.06975 | 0.06975
5218 | ТП-473 | ПО Левобережные Электрические Сети Филиалa "Волгоградэнерго" | Волгоградская область | п.Рассвет | 10/0,4 | 0.25 | 0.11625 | 0.11625
5219 | ТП-474 | ПО Левобережные Электрические Сети Филиалa "Волгоградэнерго" | Волгоградская область | п.Путь Ильича | 10/0,4 | 0.063 | 0.02963 | 0.02963
5220 | ТП-476 | ПО Левобережные Электрические Сети Филиалa "Волгоградэнерго" | Волгоградская область | п.Степной | 10/0,4 | 0.063 | 0.047649 | 0.047649
5221 | ТП-477 | ПО Левобережные Электрические Сети Филиалa "Волгоградэнерго" | Волгоградская область | п.Степной | 10/0,4 | 0.04 | 0.027547 | 0.027547
5222 | ТП-478 | ПО Левобережные Электрические Сети Филиалa "Волгоградэнерго" | Волгоградская область | г.Ленинск | 10/0,4 | 0.1 | 0.0372 | 0.0372
5223 | ТП-479 | ПО Левобережные Электрические Сети Филиалa "Волгоградэнерго" | Волгоградская область | г.Ленинск | 10/0,4 | 0.063 | 0.042501 | 0.042501
5224 | ТП-48 | ПО Левобережные Электрические Сети Филиалa "Волгоградэнерго" | Волгоградская область | с.Солодовка | 10/0,4 | 0.063 | 0.00279 | 0.00279
5225 | ТП-481 | ПО Левобережные Электрические Сети Филиалa "Волгоградэнерго" | Волгоградская область | п.Путь Ильича | 10/0,4 | 0.25 | 0.093 | 0.093
5226 | ТП-482 | ПО Левобережные Электрические Сети Филиалa "Волгоградэнерго" | Волгоградская область | п.Путь Ильича | 10/0,4 | 0.16 | 0.036177 | 0.036177
5227 | ТП-483 | ПО Левобережные Электрические Сети Филиалa "Волгоградэнерго" | Волгоградская область | п.Путь Ильича | 10/0,4 | 0.4 | 0.186 | 0.186
5228 | ТП-488 | ПО Левобережные Электрические Сети Филиалa "Волгоградэнерго" | Волгоградская область | х.Ножкин | 10/0,4 | 0.063 | 0.023436 | 0.023436
5229 | ТП-49 | ПО Левобережные Электрические Сети Филиалa "Волгоградэнерго" | Волгоградская область | с.Колобовка | 10/0,4 | 0.1 | 0.0465 | 0.0465
5230 | ТП-491 | ПО Левобережные Электрические Сети Филиалa "Волгоградэнерго" | Волгоградская область | с.Каршевитое | 10/0,4 | 0.063 | 0.011718 | 0.011718
5231 | ТП-492 | ПО Левобережные Электрические Сети Филиалa "Волгоградэнерго" | Волгоградская область | с.Каршевитое | 10/0,4 | 0.063 | 0.01209 | 0.01209
5232 | ТП-497 | ПО Левобережные Электрические Сети Филиалa "Волгоградэнерго" | Волгоградская область | п.Степной | 10/0,4 | 0.1 | 0.044733 | 0.044733
5233 | ТП-498 | ПО Левобережные Электрические Сети Филиалa "Волгоградэнерго" | Волгоградская область | п.Степной | 10/0,4 | 0.4 | 0.19566 | 0.19566
5234 | ТП-499 | ПО Левобережные Электрические Сети Филиалa "Волгоградэнерго" | Волгоградская область | п.Степной | 10/0,4 | 0.25 | 0.079976 | 0.079976
5235 | ТП-500 | ПО Левобережные Электрические Сети Филиалa "Волгоградэнерго" | Волгоградская область | п.Степной | 10/0,4 | 0.16 | 0.071573 | 0.071573
5236 | ТП-501 | ПО Левобережные Электрические Сети Филиалa "Волгоградэнерго" | Волгоградская область | п.Степной | 10/0,4 | 0.4 | 0.18537 | 0.18537
5237 | ТП-502 | ПО Левобережные Электрические Сети Филиалa "Волгоградэнерго" | Волгоградская область | п.Степной | 10/0,4 | 0.25 | 0.11666 | 0.11666
5238 | ТП-503 | ПО Левобережные Электрические Сети Филиалa "Волгоградэнерго" | Волгоградская область | с.Каршевитое | 10/0,4 | 0.25 | 0.22087 | 0.22087
5239 | ТП-507 | ПО Левобережные Электрические Сети Филиалa "Волгоградэнерго" | Волгоградская область | п.Степной | 10/0,4 | 0.1 | 0.017703 | 0.017703
5240 | ТП-509 | ПО Левобережные Электрические Сети Филиалa "Волгоградэнерго" | Волгоградская область | п.Коммунар | 10/0,4 | 0.04 | 0.021111 | 0.021111
5241 | ТП-51 | ПО Левобережные Электрические Сети Филиалa "Волгоградэнерго" | Волгоградская область | с.Колобовка | 10/0,4 | 0.1 | 0.0465 | 0.0465
5242 | ТП-510 | ПО Левобережные Электрические Сети Филиалa "Волгоградэнерго" | Волгоградская область | п.Коммунар | 10/0,4 | 0.04 | 0.024972 | 0.024972
5243 | ТП-515 | ПО Левобережные Электрические Сети Филиалa "Волгоградэнерго" | Волгоградская область | с.Маляевка | 10/0,4 | 0.25 | 0.03534 | 0.03534
5244 | ТП-516 | ПО Левобережные Электрические Сети Филиалa "Волгоградэнерго" | Волгоградская область | п.Путь Ильича | 10/0,4 | 0.25 | 0.093 | 0.093
5245 | ТП-519 | ПО Левобережные Электрические Сети Филиалa "Волгоградэнерго" | Волгоградская область | п.Путь Ильича | 10/0,4 | 0.16 | 0.0744 | 0.0744
5246 | ТП-52 | ПО Левобережные Электрические Сети Филиалa "Волгоградэнерго" | Волгоградская область | с.Колобовка | 10/0,4 | 0.16 | 0.01488 | 0.01488
5247 | ТП-520 | ПО Левобережные Электрические Сети Филиалa "Волгоградэнерго" | Волгоградская область | п.Рассвет | 10/0,4 | 0.16 | 0.0372 | 0.0372
5248 | ТП-521 | ПО Левобережные Электрические Сети Филиалa "Волгоградэнерго" | Волгоградская область | п.Рассвет | 10/0,4 | 0.25 | 0.0744 | 0.0744
5249 | ТП-524 | ПО Левобережные Электрические Сети Филиалa "Волгоградэнерго" | Волгоградская область | п.Рассвет | 10/0,4 | 0.1 | 0.00186 | 0.00186
5250 | ТП-525 | ПО Левобережные Электрические Сети Филиалa "Волгоградэнерго" | Волгоградская область | п.Маяк Октября | 10/0,4 | 0.25 | 0.06975 | 0.06975
5251 | ТП-526 | ПО Левобережные Электрические Сети Филиалa "Волгоградэнерго" | Волгоградская область | п.Маяк Октября | 10/0,4 | 0.25 | 0.032996 | 0.032996
5252 | ТП-527 | ПО Левобережные Электрические Сети Филиалa "Волгоградэнерго" | Волгоградская область | п.Маяк Октября | 10/0,4 | 0.4 | 0.25575 | 0.25575
5253 | ТП-53 | ПО Левобережные Электрические Сети Филиалa "Волгоградэнерго" | Волгоградская область | с.Колобовка | 10/0,4 | 0.063 | 0.01767 | 0.01267
5254 | ТП-530 | ПО Левобережные Электрические Сети Филиалa "Волгоградэнерго" | Волгоградская область | п.Маяк Октября | 10/0,4 | 0.1 | 0.01674 | 0.01674
5255 | ТП-532 | ПО Левобережные Электрические Сети Филиалa "Волгоградэнерго" | Волгоградская область | г.Ленинск | 10/0,4 | 0.025 | 0.00837 | 0.00837
5256 | ТП-533 | ПО Левобережные Электрические Сети Филиалa "Волгоградэнерго" | Волгоградская область | г.Ленинск | 10/0,4 | 0.04 | 0.00744 | 0.00744
5257 | ТП-534 | ПО Левобережные Электрические Сети Филиалa "Волгоградэнерго" | Волгоградская область | х.Лопушок | 10/0,4 | 0.1 | 0.0558 | 0.0558
5258 | ТП-535 | ПО Левобережные Электрические Сети Филиалa "Волгоградэнерго" | Волгоградская область | г.Ленинск | 10/0,4 | 0.04 | 0.00744 | 0.00744
5259 | ТП-536 | ПО Левобережные Электрические Сети Филиалa "Волгоградэнерго" | Волгоградская область | х.Дубки | 10/0,4 | 0.025 | 0.01488 | 0.01488
5260 | ТП-537 | ПО Левобережные Электрические Сети Филиалa "Волгоградэнерго" | Волгоградская область | г.Ленинск | 10/0,4 | 0.025 | 0.00837 | 0.00837
5261 | ТП-538 | ПО Левобережные Электрические Сети Филиалa "Волгоградэнерго" | Волгоградская область | с.Бахтияровка | 10/0,4 | 0.025 | 0.00837 | 0.00837
5262 | ТП-539 | ПО Левобережные Электрические Сети Филиалa "Волгоградэнерго" | Волгоградская область | г.Ленинск | 10/0,4 | 0.04 | 0.00744 | 0.00744
5263 | ТП-540 | ПО Левобережные Электрические Сети Филиалa "Волгоградэнерго" | Волгоградская область | х.Песчанка | 10/0,4 | 0.025 | 0.00837 | 0.00837
5264 | ТП-541 | ПО Левобережные Электрические Сети Филиалa "Волгоградэнерго" | Волгоградская область | г.Ленинск | 10/0,4 | 0.063 | 0.01767 | 0.01767
5265 | ТП-542 | ПО Левобережные Электрические Сети Филиалa "Волгоградэнерго" | Волгоградская область | г.Ленинск | 10/0,4 | 0.04 | 0.00744 | 0.00744
5266 | ТП-543 | ПО Левобережные Электрические Сети Филиалa "Волгоградэнерго" | Волгоградская область | с.Царев | 10/0,4 | 0.25 | 0.03627 | 0.03627
5267 | ТП-545 | ПО Левобережные Электрические Сети Филиалa "Волгоградэнерго" | Волгоградская область | с.Бахтияровка | 10/0,4 | 0.1 | 0.076267 | 0.076267
5268 | ТП-55 | ПО Левобережные Электрические Сети Филиалa "Волгоградэнерго" | Волгоградская область | г.Ленинск | 10/0,4 | 0.25 | 0.1173 | 0.1173
5269 | ТП-56 | ПО Левобережные Электрические Сети Филиалa "Волгоградэнерго" | Волгоградская область | п.Тракторострой | 10/0,4 | 0.16 | 0.02976 | 0.02976
5270 | ТП-562 | ПО Левобережные Электрические Сети Филиалa "Волгоградэнерго" | Волгоградская область | п.Путь Ильича | 10/0,4 | 0.063 | 0.01767 | 0.01767
5271 | ТП-563 | ПО Левобережные Электрические Сети Филиалa "Волгоградэнерго" | Волгоградская область | г.Ленинск | 10/0,4 | 0.063 | 0.01767 | 0.01767
5272 | ТП-564 | ПО Левобережные Электрические Сети Филиалa "Волгоградэнерго" | Волгоградская область | г.Ленинск | 10/0,4 | 0.16 | 0.01488 | 0.01488
5273 | ТП-565 | ПО Левобережные Электрические Сети Филиалa "Волгоградэнерго" | Волгоградская область | г.Ленинск | 10/0,4 | 0.04 | 0.00744 | 0.00744
5274 | ТП-566 | ПО Левобережные Электрические Сети Филиалa "Волгоградэнерго" | Волгоградская область | г.Ленинск | 10/0,4 | 0.04 | 0.00744 | 0.00744
5275 | ТП-57 | ПО Левобережные Электрические Сети Филиалa "Волгоградэнерго" | Волгоградская область | п.Тракторострой | 10/0,4 | 0.1 | 0.0186 | 0.0186
5276 | ТП-571 | ПО Левобережные Электрические Сети Филиалa "Волгоградэнерго" | Волгоградская область | г.Ленинск | 10/0,4 | 0.25 | 0.1424 | 0.1424
5277 | ТП-575 | ПО Левобережные Электрические Сети Филиалa "Волгоградэнерго" | Волгоградская область | п.Коммунар | 10/0,4 | 0.04 | 0.021111 | 0.021111
5278 | ТП-577 | ПО Левобережные Электрические Сети Филиалa "Волгоградэнерго" | Волгоградская область | с.Маляевка | 10/0,4 | 0.25 | 0.03534 | 0.03534
5279 | ТП-578 | ПО Левобережные Электрические Сети Филиалa "Волгоградэнерго" | Волгоградская область | г.Ленинск | 10/0,4 | 0.01 | 0 | 0
5280 | ТП-58 | ПО Левобережные Электрические Сети Филиалa "Волгоградэнерго" | Волгоградская область | п.Рассвет | 10/0,4 | 0.16 | 0.01488 | 0.01488
5281 | ТП-59 | ПО Левобережные Электрические Сети Филиалa "Волгоградэнерго" | Волгоградская область | п.Рассвет | 10/0,4 | 0.16 | 0.14001 | 0.14001
5282 | ТП-597 | ПО Левобережные Электрические Сети Филиалa "Волгоградэнерго" | Волгоградская область | с.Каршевитое | 10/0,4 | 0.25 | 0.049085 | 0.049085
5283 | ТП-598 | ПО Левобережные Электрические Сети Филиалa "Волгоградэнерго" | Волгоградская область | х.Булгаково | 10/0,4 | 0.063 | 0.05208 | 0.05208
5284 | ТП-599 | ПО Левобережные Электрические Сети Филиалa "Волгоградэнерго" | Волгоградская область | с.Покровка | 10/0,4 | 0.01 | -0.0003534 | -0.0003534
5285 | ТП-60 | ПО Левобережные Электрические Сети Филиалa "Волгоградэнерго" | Волгоградская область | п.Маяк Октября | 10/0,4 | 0.1 | 0.02325 | 0.02325
5286 | ТП-603 | ПО Левобережные Электрические Сети Филиалa "Волгоградэнерго" | Волгоградская область | с.Царев | 10/0,4 | 0.1 | 0.0465 | 0.0465
5287 | ТП-605 | ПО Левобережные Электрические Сети Филиалa "Волгоградэнерго" | Волгоградская область | х.Рассвет | 10/0,4 | 0.04 | 0.02232 | 0.02232
5288 | ТП-609 | ПО Левобережные Электрические Сети Филиалa "Волгоградэнерго" | Волгоградская область | с.Царев | 10/0,4 | 0.25 | 0.03534 | 0.03534
5289 | ТП-61 | ПО Левобережные Электрические Сети Филиалa "Волгоградэнерго" | Волгоградская область | п.Маяк Октября | 10/0,4 | 0.1 | 0.049058 | 0.049058
5290 | ТП-612 | ПО Левобережные Электрические Сети Филиалa "Волгоградэнерго" | Волгоградская область | п.Коммунар | 10/0,4 | 0.16 | 0.12628 | 0.12628
5291 | ТП-615 | ПО Левобережные Электрические Сети Филиалa "Волгоградэнерго" | Волгоградская область | п.Коммунар | 10/0,4 | 0.16 | 0.13014 | 0.13014
5292 | ТП-616 | ПО Левобережные Электрические Сети Филиалa "Волгоградэнерго" | Волгоградская область | п.Маяк Октября | 10/0,4 | 0.04 | 0.01488 | 0.01488
5293 | ТП-618 | ПО Левобережные Электрические Сети Филиалa "Волгоградэнерго" | Волгоградская область | п.Маяк Октября | 10/0,4 | 0.063 | 0.029295 | 0.029295
5294 | ТП-619 | ПО Левобережные Электрические Сети Филиалa "Волгоградэнерго" | Волгоградская область | п.Маяк Октября | 10/0,4 | 0.16 | 0.02232 | 0.02232
5295 | ТП-62 | ПО Левобережные Электрические Сети Филиалa "Волгоградэнерго" | Волгоградская область | п.Рассвет | 10/0,4 | 0.1 | 0.0744 | 0.0744
5296 | ТП-620 | ПО Левобережные Электрические Сети Филиалa "Волгоградэнерго" | Волгоградская область | п.Маяк Октября | 10/0,4 | 0.16 | 0.02232 | 0.02232
5297 | ТП-621 | ПО Левобережные Электрические Сети Филиалa "Волгоградэнерго" | Волгоградская область | п.Маяк Октября | 10/0,4 | 0.063 | 0.0087885 | 0.0087885
5298 | ТП-63 | ПО Левобережные Электрические Сети Филиалa "Волгоградэнерго" | Волгоградская область | п.Рассвет | 10/0,4 | 0.05 | 0.0279 | 0.0279
5299 | ТП-64 | ПО Левобережные Электрические Сети Филиалa "Волгоградэнерго" | Волгоградская область | п.Рассвет | 10/0,4 | 0.063 | 0.035154 | 0.035154
5300 | ТП-645 | ПО Левобережные Электрические Сети Филиалa "Волгоградэнерго" | Волгоградская область | с.Покровка | 10/0,4 | 0.1 | 0.0093372 | 0.0093372
5301 | ТП-651 | ПО Левобережные Электрические Сети Филиалa "Волгоградэнерго" | Волгоградская область | с.Колобовка | 10/0,4 | 0.1 | 0.04185 | 0.04185
5302 | ТП-696 | ПО Левобережные Электрические Сети Филиалa "Волгоградэнерго" | Волгоградская область | п.Горная Поляна | 10/0,4 | 0.16 | 0.0744 | 0.0744
5303 | ТП-697 | ПО Левобережные Электрические Сети Филиалa "Волгоградэнерго" | Волгоградская область | п.Коммунар | 10/0,4 | 0.1 | 0.079485 | 0.079485
5304 | ТП-71 | ПО Левобережные Электрические Сети Филиалa "Волгоградэнерго" | Волгоградская область | п.Маяк Октября | 10/0,4 | 0.063 | 0.041013 | 0.041013
5305 | ТП-75 | ПО Левобережные Электрические Сети Филиалa "Волгоградэнерго" | Волгоградская область | с.Маляевка | 10/0,4 | 0.25 | 0.03534 | 0.03534
5306 | ТП-78 | ПО Левобережные Электрические Сети Филиалa "Волгоградэнерго" | Волгоградская область | п.Рассвет | 10/0,4 | 0.04 | 0.018537 | 0.018537
5307 | ТП-83 | ПО Левобережные Электрические Сети Филиалa "Волгоградэнерго" | Волгоградская область | г.Ленинск | 10/0,4 | 0.4 | 0.33339 | 0.33339
5308 | ТП-86 | ПО Левобережные Электрические Сети Филиалa "Волгоградэнерго" | Волгоградская область | г.Ленинск | 10/0,4 | 0.16 | 0.0059297 | 0.0059297
5309 | ТП-88 | ПО Левобережные Электрические Сети Филиалa "Волгоградэнерго" | Волгоградская область | с.Покровка | 10/0,4 | 0.25 | 0.11625 | 0.11625
5310 | ТП-89 | ПО Левобережные Электрические Сети Филиалa "Волгоградэнерго" | Волгоградская область | с.Покровка | 10/0,4 | 0.16 | 0.0093 | 0.0093
5311 | ТП-90 | ПО Левобережные Электрические Сети Филиалa "Волгоградэнерго" | Волгоградская область | с.Покровка | 10/0,4 | 0.25 | 0.093 | 0.093
5312 | ТП-91 | ПО Левобережные Электрические Сети Филиалa "Волгоградэнерго" | Волгоградская область | с.Солодовка | 10/0,4 | 0.063 | 0.018046 | 0.018046
5313 | ТП-92 | ПО Левобережные Электрические Сети Филиалa "Волгоградэнерго" | Волгоградская область | с.Царев | 10/0,4 | 0.06 | 0.01302 | 0.01302
5314 | ТП-94 | ПО Левобережные Электрические Сети Филиалa "Волгоградэнерго" | Волгоградская область | п.Коммунар | 10/0,4 | 0.4 | 0.34304 | 0.34304
5315 | ТП-95 | ПО Левобережные Электрические Сети Филиалa "Волгоградэнерго" | Волгоградская область | п.Рассвет | 10/0,4 | 0.1 | 0.0558 | 0.0558
5316 | ТП-96 | ПО Левобережные Электрические Сети Филиалa "Волгоградэнерго" | Волгоградская область | с.Покровка | 10/0,4 | 0.16 | 0.0093 | 0.0093
5317 | ТП-97 | ПО Левобережные Электрические Сети Филиалa "Волгоградэнерго" | Волгоградская область | с.Покровка | 10/0,4 | 0.063 | 0.029295 | 0.029295
5318 | ТП-98 | ПО Левобережные Электрические Сети Филиалa "Волгоградэнерго" | Волгоградская область | п.Маяк Октября | 10/0,4 | 0.1 | 0.06975 | 0.06975
5319 | ТП-99 | ПО Левобережные Электрические Сети Филиалa "Волгоградэнерго" | Волгоградская область | п.Маяк Октября | 10/0,4 | 0.04 | 0.03627 | 0.03627
5320 | ТП-131 | ПО Левобережные Электрические Сети Филиалa "Волгоградэнерго" | Волгоградская область | с.Заплавное. | 10/0,4 | 0.16 | 0.05291 | 0.05291
5321 | ТП-137 | ПО Левобережные Электрические Сети Филиалa "Волгоградэнерго" | Волгоградская область | с.Заплавное. | 10/0,4 | 0.1 | 0.00279 | 0.00279
5322 | ТП-263 | ПО Левобережные Электрические Сети Филиалa "Волгоградэнерго" | Волгоградская область | с.Заплавное. | 10/0,4 | 0.25 | 0.11537 | 0.11537
5323 | ТП-136 | ПО Левобережные Электрические Сети Филиалa "Волгоградэнерго" | Волгоградская область | с.Заплавное. | 10/0,4 | 0.16 | 0.050979 | 0.035979
5324 | ТП-65 | ПО Левобережные Электрические Сети Филиалa "Волгоградэнерго" | Волгоградская область | с.Заплавное. | 10/0,4 | 0.63 | 0.38704 | 0.37204
5325 | ТП-410 | ПО Левобережные Электрические Сети Филиалa "Волгоградэнерго" | Волгоградская область | с.Заплавное. | 10/0,4 | 0.16 | 0.13722 | 0.13722
5326 | ТП-256 | ПО Левобережные Электрические Сети Филиалa "Волгоградэнерго" | Волгоградская область | с.Заплавное. | 10/0,4 | 0.25 | 0.10572 | 0.10572
5327 | ТП-257 | ПО Левобережные Электрические Сети Филиалa "Волгоградэнерго" | Волгоградская область | с.8 Марта. | 6/0,4 | 0.25 | 0.12696 | 0.12196
5328 | ТП-119 | ПО Левобережные Электрические Сети Филиалa "Волгоградэнерго" | Волгоградская область | с.Заплавное. | 6/0,4 | 0.1 | 0.027357 | 0.027357
5329 | ТП-191 | ПО Левобережные Электрические Сети Филиалa "Волгоградэнерго" | Волгоградская область | с.Заплавное. | 10/0,4 | 0.25 | 0.04836 | 0.04836
5330 | ТП-359 | ПО Левобережные Электрические Сети Филиалa "Волгоградэнерго" | Волгоградская область | с.Заплавное. | 10/0,4 | 0.4 | 0.11625 | 0.11625
5331 | ТП-127 | ПО Левобережные Электрические Сети Филиалa "Волгоградэнерго" | Волгоградская область | с.Заплавное. | 10/0,4 | 0.1 | 0.03069 | 0.03069
5332 | ТП-66 | ПО Левобережные Электрические Сети Филиалa "Волгоградэнерго" | Волгоградская область | с.Заплавное. | 10/0,4 | 0.25 | 0.15345 | 0.15345
5333 | ТП-77 | ПО Левобережные Электрические Сети Филиалa "Волгоградэнерго" | Волгоградская область | с.Заплавное. | 10/0,4 | 0.315 | 0.01395 | 0.01395
5334 | ТП-93 | ПО Левобережные Электрические Сети Филиалa "Волгоградэнерго" | Волгоградская область | с.Заплавное. | 6/0,4 | 0.063 | 0.0279 | 0.0279
5335 | ТП-111 | ПО Левобережные Электрические Сети Филиалa "Волгоградэнерго" | Волгоградская область | с.Заплавное. | 6/0,4 | 0.18 | 0.13392 | 0.13392
5336 | ТП-134 | ПО Левобережные Электрические Сети Филиалa "Волгоградэнерго" | Волгоградская область | с.Заплавное. | 10/0,4 | 0.16 | 0.06417 | 0.06417
5337 | ТП-135 | ПО Левобережные Электрические Сети Филиалa "Волгоградэнерго" | Волгоградская область | с.Заплавное. | 10/0,4 | 0.16 | 0.0372 | 0.0372
5338 | ТП-166 | ПО Левобережные Электрические Сети Филиалa "Волгоградэнерго" | Волгоградская область | с.Заплавное. | 10/0,4 | 0.16 | 0.05673 | 0.05673
5339 | ТП-192 | ПО Левобережные Электрические Сети Филиалa "Волгоградэнерго" | Волгоградская область | с.Заплавное. | 10/0,4 | 0.16 | 0.06603 | 0.05103
5340 | ТП-194 | ПО Левобережные Электрические Сети Филиалa "Волгоградэнерго" | Волгоградская область | с.Заплавное. | 10/0,4 | 0.1 | 0.04092 | 0.04092
5341 | ТП-243 | ПО Левобережные Электрические Сети Филиалa "Волгоградэнерго" | Волгоградская область | с.Заплавное. | 10/0,4 | 0.25 | 0.093 | 0.093
5342 | ТП-253 | ПО Левобережные Электрические Сети Филиалa "Волгоградэнерго" | Волгоградская область | с.Заплавное. | 6/0,4 | 0.1 | 0.0465 | 0.0465
5343 | ТП-265 | ПО Левобережные Электрические Сети Филиалa "Волгоградэнерго" | Волгоградская область | с.Заплавное. | 10/0,4 | 0.25 | 0.0744 | 0.0744
5344 | ТП-415 | ПО Левобережные Электрические Сети Филиалa "Волгоградэнерго" | Волгоградская область | с.Заплавное. | 6/0,4 | 0.1 | 0.07905 | 0.07905
5345 | ТП-423 | ПО Левобережные Электрические Сети Филиалa "Волгоградэнерго" | Волгоградская область | с.Заплавное. | 10/0,4 | 0.25 | 0.093 | 0.093
5346 | ТП-485 | ПО Левобережные Электрические Сети Филиалa "Волгоградэнерго" | Волгоградская область | с.Заплавное. | 10/0,4 | 0.4 | 0.1116 | 0.0816
5347 | ТП-486 | ПО Левобережные Электрические Сети Филиалa "Волгоградэнерго" | Волгоградская область | с.Заплавное. | 10/0,4 | 0.25 | 0.0651 | 0.0651
5348 | ТП-606 | ПО Левобережные Электрические Сети Филиалa "Волгоградэнерго" | Волгоградская область | с.Заплавное. | 6/0,4 | 0.063 | 0.03906 | 0.03906
5349 | ТП-489 | ПО Левобережные Электрические Сети Филиалa "Волгоградэнерго" | Волгоградская область | .п.Коммунар. | 10/0,4 | 0.04 | 0.0372 | 0.0372
5350 | ТП-198 | ПО Левобережные Электрические Сети Филиалa "Волгоградэнерго" | Волгоградская область | п.Коммунар. | 10/0,4 | 0.63 | 0.5859 | 0.5859
5351 | ТП-106 | ПО Левобережные Электрические Сети Филиалa "Волгоградэнерго" | Волгоградская область | с.Маляевка. | 10/0,4 | 0.1 | 0.093 | 0.093
5352 | ТП-123 | ПО Левобережные Электрические Сети Филиалa "Волгоградэнерго" | Волгоградская область | .с.Колобовка. | 10/0,4 | 0.63 | 0.5859 | 0.5859
5353 | ТП-348 | ПО Левобережные Электрические Сети Филиалa "Волгоградэнерго" | Волгоградская область | с.Каршевитое. | 10/0,4 | 0.1 | 0.093 | 0.093
5354 | ТП-452 | ПО Левобережные Электрические Сети Филиалa "Волгоградэнерго" | Волгоградская область | п.Коммунар ОТФ | 10/0,4 | 0.025 | 0.01395 | 0.01395
5355 | ТП-531 | ПО Левобережные Электрические Сети Филиалa "Волгоградэнерго" | Волгоградская область | с.Колобовка. | 10/0,4 | 0.4 | 0.372 | 0.372
5356 | ТП-800 | ПО Левобережные Электрические Сети Филиалa "Волгоградэнерго" | Волгоградская область | г.Ленинск | 10/0,4 | 0.1 | 0.093 | 0.093
5357 | ТП-801 | ПО Левобережные Электрические Сети Филиалa "Волгоградэнерго" | Волгоградская область | г.Ленинск | 10/0,4 | 0.1 | 0.093 | 0.093
5358 | ТП-802 | ПО Левобережные Электрические Сети Филиалa "Волгоградэнерго" | Волгоградская область | г.Ленинск | 10/0,4 | 0.1 | 0.093 | 0.093
5359 | ТП-803 | ПО Левобережные Электрические Сети Филиалa "Волгоградэнерго" | Волгоградская область | г.Ленинск | 10/0,4 | 0.1 | 0.093 | 0.093
5360 | ТП-804 | ПО Левобережные Электрические Сети Филиалa "Волгоградэнерго" | Волгоградская область | г.Ленинск | 10/0,4 | 0.1 | 0.093 | 0.093
5361 | ТП-805 | ПО Левобережные Электрические Сети Филиалa "Волгоградэнерго" | Волгоградская область | г.Ленинск | 10/0,4 | 0.1 | 0.093 | 0.093
5362 | ТП-806 | ПО Левобережные Электрические Сети Филиалa "Волгоградэнерго" | Волгоградская область | г.Ленинск | 10/0,4 | 0.1 | 0.093 | 0.093
5363 | ТП-807 | ПО Левобережные Электрические Сети Филиалa "Волгоградэнерго" | Волгоградская область | г.Ленинск | 10/0,4 | 0.1 | 0.093 | 0.093
5364 | ПНС-37 | ПО Левобережные Электрические Сети Филиалa "Волгоградэнерго" | Волгоградская область | г.Ленинск | 10/0,4 | 0.63 | 0.5859 | 0.5859
5365 | ПНС-314 | ПО Левобережные Электрические Сети Филиалa "Волгоградэнерго" | Волгоградская область | г.Ленинск | 10/0,4 | 1.6 | 1.488 | 1.488
5366 | ТП-380 | ПО Левобережные Электрические Сети Филиалa "Волгоградэнерго" | Волгоградская область | п.Тракторострой | 10/0,4 | 0.1 | 0.093 | 0.093
5367 | ТП-428 | ПО Левобережные Электрические Сети Филиалa "Волгоградэнерго" | Волгоградская область | п.Рассвет | 10/0,4 | 0.1 | 0.093 | 0.093
5368 | ТП-352 | ПО Левобережные Электрические Сети Филиалa "Волгоградэнерго" | Волгоградская область | с.Каршевитое. | 10/0,4 | 0.025 | 0.01209 | 0.01209
5369 | ТП-133 | ПО Левобережные Электрические Сети Филиалa "Волгоградэнерго" | Волгоградская область | Волгоградская обл.с.Заплавное. | 10/0,4 | 0.25 | 0.0651 | 0.0551
5370 | ТП 98 | ПО Левобережные Электрические Сети Филиалa "Волгоградэнерго" | Волгоградская область | п.Катричев | 10/0,4 | 0.1 | 0.078269 | 0.078269
5371 | ТП 58 | ПО Левобережные Электрические Сети Филиалa "Волгоградэнерго" | Волгоградская область | с.Кислово | 6/0,4 | 0.25 | 0.04836 | 0.04836
5372 | ТП 3 | ПО Левобережные Электрические Сети Филиалa "Волгоградэнерго" | Волгоградская область | с.Кислово | 6/0,4 | 0.25 | 0.14229 | 0.14229
5373 | ТП 57 | ПО Левобережные Электрические Сети Филиалa "Волгоградэнерго" | Волгоградская область | с.Кислово | 6/0,4 | 0.32 | 0.03348 | 0.03348
5374 | ТП 60 | ПО Левобережные Электрические Сети Филиалa "Волгоградэнерго" | Волгоградская область | с.Кислово | 6/0,4 | 0.16 | 0.12183 | 0.12183
5375 | ТП 66 | ПО Левобережные Электрические Сети Филиалa "Волгоградэнерго" | Волгоградская область | с.Кислово | 6/0,4 | 0.25 | 0.16275 | 0.16275
5376 | ТП 63 | ПО Левобережные Электрические Сети Филиалa "Волгоградэнерго" | Волгоградская область | с.Кислово | 6/0,4 | 0.18 | 0.08928 | 0.08928
5377 | ТП 64 | ПО Левобережные Электрические Сети Филиалa "Волгоградэнерго" | Волгоградская область | с.Кислово | 6/0,4 | 0.25 | 0.05859 | 0.05859
5378 | ТП 68 | ПО Левобережные Электрические Сети Филиалa "Волгоградэнерго" | Волгоградская область | с.Кислово | 6/0,4 | 0.4 | 0.3162 | 0.3162
5379 | ТП 69 | ПО Левобережные Электрические Сети Филиалa "Волгоградэнерго" | Волгоградская область | с.Кислово | 6/0,4 | 0.16 | 0.01767 | 0.01767
5380 | ТП 70 | ПО Левобережные Электрические Сети Филиалa "Волгоградэнерго" | Волгоградская область | с.Кислово | 6/0,4 | 0.025 | 0.00372 | 0.00372
5381 | ТП 78 | ПО Левобережные Электрические Сети Филиалa "Волгоградэнерго" | Волгоградская область | с.Кислово | 6/0,4 | 0.1 | 0.03348 | 0.03348
5382 | ТП 77 | ПО Левобережные Электрические Сети Филиалa "Волгоградэнерго" | Волгоградская область | с.Кислово | 6/0,4 | 0.25 | 0.07905 | 0.07905
5383 | ТП 75 | ПО Левобережные Электрические Сети Филиалa "Волгоградэнерго" | Волгоградская область | с.Кислово | 6/0,4 | 0.25 | 0.2139 | 0.2139
5384 | ТП 74 | ПО Левобережные Электрические Сети Филиалa "Волгоградэнерго" | Волгоградская область | с.Кислово | 6/0,4 | 0.06 | 0.03441 | 0.03441
5385 | ТП 73 | ПО Левобережные Электрические Сети Филиалa "Волгоградэнерго" | Волгоградская область | с.Кислово | 6/0,4 | 0.1 | 0.06696 | 0.06696
5386 | ТП 71 | ПО Левобережные Электрические Сети Филиалa "Волгоградэнерго" | Волгоградская область | с.Кислово | 6/0,4 | 0.04 | 0.02139 | 0.02139
5387 | ТП 79 | ПО Левобережные Электрические Сети Филиалa "Волгоградэнерго" | Волгоградская область | с.Кислово | 6/0,4 | 0.63 | 0.55707 | 0.55707
5388 | ТП 80 | ПО Левобережные Электрические Сети Филиалa "Волгоградэнерго" | Волгоградская область | с.Кислово | 6/0,4 | 0.1 | 0.00372 | 0.00372
5389 | ТП 88 | ПО Левобережные Электрические Сети Филиалa "Волгоградэнерго" | Волгоградская область | с.Кислово | 6/0,4 | 0.25 | 0.10137 | 0.10137
5390 | ТП 93 | ПО Левобережные Электрические Сети Филиалa "Волгоградэнерго" | Волгоградская область | п.Катричев | 10/0,4 | 0.16 | 0.13837 | 0.13837
5391 | ТП 97 | ПО Левобережные Электрические Сети Филиалa "Волгоградэнерго" | Волгоградская область | п.Катричев | 10/0,4 | 0.063 | 0.051224 | 0.051224
5392 | ТП 116 | ПО Левобережные Электрические Сети Филиалa "Волгоградэнерго" | Волгоградская область | х.Федоровка | 10/0,4 | 0.16 | 0.10044 | 0.10044
5393 | ТП 117 | ПО Левобережные Электрические Сети Филиалa "Волгоградэнерго" | Волгоградская область | с.Солдатско-Степное | 10/0,4 | 0.16 | 0.11904 | 0.11904
5394 | ТП 115 | ПО Левобережные Электрические Сети Филиалa "Волгоградэнерго" | Волгоградская область | с.Солдатско-Степное | 10/0,4 | 0.06 | 0.026338 | 0.026338
5395 | ТП 119 | ПО Левобережные Электрические Сети Филиалa "Волгоградэнерго" | Волгоградская область | с.Солдатско-Степное | 10/0,4 | 0.18 | 0.12075 | 0.12075
5396 | ТП 120 | ПО Левобережные Электрические Сети Филиалa "Волгоградэнерго" | Волгоградская область | с.Солдатско-Степное | 10/0,4 | 0.063 | 0.0457 | 0.0457
5397 | ТП 154 | ПО Левобережные Электрические Сети Филиалa "Волгоградэнерго" | Волгоградская область | с.Александровка | 10/0,4 | 0.25 | 0.19199 | 0.19199
5398 | ТП 155 | ПО Левобережные Электрические Сети Филиалa "Волгоградэнерго" | Волгоградская область | с.Александровка | 10/0,4 | 0.1 | 0.072131 | 0.072131
5399 | ТП 160 | ПО Левобережные Электрические Сети Филиалa "Волгоградэнерго" | Волгоградская область | с.Солдатско-Степное | 10/0,4 | 0.25 | 0.1488 | 0.1488
5400 | ТП 223 | ПО Левобережные Электрические Сети Филиалa "Волгоградэнерго" | Волгоградская область | с.Верхний Балыклей | 10/0,4 | 0.16 | 0.03441 | 0.03441
5401 | ТП 220 | ПО Левобережные Электрические Сети Филиалa "Волгоградэнерго" | Волгоградская область | с.Верхний Балыклей | 10/0,4 | 0.25 | 0.14322 | 0.14322
5402 | ТП 214 | ПО Левобережные Электрические Сети Филиалa "Волгоградэнерго" | Волгоградская область | с.Нижний Балыклей | 10/0,4 | 0.16 | 0.1023 | 0.1023
5403 | ТП 226 | ПО Левобережные Электрические Сети Филиалa "Волгоградэнерго" | Волгоградская область | с.Верхний Балыклей | 10/0,4 | 0.063 | 0.03627 | 0.03627
5404 | ТП 201 | ПО Левобережные Электрические Сети Филиалa "Волгоградэнерго" | Волгоградская область | с.Верхний Балыклей | 10/0,4 | 0.1 | 0.07254 | 0.07254
5405 | ТП 202 | ПО Левобережные Электрические Сети Филиалa "Волгоградэнерго" | Волгоградская область | с.Верхний Балыклей | 10/0,4 | 0.1 | 0.08463 | 0.08463
5406 | ТП 230 | ПО Левобережные Электрические Сети Филиалa "Волгоградэнерго" | Волгоградская область | с.Верхний Балыклей | 10/0,4 | 0.00125 | 0.0002325 | 0.0002325
5407 | ТП 243 | ПО Левобережные Электрические Сети Филиалa "Волгоградэнерго" | Волгоградская область | с.Верхний Балыклей | 10/0,4 | 0.063 | 0.04557 | 0.04557
5408 | ТП 234 | ПО Левобережные Электрические Сети Филиалa "Волгоградэнерго" | Волгоградская область | с.Верхний Балыклей | 10/0,4 | 0.25 | 0.19809 | 0.19809
5409 | ТП 273 | ПО Левобережные Электрические Сети Филиалa "Волгоградэнерго" | Волгоградская область | с.Солдатско-Степное | 10/0,4 | 0.16 | 0.073303 | 0.073303
5410 | ТП 306 | ПО Левобережные Электрические Сети Филиалa "Волгоградэнерго" | Волгоградская область | с.Александровка | 10/0,4 | 0.16 | 0.084965 | 0.084965
5411 | ТП 311 | ПО Левобережные Электрические Сети Филиалa "Волгоградэнерго" | Волгоградская область | с.Верхний Балыклей | 10/0,4 | 0.063 | 0.00465 | 0.00465
5412 | ТП 312 | ПО Левобережные Электрические Сети Филиалa "Волгоградэнерго" | Волгоградская область | с.Верхний Балыклей | 10/0,4 | 0.16 | 0.02325 | 0.02325
5413 | ТП 313 | ПО Левобережные Электрические Сети Филиалa "Волгоградэнерго" | Волгоградская область | с.Верхний Балыклей | 10/0,4 | 0.063 | 0.01302 | 0.01302
5414 | ТП 316 | ПО Левобережные Электрические Сети Филиалa "Волгоградэнерго" | Волгоградская область | с.Верхний Балыклей | 10/0,4 | 0.06 | -0.00186 | -0.00186
5415 | ТП 325 | ПО Левобережные Электрические Сети Филиалa "Волгоградэнерго" | Волгоградская область | с.Александровка | 10/0,4 | 0.1 | 0.071517 | 0.071517
5416 | ТП 342 | ПО Левобережные Электрические Сети Филиалa "Волгоградэнерго" | Волгоградская область | п.Зеленый | 10/0,4 | 0.25 | 0.17949 | 0.17949
5417 | ТП 347 | ПО Левобережные Электрические Сети Филиалa "Волгоградэнерго" | Волгоградская область | с.Победа | 10/0,4 | 0.1 | 0.06417 | 0.06417
5418 | ТП 349 | ПО Левобережные Электрические Сети Филиалa "Волгоградэнерго" | Волгоградская область | с.Александровка | 10/0,4 | 0.1 | 0.06417 | 0.06417
5419 | ТП 350 | ПО Левобережные Электрические Сети Филиалa "Волгоградэнерго" | Волгоградская область | с.Красные Зори | 10/0,4 | 0.25 | 0.19629 | 0.19629
5420 | ТП 351 | ПО Левобережные Электрические Сети Филиалa "Волгоградэнерго" | Волгоградская область | с.Александровка | 10/0,4 | 0.06 | 0.036772 | 0.036772
5421 | ТП 352 | ПО Левобережные Электрические Сети Филиалa "Волгоградэнерго" | Волгоградская область | п.Зеленый | 10/0,4 | 0.25 | 0.21204 | 0.21204
5422 | ТП 353 | ПО Левобережные Электрические Сети Филиалa "Волгоградэнерго" | Волгоградская область | с.Победа | 10/0,4 | 0.16 | 0.08277 | 0.08277
5423 | ТП 354 | ПО Левобережные Электрические Сети Филиалa "Волгоградэнерго" | Волгоградская область | с.Победа | 10/0,4 | 0.1 | 0.01488 | 0.01488
5424 | ТП 363 | ПО Левобережные Электрические Сети Филиалa "Волгоградэнерго" | Волгоградская область | п.Зеленый | 10/0,4 | 0.063 | 0.03813 | 0.03813
5425 | ТП 365 | ПО Левобережные Электрические Сети Филиалa "Волгоградэнерго" | Волгоградская область | с.Победа | 10/0,4 | 0.04 | 0.00279 | 0.00279
5426 | ТП 367 | ПО Левобережные Электрические Сети Филиалa "Волгоградэнерго" | Волгоградская область | с.Победа | 10/0,4 | 0.025 | 0.00186 | 0.00186
5427 | ТП 373 | ПО Левобережные Электрические Сети Филиалa "Волгоградэнерго" | Волгоградская область | с.Александровка | 10/0,4 | 0.04 | 0.020627 | 0.020627
5428 | ТП 375 | ПО Левобережные Электрические Сети Филиалa "Волгоградэнерго" | Волгоградская область | с.Александровка | 10/0,4 | 0.063 | 0.0457 | 0.0457
5429 | ТП 379 | ПО Левобережные Электрические Сети Филиалa "Волгоградэнерго" | Волгоградская область | п.Зеленый | 10/0,4 | 0.04 | 0.01395 | 0.01395
5430 | ТП 381 | ПО Левобережные Электрические Сети Филиалa "Волгоградэнерго" | Волгоградская область | п.Зеленый | 10/0,4 | 0.25 | 0.13578 | 0.13578
5431 | ТП 387 | ПО Левобережные Электрические Сети Филиалa "Волгоградэнерго" | Волгоградская область | с.Победа | 10/0,4 | 0.025 | 0.01674 | 0.01674
5432 | ТП 392 | ПО Левобережные Электрические Сети Филиалa "Волгоградэнерго" | Волгоградская область | п.Зеленый | 10/0,4 | 0.25 | 0.15252 | 0.14432
5433 | ТП 395 | ПО Левобережные Электрические Сети Филиалa "Волгоградэнерго" | Волгоградская область | п.Зеленый | 10/0,4 | 0.63 | 0.57056 | 0.57056
5434 | ТП 399 | ПО Левобережные Электрические Сети Филиалa "Волгоградэнерго" | Волгоградская область | с.Кислово | 6/0,4 | 0.063 | 0.01767 | 0.01767
5435 | ТП 428 | ПО Левобережные Электрические Сети Филиалa "Волгоградэнерго" | Волгоградская область | с.Кислово | 6/0,4 | 0.25 | 0.18414 | 0.18414
5436 | ТП 445 | ПО Левобережные Электрические Сети Филиалa "Волгоградэнерго" | Волгоградская область | с.Солдатско-Степное | 10/0,4 | 0.063 | 0.04092 | 0.04092
5437 | ТП 450 | ПО Левобережные Электрические Сети Филиалa "Волгоградэнерго" | Волгоградская область | с.Солдатско-Степное | 10/0,4 | 0.1 | 0.05208 | 0.05208
5438 | ТП 451 | ПО Левобережные Электрические Сети Филиалa "Волгоградэнерго" | Волгоградская область | с.Солдатско-Степное | 10/0,4 | 0.04 | 0.031062 | 0.031062
5439 | ТП 452 | ПО Левобережные Электрические Сети Филиалa "Волгоградэнерго" | Волгоградская область | с.Солдатско-Степное | 10/0,4 | 0.1 | 0.034075 | 0.034075
5440 | ТП 453 | ПО Левобережные Электрические Сети Филиалa "Волгоградэнерго" | Волгоградская область | с.Солдатско-Степное | 10/0,4 | 0.16 | 0.084351 | 0.084351
5441 | ТП 454 | ПО Левобережные Электрические Сети Филиалa "Волгоградэнерго" | Волгоградская область | с.Солдатско-Степное | 10/0,4 | 0.16 | 0.12369 | 0.12369
5442 | ТП 459 | ПО Левобережные Электрические Сети Филиалa "Волгоградэнерго" | Волгоградская область | с.Победа | 10/0,4 | 0.4 | 0.32457 | 0.32457
5443 | ТП 462 | ПО Левобережные Электрические Сети Филиалa "Волгоградэнерго" | Волгоградская область | с.Победа | 10/0,4 | 0.063 | 0.04185 | 0.04185
5444 | ТП 474 | ПО Левобережные Электрические Сети Филиалa "Волгоградэнерго" | Волгоградская область | с.Победа | 10/0,4 | 0.25 | 0.18786 | 0.18786
5445 | ТП 478 | ПО Левобережные Электрические Сети Филиалa "Волгоградэнерго" | Волгоградская область | с.Победа | 10/0,4 | 0.4 | 0.21576 | 0.21576
5446 | ТП 483 | ПО Левобережные Электрические Сети Филиалa "Волгоградэнерго" | Волгоградская область | с.Кислово | 6/0,4 | 0.16 | 0.1023 | 0.1023
5447 | ТП 485 | ПО Левобережные Электрические Сети Филиалa "Волгоградэнерго" | Волгоградская область | с.Верхний Балыклей | 10/0,4 | 0.063 | 0 | 0
5448 | ТП 500 | ПО Левобережные Электрические Сети Филиалa "Волгоградэнерго" | Волгоградская область | с.Кислово | 6/0,4 | 0.25 | 0.1767 | 0.1767
5449 | ТП 501 | ПО Левобережные Электрические Сети Филиалa "Волгоградэнерго" | Волгоградская область | с.Кислово | 6/0,4 | 0.16 | 0.09765 | 0.09765
5450 | ТП 527 | ПО Левобережные Электрические Сети Филиалa "Волгоградэнерго" | Волгоградская область | с.Верхний Балыклей | 10/0,4 | 0.1 | 0.00186 | 0.00186
5451 | ТП 529 | ПО Левобережные Электрические Сети Филиалa "Волгоградэнерго" | Волгоградская область | с.Верхний Балыклей | 10/0,4 | 0.16 | 0.05301 | 0.04801
5452 | ТП 530 | ПО Левобережные Электрические Сети Филиалa "Волгоградэнерго" | Волгоградская область | с.Верхний Балыклей | 10/0,4 | 0.1 | 0.02232 | 0.01032
5453 | ТП 531 | ПО Левобережные Электрические Сети Филиалa "Волгоградэнерго" | Волгоградская область | с.Александровка | 10/0,4 | 0.16 | 0.10215 | 0.10215
5454 | ТП 533 | ПО Левобережные Электрические Сети Филиалa "Волгоградэнерго" | Волгоградская область | с.Александровка | 10/0,4 | 0.1 | 0.039599 | 0.039599
5455 | ТП 536 | ПО Левобережные Электрические Сети Филиалa "Волгоградэнерго" | Волгоградская область | с.Александровка | 10/0,4 | 0.1 | 0.01873 | 0.01873
5456 | ТП 624 | ПО Левобережные Электрические Сети Филиалa "Волгоградэнерго" | Волгоградская область | с.Верхний Балыклей | 10/0,4 | 0.04 | 0.01674 | 0.01674
5457 | ТП 690 | ПО Левобережные Электрические Сети Филиалa "Волгоградэнерго" | Волгоградская область | с.Кислово | 6/0,4 | 0.16 | 0.0372 | 0.0372
5458 | ТП 695 | ПО Левобережные Электрические Сети Филиалa "Волгоградэнерго" | Волгоградская область | с.Солдатско-Степное | 10/0,4 | 0.1 | 0.0465 | 0.0465
5459 | ТП 701 | ПО Левобережные Электрические Сети Филиалa "Волгоградэнерго" | Волгоградская область | п.Зеленый | 10/0,4 | 0.16 | 0.10044 | 0.10044
5460 | ТП 129 | ПО Левобережные Электрические Сети Филиалa "Волгоградэнерго" | Волгоградская область | с.Нижний Балыклей | 10/0,4 | 0.04 | 0.02232 | 0.02232
5461 | ТП 59 | ПО Левобережные Электрические Сети Филиалa "Волгоградэнерго" | Волгоградская область | с.Кислово | 6/0,4 | 0.1 | 0.06789 | 0.06789
5462 | ТП 99 | ПО Левобережные Электрические Сети Филиалa "Волгоградэнерго" | Волгоградская область | п.Катричев | 10/0,4 | 0.1 | 0.073972 | 0.073972
5463 | ТП 180 | ПО Левобережные Электрические Сети Филиалa "Волгоградэнерго" | Волгоградская область | п.Катричев | 10/0,4 | 0.063 | 0.043245 | 0.043245
5464 | ТП 449 | ПО Левобережные Электрические Сети Филиалa "Волгоградэнерго" | Волгоградская область | п.Катричев | 10/0,4 | 0.04 | 0.02431 | 0.02431
5465 | ТП 517 | ПО Левобережные Электрические Сети Филиалa "Волгоградэнерго" | Волгоградская область | п.Катричев | 10/0,4 | 0.16 | 0.13775 | 0.13775
5466 | ТП 123 | ПО Левобережные Электрические Сети Филиалa "Волгоградэнерго" | Волгоградская область | п.Катричев | 10/0,4 | 0.25 | 0.13184 | 0.13184
5467 | ТП 755 | ПО Левобережные Электрические Сети Филиалa "Волгоградэнерго" | Волгоградская область | п.Катричев | 10/0,4 | 0.1 | 0.029165 | 0.029165
5468 | ТП 757 | ПО Левобережные Электрические Сети Филиалa "Волгоградэнерго" | Волгоградская область | п.Катричев | 10/0,4 | 0.1 | 0.045124 | 0.045124
5469 | ТП 124 | ПО Левобережные Электрические Сети Филиалa "Волгоградэнерго" | Волгоградская область | п.Катричев | 10/0,4 | 0.63 | 0.53434 | 0.53434
5470 | ТП 649 | ПО Левобережные Электрические Сети Филиалa "Волгоградэнерго" | Волгоградская область | п.Катричев | 10/0,4 | 0.1 | 0.034689 | 0.034689
5471 | ТП 479 | ПО Левобережные Электрические Сети Филиалa "Волгоградэнерго" | Волгоградская область | п.Катричев | 10/0,4 | 0.1 | 0.054944 | 0.054944
5472 | ТП 187 | ПО Левобережные Электрические Сети Филиалa "Волгоградэнерго" | Волгоградская область | п.Катричев | 10/0,4 | 0.25 | 0.19322 | 0.19322
5473 | ТП 121 | ПО Левобережные Электрические Сети Филиалa "Волгоградэнерго" | Волгоградская область | п.Катричев | 10/0,4 | 0.1 | 0.027323 | 0.027323
5474 | ТП 186 | ПО Левобережные Электрические Сети Филиалa "Волгоградэнерго" | Волгоградская область | п.Катричев | 10/0,4 | 0.04 | 0.029834 | 0.029834
5475 | ТП 171 | ПО Левобережные Электрические Сети Филиалa "Волгоградэнерго" | Волгоградская область | п.Катричев | 10/0,4 | 0.16 | 0.11995 | 0.11995
5476 | ТП 122 | ПО Левобережные Электрические Сети Филиалa "Волгоградэнерго" | Волгоградская область | п.Катричев | 10/0,4 | 0.1 | 0.024868 | 0.024868
5477 | ТП 106 | ПО Левобережные Электрические Сети Филиалa "Волгоградэнерго" | Волгоградская область | п.Катричев | 10/0,4 | 0.16 | 0.12609 | 0.12609
5478 | ТП 104 | ПО Левобережные Электрические Сети Филиалa "Волгоградэнерго" | Волгоградская область | п.Катричев | 10/0,4 | 0.16 | 0.089261 | 0.089261
5479 | ТП 85 | ПО Левобережные Электрические Сети Филиалa "Волгоградэнерго" | Волгоградская область | х.Южный | 10/0,4 | 0.063 | 0.030355 | 0.030355
5480 | ТП 82 | ПО Левобережные Электрические Сети Филиалa "Волгоградэнерго" | Волгоградская область | п.Катричев | 10/0,4 | 0.063 | 0.038948 | 0.038948
5481 | ТП 182 | ПО Левобережные Электрические Сети Филиалa "Волгоградэнерго" | Волгоградская область | п.Катричев | 10/0,4 | 0.04 | 0.023083 | 0.023083
5482 | ТП 756 | ПО Левобережные Электрические Сети Филиалa "Волгоградэнерго" | Волгоградская область | п.Катричев | 10/0,4 | 0.1 | 0.093 | 0.093
5483 | ТП 610 | ПО Левобережные Электрические Сети Филиалa "Волгоградэнерго" | Волгоградская область | х.Северный | 10/0,4 | 0.16 | 0.12916 | 0.12916
5484 | ТП 272 | ПО Левобережные Электрические Сети Филиалa "Волгоградэнерго" | Волгоградская область | п.Катричев | 10/0,4 | 0.16 | 0.13039 | 0.13039
5485 | ТП 271 | ПО Левобережные Электрические Сети Филиалa "Волгоградэнерго" | Волгоградская область | п.Катричев | 10/0,4 | 0.25 | 0.22636 | 0.22636
5486 | ТП 125 | ПО Левобережные Электрические Сети Филиалa "Волгоградэнерго" | Волгоградская область | п.Катричев | 10/0,4 | 0.025 | 0.017726 | 0.017726
5487 | ТП 103 | ПО Левобережные Электрические Сети Филиалa "Волгоградэнерго" | Волгоградская область | п.Катричев | 10/0,4 | 0.04 | 0.015717 | 0.015717
5488 | ТП 102 | ПО Левобережные Электрические Сети Филиалa "Волгоградэнерго" | Волгоградская область | п.Катричев | 10/0,4 | 0.04 | 0.016331 | 0.016331
5489 | ТП 100 | ПО Левобережные Электрические Сети Филиалa "Волгоградэнерго" | Волгоградская область | п.Катричев | 10/0,4 | 0.04 | 0.023696 | 0.023696
5490 | ТП 83 | ПО Левобережные Электрические Сети Филиалa "Волгоградэнерго" | Волгоградская область | п.Катричев | 10/0,4 | 0.04 | 0.021241 | 0.021241
5491 | ТП 634 | ПО Левобережные Электрические Сети Филиалa "Волгоградэнерго" | Волгоградская область | п.Катричев | 10/0,4 | 0.04 | 0.026765 | 0.026765
5492 | ТП 484 | ПО Левобережные Электрические Сети Филиалa "Волгоградэнерго" | Волгоградская область | п.Катричев | 10/0,4 | 0.063 | 0.039562 | 0.039562
5493 | ТП 444 | ПО Левобережные Электрические Сети Филиалa "Волгоградэнерго" | Волгоградская область | п.Катричев | 10/0,4 | 0.063 | 0.045086 | 0.045086
5494 | ТП 229 | ПО Левобережные Электрические Сети Филиалa "Волгоградэнерго" | Волгоградская область | п.Катричев | 10/0,4 | 0.04 | 0.020014 | 0.020014
5495 | ТП 181 | ПО Левобережные Электрические Сети Филиалa "Волгоградэнерго" | Волгоградская область | п.Катричев | 10/0,4 | 0.063 | 0.038948 | 0.038948
5496 | ТП 178 | ПО Левобережные Электрические Сети Филиалa "Волгоградэнерго" | Волгоградская область | п.Катричев | 10/0,4 | 0.04 | 0.026152 | 0.026152
5497 | ТП 174 | ПО Левобережные Электрические Сети Филиалa "Волгоградэнерго" | Волгоградская область | п.Катричев | 10/0,4 | 0.063 | 0.037721 | 0.037721
5498 | ТП 173 | ПО Левобережные Электрические Сети Филиалa "Волгоградэнерго" | Волгоградская область | п.Катричев | 10/0,4 | 0.04 | 0.016945 | 0.016945
5499 | ТП 172 | ПО Левобережные Электрические Сети Филиалa "Волгоградэнерго" | Волгоградская область | п.Катричев | 10/0,4 | 0.063 | 0.034652 | 0.034652
5500 | ТП 96 | ПО Левобережные Электрические Сети Филиалa "Волгоградэнерго" | Волгоградская область | п.Катричев | 10/0,4 | 0.1 | 0.075814 | 0.075814
5501 | ТП 95 | ПО Левобережные Электрические Сети Филиалa "Волгоградэнерго" | Волгоградская область | п.Катричев | 10/0,4 | 0.04 | 0.023696 | 0.023696
5502 | ТП 84 | ПО Левобережные Электрические Сети Филиалa "Волгоградэнерго" | Волгоградская область | п.Катричев | 10/0,4 | 0.04 | 0.012034 | 0.012034
5503 | ТП 128 | ПО Левобережные Электрические Сети Филиалa "Волгоградэнерго" | Волгоградская область | п.Катричев | 10/0,4 | 0.025 | 0.0060636 | 0.0060636
5504 | ТП 303 | ПО Левобережные Электрические Сети Филиалa "Волгоградэнерго" | Волгоградская область | п.Зеленый | 10/0,4 | 0.04 | 0.0194 | 0.0194
5505 | ТП 158 | ПО Левобережные Электрические Сети Филиалa "Волгоградэнерго" | Волгоградская область | п.Зеленый | 10/0,4 | 0.063 | 0.037721 | 0.037721
5506 | ТП 378 | ПО Левобережные Электрические Сети Филиалa "Волгоградэнерго" | Волгоградская область | х.Солянка | 10/0,4 | 0.16 | 0.1488 | 0.1488
5507 | ТП 400 | ПО Левобережные Электрические Сети Филиалa "Волгоградэнерго" | Волгоградская область | р.п.Быково | 10/0,4 | 0.25 | 0.08091 | 0.08091
5508 | ТП 361 | ПО Левобережные Электрические Сети Филиалa "Волгоградэнерго" | Волгоградская область | р.п.Быково | 10/0,4 | 0.1 | 0.04451 | 0.04451
5509 | ТП 360 | ПО Левобережные Электрические Сети Филиалa "Волгоградэнерго" | Волгоградская область | р.п.Быково | 10/0,4 | 0.1 | 0.0752 | 0.0752
5510 | ТП 590 | ПО Левобережные Электрические Сети Филиалa "Волгоградэнерго" | Волгоградская область | р.п.Быково | 6/0,4 | 0.1 | 0.06722 | 0.06722
5511 | ТП 364 | ПО Левобережные Электрические Сети Филиалa "Волгоградэнерго" | Волгоградская область | с.Раздолье | 10/0,4 | 0.25 | 0.19383 | 0.19383
5512 | ТП 343 | ПО Левобережные Электрические Сети Филиалa "Волгоградэнерго" | Волгоградская область | с.Раздолье | 10/0,4 | 0.4 | 0.23021 | 0.15021
5513 | ТП 377 | ПО Левобережные Электрические Сети Филиалa "Волгоградэнерго" | Волгоградская область | с.Раздолье | 10/0,4 | 0.04 | 0.015103 | 0.015103
5514 | ТП 711 | ПО Левобережные Электрические Сети Филиалa "Волгоградэнерго" | Волгоградская область | с.Красноселец | 10/0,4 | 0.16 | 0.076985 | 0.076985
5515 | ТП 713 | ПО Левобережные Электрические Сети Филиалa "Волгоградэнерго" | Волгоградская область | с.Красноселец | 10/0,4 | 0.4 | 0.29589 | 0.29589
5516 | ТП 413 | ПО Левобережные Электрические Сети Филиалa "Волгоградэнерго" | Волгоградская область | с.Красноселец | 10/0,4 | 0.03 | 0.020534 | 0.020534
5517 | ТП 720 | ПО Левобережные Электрические Сети Филиалa "Волгоградэнерго" | Волгоградская область | с.Красноселец | 10/0,4 | 0.4 | 0.30203 | 0.30203
5518 | ТП 580 | ПО Левобережные Электрические Сети Филиалa "Волгоградэнерго" | Волгоградская область | с.Красноселец | 10/0,4 | 0.25 | 0.17296 | 0.17296
5519 | ТП 721 | ПО Левобережные Электрические Сети Филиалa "Волгоградэнерго" | Волгоградская область | с.Красноселец | 10/0,4 | 0.16 | 0.10277 | 0.10277
5520 | ТП 708 | ПО Левобережные Электрические Сети Филиалa "Волгоградэнерго" | Волгоградская область | с.Красноселец | 10/0,4 | 0.25 | 0.18831 | 0.18831
5521 | ТП 716 | ПО Левобережные Электрические Сети Филиалa "Волгоградэнерго" | Волгоградская область | с.Красноселец | 10/0,4 | 0.4 | 0.33333 | 0.33333
5522 | ТП 717 | ПО Левобережные Электрические Сети Филиалa "Волгоградэнерго" | Волгоградская область | с.Красноселец | 10/0,4 | 0.16 | 0.12302 | 0.12302
5523 | ТП 707 | ПО Левобережные Электрические Сети Филиалa "Волгоградэнерго" | Волгоградская область | с.Красноселец | 10/0,4 | 0.25 | 0.17849 | 0.17849
5524 | ТП 499 | ПО Левобережные Электрические Сети Филиалa "Волгоградэнерго" | Волгоградская область | с.Красноселец | 10/0,4 | 0.1 | 0.081952 | 0.081952
5525 | ТП 719 | ПО Левобережные Электрические Сети Филиалa "Волгоградэнерго" | Волгоградская область | с.Красноселец | 10/0,4 | 0.1 | 0.045124 | 0.045124
5526 | ТП 513 | ПО Левобережные Электрические Сети Филиалa "Волгоградэнерго" | Волгоградская область | с.Красноселец | 10/0,4 | 0.25 | 0.21347 | 0.21347
5527 | ТП 730 | ПО Левобережные Электрические Сети Филиалa "Волгоградэнерго" | Волгоградская область | п.Северный | 10/0,4 | 0.1 | 0.033461 | 0.033461
5528 | ТП 709 | ПО Левобережные Электрические Сети Филиалa "Волгоградэнерго" | Волгоградская область | с.Красноселец | 10/0,4 | 0.4 | 0.31921 | 0.31921
5529 | ТП 712 | ПО Левобережные Электрические Сети Филиалa "Волгоградэнерго" | Волгоградская область | с.Красноселец | 10/0,4 | 0.063 | 0.024217 | 0.024217
5530 | ТП 714 | ПО Левобережные Электрические Сети Филиалa "Волгоградэнерго" | Волгоградская область | с.Красноселец | 10/0,4 | 0.1 | 0.079496 | 0.079496
5531 | ТП 715 | ПО Левобережные Электрические Сети Филиалa "Волгоградэнерго" | Волгоградская область | с.Красноселец | 10/0,4 | 0.25 | 0.16989 | 0.16989
5532 | ТП 718 | ПО Левобережные Электрические Сети Филиалa "Волгоградэнерго" | Волгоградская область | с.Красноселец | 10/0,4 | 0.4 | 0.29773 | 0.29773
5533 | ТП 724 | ПО Левобережные Электрические Сети Филиалa "Волгоградэнерго" | Волгоградская область | с.Красноселец | 10/0,4 | 0.04 | 0.0194 | 0.0194
5534 | ТП 549 | ПО Левобережные Электрические Сети Филиалa "Волгоградэнерго" | Волгоградская область | с.Красноселец | 10/0,4 | 0.04 | 0.016331 | 0.016331
5535 | ТП 710 | ПО Левобережные Электрические Сети Филиалa "Волгоградэнерго" | Волгоградская область | с.Красноселец | 10/0,4 | 0.4 | 0.34254 | 0.34254
5536 | ТП 146 | ПО Левобережные Электрические Сети Филиалa "Волгоградэнерго" | Волгоградская область | с.Садовое | 10/0,4 | 0.04 | 0.0194 | 0.0194
5537 | ТП 559 | ПО Левобережные Электрические Сети Филиалa "Волгоградэнерго" | Волгоградская область | с.Садовое | 10/0,4 | 0.063 | 0.035879 | 0.035879
5538 | ТП 655 | ПО Левобережные Электрические Сети Филиалa "Волгоградэнерго" | Волгоградская область | с.Садовое | 10/0,4 | 0.063 | 0.043859 | 0.043859
5539 | ТП 539 | ПО Левобережные Электрические Сети Филиалa "Волгоградэнерго" | Волгоградская область | с.Садовое | 10/0,4 | 0.16 | 0.11934 | 0.11934
5540 | ТП 558 | ПО Левобережные Электрические Сети Филиалa "Волгоградэнерго" | Волгоградская область | с.Садовое | 10/0,4 | 0.063 | 0.036493 | 0.036493
5541 | ТП 556 | ПО Левобережные Электрические Сети Филиалa "Волгоградэнерго" | Волгоградская область | с.Садовое | 10/0,4 | 0.25 | 0.16744 | 0.16744
5542 | ТП 138 | ПО Левобережные Электрические Сети Филиалa "Волгоградэнерго" | Волгоградская область | с.Садовое | 10/0,4 | 0.063 | 0.048155 | 0.048155
5543 | ТП 137 | ПО Левобережные Электрические Сети Филиалa "Волгоградэнерго" | Волгоградская область | с.Садовое | 10/0,4 | 0.04 | 0.0194 | 0.0194
5544 | ТП 143 | ПО Левобережные Электрические Сети Филиалa "Волгоградэнерго" | Волгоградская область | с.Садовое | 10/0,4 | 0.1 | 0.070903 | 0.070903
5545 | ТП 147 | ПО Левобережные Электрические Сети Филиалa "Волгоградэнерго" | Волгоградская область | с.Садовое | 10/0,4 | 0.025 | -7.44e-05 | -7.44e-05
5546 | ТП 145 | ПО Левобережные Электрические Сети Филиалa "Волгоградэнерго" | Волгоградская область | с.Садовое | 10/0,4 | 0.04 | 0.023696 | 0.023696
5547 | ТП 557 | ПО Левобережные Электрические Сети Филиалa "Волгоградэнерго" | Волгоградская область | с.Садовое | 10/0,4 | 0.063 | 0.043245 | 0.043245
5548 | ТП 555 | ПО Левобережные Электрические Сети Филиалa "Волгоградэнерго" | Волгоградская область | с.Садовое | 10/0,4 | 0.25 | 0.14534 | 0.14534
5549 | ТП 561 | ПО Левобережные Электрические Сети Филиалa "Волгоградэнерго" | Волгоградская область | с.Садовое | 10/0,4 | 0.1 | 0.065379 | 0.065379
5550 | ТП 537 | ПО Левобережные Электрические Сети Филиалa "Волгоградэнерго" | Волгоградская область | с.Садовое | 10/0,4 | 0.16 | 0.10706 | 0.10706
5551 | ТП 697 | ПО Левобережные Электрические Сети Филиалa "Волгоградэнерго" | Волгоградская область | с.Садовое | 10/0,4 | 0.4 | 0.35236 | 0.35236
5552 | ТП 133 | ПО Левобережные Электрические Сети Филиалa "Волгоградэнерго" | Волгоградская область | с.Садовое | 10/0,4 | 0.025 | 0.011588 | 0.011588
5553 | ТП 547 | ПО Левобережные Электрические Сети Филиалa "Волгоградэнерго" | Волгоградская область | с.Красноселец | 10/0,4 | 0.04 | 0.009579 | 0.009579
5554 | ТП 548 | ПО Левобережные Электрические Сети Филиалa "Волгоградэнерго" | Волгоградская область | с.Красноселец | 10/0,4 | 0.04 | 0.022469 | 0.022469
5555 | ТП 159 | ПО Левобережные Электрические Сети Филиалa "Волгоградэнерго" | Волгоградская область | с.Красноселец | 10/0,4 | 0.03 | 0.011941 | 0.011941
5556 | ТП 729 | ПО Левобережные Электрические Сети Филиалa "Волгоградэнерго" | Волгоградская область | с.Красноселец | 10/0,4 | 0.04 | 0.017558 | 0.017558
5557 | ТП 726 | ПО Левобережные Электрические Сети Филиалa "Волгоградэнерго" | Волгоградская область | с.Красноселец | 10/0,4 | 0.16 | 0.14757 | 0.14757
5558 | ТП 727 | ПО Левобережные Электрические Сети Филиалa "Волгоградэнерго" | Волгоградская область | с.Красноселец | 10/0,4 | 0.25 | 0.22207 | 0.22207
5559 | ТП 652 | ПО Левобережные Электрические Сети Филиалa "Волгоградэнерго" | Волгоградская область | с.Красноселец | 10/0,4 | 0.063 | 0.043245 | 0.043245
5560 | ТП 542 | ПО Левобережные Электрические Сети Филиалa "Волгоградэнерго" | Волгоградская область | с.Красноселец | 10/0,4 | 0.04 | 0.023083 | 0.023083
5561 | ТП 131 | ПО Левобережные Электрические Сети Филиалa "Волгоградэнерго" | Волгоградская область | с.Красноселец | 10/0,4 | 0.025 | 0.013429 | 0.013429
5562 | ТП 654 | ПО Левобережные Электрические Сети Филиалa "Волгоградэнерго" | Волгоградская область | с.Красноселец | 10/0,4 | 0.025 | 0.0060636 | 0.0060636
5563 | ТП 554 | ПО Левобережные Электрические Сети Филиалa "Волгоградэнерго" | Волгоградская область | с.Красноселец | 10/0,4 | 0.025 | 0.010974 | 0.010974
5564 | ТП 553 | ПО Левобережные Электрические Сети Филиалa "Волгоградэнерго" | Волгоградская область | с.Красноселец | 10/0,4 | 0.063 | 0.042017 | 0.042017
5565 | ТП 551 | ПО Левобережные Электрические Сети Филиалa "Волгоградэнерго" | Волгоградская область | с.Красноселец | 10/0,4 | 0.063 | 0.04079 | 0.04079
5566 | ТП 486 | ПО Левобережные Электрические Сети Филиалa "Волгоградэнерго" | Волгоградская область | с.Красноселец | 10/0,4 | 0.16 | 0.13284 | 0.13284
5567 | ТП 304 | ПО Левобережные Электрические Сети Филиалa "Волгоградэнерго" | Волгоградская область | с.Красноселец | 10/0,4 | 0.05 | 0.034838 | 0.034838
5568 | ТП 169 | ПО Левобережные Электрические Сети Филиалa "Волгоградэнерго" | Волгоградская область | с.Красноселец | 10/0,4 | 0.1 | 0.077041 | 0.077041
5569 | ТП 161 | ПО Левобережные Электрические Сети Филиалa "Волгоградэнерго" | Волгоградская область | с.Красноселец | 10/0,4 | 0.04 | 0.023696 | 0.023696
5570 | ТП 162 | ПО Левобережные Электрические Сети Филиалa "Волгоградэнерго" | Волгоградская область | с.Красноселец | 10/0,4 | 0.063 | 0.049997 | 0.049997
5571 | ТП 663 | ПО Левобережные Электрические Сети Филиалa "Волгоградэнерго" | Волгоградская область | с.Красноселец | 10/0,4 | 0.16 | 0.13775 | 0.13775
5572 | ТП 136 | ПО Левобережные Электрические Сети Филиалa "Волгоградэнерго" | Волгоградская область | с.Красноселец | 10/0,4 | 0.06 | 0.041069 | 0.041069
5573 | ТП 163 | ПО Левобережные Электрические Сети Филиалa "Волгоградэнерго" | Волгоградская область | с.Красноселец | 10/0,4 | 0.03 | 0.0082584 | 0.0082584
5574 | ТП 170 | ПО Левобережные Электрические Сети Филиалa "Волгоградэнерго" | Волгоградская область | с.Красноселец | 10/0,4 | 0.1 | 0.075814 | 0.075814
5575 | ТП 112 | ПО Левобережные Электрические Сети Филиалa "Волгоградэнерго" | Волгоградская область | п.Трубный | 10/0,4 | 0.4 | 0.3407 | 0.3407
5576 | ТП 296 | ПО Левобережные Электрические Сети Филиалa "Волгоградэнерго" | Волгоградская область | с.Красноселец | 10/0,4 | 0.1 | 0.082565 | 0.082565
5577 | ТП 653 | ПО Левобережные Электрические Сети Филиалa "Волгоградэнерго" | Волгоградская область | с.Красноселец | 10/0,4 | 0.063 | 0.042631 | 0.042631
5578 | ТП 578 | ПО Левобережные Электрические Сети Филиалa "Волгоградэнерго" | Волгоградская область | с.Красноселец | 10/0,4 | 0.063 | 0.04371 | 0.01371
5579 | ТП 197 | ПО Левобережные Электрические Сети Филиалa "Волгоградэнерго" | Волгоградская область | с.Красноселец | 10/0,4 | 0.063 | 0.042017 | 0.042017
5580 | ТП 109 | ПО Левобережные Электрические Сети Филиалa "Волгоградэнерго" | Волгоградская область | с.Красноселец | 10/0,4 | 0.04 | 0.026152 | 0.026152
5581 | ТП 192 | ПО Левобережные Электрические Сети Филиалa "Волгоградэнерго" | Волгоградская область | с.Красноселец | 10/0,4 | 0.063 | 0.0457 | 0.0457
5582 | ТП 127 | ПО Левобережные Электрические Сети Филиалa "Волгоградэнерго" | Волгоградская область | с.Красноселец | 10/0,4 | 0.025 | 0.0036084 | 0.0036084
5583 | ТП 166 | ПО Левобережные Электрические Сети Филиалa "Волгоградэнерго" | Волгоградская область | с.Красноселец | 10/0,4 | 0.063 | 0.047542 | 0.047542
5584 | ПС "ПНС-48" 10/6КВ | ПО Левобережные Электрические Сети Филиалa "Волгоградэнерго" | Волгоградская область | с.Победа | 10/0,4 | 4 | 3.72 | 3.72
5585 | ПС "ПНС-414" 10/6кВ | ПО Левобережные Электрические Сети Филиалa "Волгоградэнерго" | Волгоградская область | п.Зеленый | 10/0,4 | 2.5 | 2.325 | 2.325
5586 | ПС "Дренажная" | ПО Левобережные Электрические Сети Филиалa "Волгоградэнерго" | Волгоградская область | с.Кислово | 10/0,4 | 0.25 | 0.2325 | 0.2325
5587 | КТП №1 | ПО Левобережные Электрические Сети Филиалa "Волгоградэнерго" | Волгоградская область | Волгоградская обл., с. Ленинское | 10/0,4 | 0.4 | 0.364 | 0.364
5588 | КТП №2 | ПО Левобережные Электрические Сети Филиалa "Волгоградэнерго" | Волгоградская область | Волгоградская обл., с. Очкуровка | 10/0,4 | 0.063 | 0.056013 | 0.056013
5589 | КТП №3 | ПО Левобережные Электрические Сети Филиалa "Волгоградэнерго" | Волгоградская область | Волгоградская обл., с. Ленинское | 10/0,4 | 0.16 | 0.13921 | 0.13921
5590 | КТП №4 | ПО Левобережные Электрические Сети Филиалa "Волгоградэнерго" | Волгоградская область | Волгоградская обл., с. Ленинское | 10/0,4 | 0.25 | 0.22226 | 0.22226
5591 | КТП №5 | ПО Левобережные Электрические Сети Филиалa "Волгоградэнерго" | Волгоградская область | Волгоградская обл., с. Ленинское | 10/0,4 | 0.03 | 0.0279 | 0.0279
5592 | КТП №6 | ПО Левобережные Электрические Сети Филиалa "Волгоградэнерго" | Волгоградская область | Волгоградская обл. п. Агрофирма | 10/0,4 | 0.16 | 0.13485 | 0.13485
5593 | КТП №8 | ПО Левобережные Электрические Сети Филиалa "Волгоградэнерго" | Волгоградская область | Волгоградская обл., с. Ленинское | 10/0,4 | 0.25 | 0.16953 | 0.16953
5594 | КТП №9 | ПО Левобережные Электрические Сети Филиалa "Волгоградэнерго" | Волгоградская область | Волгоградская обл., с. Ленинское | 10/0,4 | 0.16 | 0.12698 | 0.12698
5595 | КТП №10 | ПО Левобережные Электрические Сети Филиалa "Волгоградэнерго" | Волгоградская область | Волгоградская обл., с. Очкуровка | 10/0,4 | 0.06 | 0.015445 | 0.015445
5596 | КТП №11 | ПО Левобережные Электрические Сети Филиалa "Волгоградэнерго" | Волгоградская область | Волгоградская обл., с. Ленинское | 10/0,4 | 0.16 | 0.13485 | 0.13485
5597 | КТП №12 | ПО Левобережные Электрические Сети Филиалa "Волгоградэнерго" | Волгоградская область | Волгоградская обл., с.Солодушино | 10/0,4 | 0.16 | 0.13578 | 0.13078
5598 | КТП №13 | ПО Левобережные Электрические Сети Филиалa "Волгоградэнерго" | Волгоградская область | Волгоградская обл., с.Солодушино | 10/0,4 | 0.16 | 0.13578 | 0.13578
5599 | КТП №14 | ПО Левобережные Электрические Сети Филиалa "Волгоградэнерго" | Волгоградская область | Волгоградская обл., с.Солодушино | 10/0,4 | 0.1 | 0.078447 | 0.078447
5600 | КТП №17 | ПО Левобережные Электрические Сети Филиалa "Волгоградэнерго" | Волгоградская область | Волгоградская обл., с.Солодушино | 10/0,4 | 0.16 | 0.14836 | 0.14836
5601 | КТП №19 | ПО Левобережные Электрические Сети Филиалa "Волгоградэнерго" | Волгоградская область | Волгоградская обл., с. Путь Ильича | 10/0,4 | 0.16 | 0.13578 | 0.13578
5602 | КТП №22 | ПО Левобережные Электрические Сети Филиалa "Волгоградэнерго" | Волгоградская область | Волгоградская обл., с. Путь Ильича | 10/0,4 | 0.063 | 0.05799 | 0.05799
5603 | КТП №24 | ПО Левобережные Электрические Сети Филиалa "Волгоградэнерго" | Волгоградская область | Волгоградская обл., с. Путь Ильича | 10/0,4 | 0.25 | 0.21099 | 0.21099
5604 | КТП №26 | ПО Левобережные Электрические Сети Филиалa "Волгоградэнерго" | Волгоградская область | Волгоградская обл., с. Ленинское | 10/0,4 | 0.1 | 0.08556 | 0.08056
5605 | КТП №27 | ПО Левобережные Электрические Сети Филиалa "Волгоградэнерго" | Волгоградская область | Волгоградская обл., с.Раздольное | 10/0,4 | 0.25 | 0.21204 | 0.21204
5606 | КТП №28 | ПО Левобережные Электрические Сети Филиалa "Волгоградэнерго" | Волгоградская область | Волгоградская обл., с.Раздольное | 10/0,4 | 0.16 | 0.13122 | 0.13122
5607 | КТП №29 | ПО Левобережные Электрические Сети Филиалa "Волгоградэнерго" | Волгоградская область | Волгоградская обл., с.Раздольное | 10/0,4 | 0.16 | 0.14037 | 0.040366
5608 | КТП №30 | ПО Левобережные Электрические Сети Филиалa "Волгоградэнерго" | Волгоградская область | Волгоградская обл., с.Раздольное | 10/0,4 | 0.16 | 0.14116 | 0.14116
5609 | КТП №31 | ПО Левобережные Электрические Сети Филиалa "Волгоградэнерго" | Волгоградская область | Волгоградская обл., с.Раздольное | 10/0,4 | 0.4 | 0.35756 | 0.35756
5610 | КТП №33 | ПО Левобережные Электрические Сети Филиалa "Волгоградэнерго" | Волгоградская область | Волгоградская обл., с.Раздольное | 10/0,4 | 0.06 | 0.053984 | 0.053984
5611 | КТП №34 | ПО Левобережные Электрические Сети Филиалa "Волгоградэнерго" | Волгоградская область | г. Николаевск | 10/0,4 | 0.1 | 0.092324 | 0.092324
5612 | КТП №35 | ПО Левобережные Электрические Сети Филиалa "Волгоградэнерго" | Волгоградская область | Волгоградская обл., с.Раздольное | 10/0,4 | 0.1 | 0.092069 | 0.092069
5613 | КТП №37 | ПО Левобережные Электрические Сети Филиалa "Волгоградэнерго" | Волгоградская область | Волгоградская обл., с.Раздольное | 10/0,4 | 0.04 | 0.03528 | 0.03528
5614 | КТП №39 | ПО Левобережные Электрические Сети Филиалa "Волгоградэнерго" | Волгоградская область | Волгоградская обл., с.Раздольное | 10/0,4 | 0.1 | 0.090066 | 0.090066
5615 | КТП №42 | ПО Левобережные Электрические Сети Филиалa "Волгоградэнерго" | Волгоградская область | Волгоградская обл., п.Рулевой | 10/0,4 | 0.16 | 0.14239 | 0.14139
5616 | КТП №43 | ПО Левобережные Электрические Сети Филиалa "Волгоградэнерго" | Волгоградская область | Волгоградская обл., с. Комсомолец | 10/0,4 | 0.18 | 0.1454 | 0.1454
5617 | КТП №44 | ПО Левобережные Электрические Сети Филиалa "Волгоградэнерго" | Волгоградская область | Волгоградская обл., с. Комсомолец | 10/0,4 | 0.1 | 0.090904 | 0.090904
5618 | КТП №45 | ПО Левобережные Электрические Сети Филиалa "Волгоградэнерго" | Волгоградская область | Волгоградская обл., с.Ленинец | 10/0,4 | 0.16 | 0.12107 | 0.12107
5619 | КТП №46 | ПО Левобережные Электрические Сети Филиалa "Волгоградэнерго" | Волгоградская область | Волгоградская обл., с. Левчуновка | 10/0,4 | 0.05 | 0.043592 | 0.043592
5620 | КТП №47 | ПО Левобережные Электрические Сети Филиалa "Волгоградэнерго" | Волгоградская область | Волгоградская обл., с. Левчуновка | 10/0,4 | 0.25 | 0.21018 | 0.19618
5621 | КТП №48 | ПО Левобережные Электрические Сети Филиалa "Волгоградэнерго" | Волгоградская область | Волгоградская обл., с. Левчуновка | 10/0,4 | 0.25 | 0.1981 | 0.1981
5622 | КТП №50 | ПО Левобережные Электрические Сети Филиалa "Волгоградэнерго" | Волгоградская область | Волгоградская обл., п. Пионер | 10/0,4 | 0.16 | 0.13453 | 0.13453
5623 | КТП №51 | ПО Левобережные Электрические Сети Филиалa "Волгоградэнерго" | Волгоградская область | Волгоградская обл., п. Пионер | 10/0,4 | 0.16 | 0.1361 | 0.1361
5624 | КТП №52 | ПО Левобережные Электрические Сети Филиалa "Волгоградэнерго" | Волгоградская область | Волгоградская обл., с. Левчуновка | 10/0,4 | 0.063 | 0.057157 | 0.057157
5625 | КТП №54 | ПО Левобережные Электрические Сети Филиалa "Волгоградэнерго" | Волгоградская область | Волгоградская обл., с. Политотдельское | 10/0,4 | 0.25 | 0.21111 | 0.21111
5626 | КТП №55 | ПО Левобережные Электрические Сети Филиалa "Волгоградэнерго" | Волгоградская область | Волгоградская обл., с. Политотдельское | 10/0,4 | 0.63 | 0.56172 | 0.54772
5627 | КТП №56 | ПО Левобережные Электрические Сети Филиалa "Волгоградэнерго" | Волгоградская область | Волгоградская обл., с. Политотдельское | 10/0,4 | 0.4 | 0.35659 | 0.35659
5628 | КТП №23 | ПО Левобережные Электрические Сети Филиалa "Волгоградэнерго" | Волгоградская область | Волгоградская обл., с. Политотдельское | 10/0,4 | 0.16 | 0.10225 | 0.10225
5629 | КТП №62 | ПО Левобережные Электрические Сети Филиалa "Волгоградэнерго" | Волгоградская область | с. Раздольное | 10/0,4 | 0.16 | 0.14683 | 0.14683
5630 | КТП №64 | ПО Левобережные Электрические Сети Филиалa "Волгоградэнерго" | Волгоградская область | п. Орошаемый | 10/0,4 | 0.1 | 0.089163 | 0.089163
5631 | КТП №65 | ПО Левобережные Электрические Сети Филиалa "Волгоградэнерго" | Волгоградская область | с. Раздольное | 10/0,4 | 0.025 | 0.022255 | 0.022255
5632 | КТП №66 | ПО Левобережные Электрические Сети Филиалa "Волгоградэнерго" | Волгоградская область | Волгоградская обл., с. Путь Ильича | 10/0,4 | 0.025 | 0.023027 | 0.023027
5633 | КТП №67 | ПО Левобережные Электрические Сети Филиалa "Волгоградэнерго" | Волгоградская область | Волгоградская обл., с. Путь Ильича | 10/0,4 | 0.1 | 0.092605 | 0.092605
5634 | КТП №69 | ПО Левобережные Электрические Сети Филиалa "Волгоградэнерго" | Волгоградская область | Волгоградская обл., с. Путь Ильича | 10/0,4 | 0.1 | 0.092396 | 0.092396
5635 | КТП №72 | ПО Левобережные Электрические Сети Филиалa "Волгоградэнерго" | Волгоградская область | Волгоградская обл., х. Красный Мелиоратор | 10/0,4 | 0.32 | 0.25839 | 0.25839
5636 | КТП №73 | ПО Левобережные Электрические Сети Филиалa "Волгоградэнерго" | Волгоградская область | Волгоградская обл., х. Красный Мелиоратор | 10/0,4 | 0.25 | 0.20808 | 0.20808
5637 | КТП №74 | ПО Левобережные Электрические Сети Филиалa "Волгоградэнерго" | Волгоградская область | Волгоградская обл., х. Красный Мелиоратор | 10/0,4 | 0.25 | 0.21544 | 0.21544
5638 | КТП №75 | ПО Левобережные Электрические Сети Филиалa "Волгоградэнерго" | Волгоградская область | г. Николаевск | 10/0,4 | 0.16 | 0.1481 | 0.1481
5639 | КТП №78 | ПО Левобережные Электрические Сети Филиалa "Волгоградэнерго" | Волгоградская область | Волгоградская обл., с. Левчуновка | 10/0,4 | 0.06 | 0.05035 | 0.05035
5640 | КТП №79 | ПО Левобережные Электрические Сети Филиалa "Волгоградэнерго" | Волгоградская область | Волгоградская обл., с. Левчуновка | 10/0,4 | 0.063 | 0.057145 | 0.057145
5641 | КТП №80 | ПО Левобережные Электрические Сети Филиалa "Волгоградэнерго" | Волгоградская область | Волгоградская обл., с. Левчуновка | 10/0,4 | 0.025 | 0.022026 | 0.022026
5642 | КТП №81 | ПО Левобережные Электрические Сети Филиалa "Волгоградэнерго" | Волгоградская область | Волгоградская обл., с. Левчуновка | 10/0,4 | 0.1 | 0.091569 | 0.091569
5643 | КТП №82 | ПО Левобережные Электрические Сети Филиалa "Волгоградэнерго" | Волгоградская область | Волгоградская обл., с. Путь Ильича | 10/0,4 | 0.04 | 0.03674 | 0.03674
5644 | КТП №85 | ПО Левобережные Электрические Сети Филиалa "Волгоградэнерго" | Волгоградская область | Волгоградская обл., с.Бережновка | 10/0,4 | 0.25 | 0.18839 | 0.18839
5645 | КТП №86 | ПО Левобережные Электрические Сети Филиалa "Волгоградэнерго" | Волгоградская область | Волгоградская обл., с.Бережновка | 10/0,4 | 0.16 | 0.11708 | 0.11708
5646 | КТП №87 | ПО Левобережные Электрические Сети Филиалa "Волгоградэнерго" | Волгоградская область | Волгоградская обл., с.Бережновка | 10/0,4 | 0.025 | 0.023017 | 0.023017
5647 | КТП №88 | ПО Левобережные Электрические Сети Филиалa "Волгоградэнерго" | Волгоградская область | Волгоградская обл., с.Бережновка | 10/0,4 | 0.16 | 0.14856 | 0.14856
5648 | КТП №90 | ПО Левобережные Электрические Сети Филиалa "Волгоградэнерго" | Волгоградская область | Волгоградская обл., с.Бережновка | 10/0,4 | 0.025 | 0.022781 | 0.022781
5649 | КТП №92 | ПО Левобережные Электрические Сети Филиалa "Волгоградэнерго" | Волгоградская область | Волгоградская обл., с.Бережновка | 10/0,4 | 0.063 | 0.057916 | 0.057916
5650 | КТП №93 | ПО Левобережные Электрические Сети Филиалa "Волгоградэнерго" | Волгоградская область | Волгоградская обл., с.Бережновка | 10/0,4 | 0.063 | 0.054126 | 0.054126
5651 | КТП №94 | ПО Левобережные Электрические Сети Филиалa "Волгоградэнерго" | Волгоградская область | Волгоградская обл., с.Бережновка | 10/0,4 | 0.25 | 0.22548 | 0.22548
5652 | КТП №95 | ПО Левобережные Электрические Сети Филиалa "Волгоградэнерго" | Волгоградская область | Волгоградская обл., с.Бережновка | 10/0,4 | 0.063 | 0.058037 | 0.058037
5653 | КТП №97 | ПО Левобережные Электрические Сети Филиалa "Волгоградэнерго" | Волгоградская область | х. Пески | 10/0,4 | 0.1 | 0.089916 | 0.089916
5654 | КТП №100 | ПО Левобережные Электрические Сети Филиалa "Волгоградэнерго" | Волгоградская область | Волгоградская обл., с.Бережновка | 10/0,4 | 0.1 | 0.090132 | 0.090132
5655 | КТП №101 | ПО Левобережные Электрические Сети Филиалa "Волгоградэнерго" | Волгоградская область | Волгоградская обл., с.Бережновка | 10/0,4 | 0.04 | 0.036456 | 0.036456
5656 | КТП №102 | ПО Левобережные Электрические Сети Филиалa "Волгоградэнерго" | Волгоградская область | Волгоградская обл., с.Бережновка | 10/0,4 | 0.063 | 0.058123 | 0.058123
5657 | КТП №103 | ПО Левобережные Электрические Сети Филиалa "Волгоградэнерго" | Волгоградская область | Волгоградская обл., с.Бережновка | 10/0,4 | 0.1 | 0.09259 | 0.09259
5658 | КТП №106 | ПО Левобережные Электрические Сети Филиалa "Волгоградэнерго" | Волгоградская область | Волгоградская обл., с.Бережновка | 10/0,4 | 0.025 | 0.022791 | 0.022791
5659 | КТП №107 | ПО Левобережные Электрические Сети Филиалa "Волгоградэнерго" | Волгоградская область | Волгоградская обл., с.Бережновка | 10/0,4 | 0.025 | 0.021402 | 0.021402
5660 | КТП №108 | ПО Левобережные Электрические Сети Филиалa "Волгоградэнерго" | Волгоградская область | Волгоградская обл., с.Бережновка | 10/0,4 | 0.025 | 0.022319 | 0.022319
5661 | КТП №109 | ПО Левобережные Электрические Сети Филиалa "Волгоградэнерго" | Волгоградская область | Волгоградская обл., с.Бережновка | 10/0,4 | 0.04 | 0.036964 | 0.036964
5662 | КТП №110 | ПО Левобережные Электрические Сети Филиалa "Волгоградэнерго" | Волгоградская область | Волгоградская обл., г.Николаевск | 10/0,4 | 0.32 | 0.28239 | 0.28239
5663 | КТП №111 | ПО Левобережные Электрические Сети Филиалa "Волгоградэнерго" | Волгоградская область | Волгоградская обл., с.Раздольное | 10/0,4 | 0.1 | 0.091841 | 0.091841
5664 | КТП №114 | ПО Левобережные Электрические Сети Филиалa "Волгоградэнерго" | Волгоградская область | Волгоградская обл., с.Бережновка | 10/0,4 | 0.25 | 0.23189 | 0.23189
5665 | КТП №116 | ПО Левобережные Электрические Сети Филиалa "Волгоградэнерго" | Волгоградская область | с ,Солодушино | 10/0,4 | 0.16 | 0.13578 | 0.13578
5666 | КТП №117 | ПО Левобережные Электрические Сети Филиалa "Волгоградэнерго" | Волгоградская область | Волгоградская обл., с.Бережновка | 10/0,4 | 0.063 | 0.058346 | 0.058346
5667 | КТП №118 | ПО Левобережные Электрические Сети Филиалa "Волгоградэнерго" | Волгоградская область | Волгоградская обл., с. Политотдельское | 10/0,4 | 0.25 | 0.20528 | 0.20528
5668 | КТП №119 | ПО Левобережные Электрические Сети Филиалa "Волгоградэнерго" | Волгоградская область | Волгоградская обл., с. Политотдельское | 10/0,4 | 0.063 | 0.05835 | 0.05835
5669 | КТП №120 | ПО Левобережные Электрические Сети Филиалa "Волгоградэнерго" | Волгоградская область | Волгоградская обл., х. Красный Мелиоратор | 10/0,4 | 0.04 | 0.034645 | 0.034645
5670 | КТП №122 | ПО Левобережные Электрические Сети Филиалa "Волгоградэнерго" | Волгоградская область | Волгоградская обл., с. Политотдельское | 10/0,4 | 0.063 | 0.058359 | 0.058359
5671 | КТП №123 | ПО Левобережные Электрические Сети Филиалa "Волгоградэнерго" | Волгоградская область | Волгоградская обл., с. Политотдельское | 10/0,4 | 0.04 | 0.036366 | 0.036366
5672 | КТП №124 | ПО Левобережные Электрические Сети Филиалa "Волгоградэнерго" | Волгоградская область | Волгоградская обл., с. Политотдельское | 10/0,4 | 0.25 | 0.22595 | 0.22595
5673 | КТП №126 | ПО Левобережные Электрические Сети Филиалa "Волгоградэнерго" | Волгоградская область | Волгоградская обл., с. Политотдельское | 10/0,4 | 0.04 | 0.036248 | 0.036248
5674 | КТП №128 | ПО Левобережные Электрические Сети Филиалa "Волгоградэнерго" | Волгоградская область | Волгоградская обл., с. Политотдельское | 10/0,4 | 0.1 | 0.092795 | 0.092795
5675 | КТП №131 | ПО Левобережные Электрические Сети Филиалa "Волгоградэнерго" | Волгоградская область | Волгоградская обл., с. Левчуновка | 10/0,4 | 0.063 | 0.039629 | 0.039629
5676 | КТП №133 | ПО Левобережные Электрические Сети Филиалa "Волгоградэнерго" | Волгоградская область | г. Николаевск | 10/0,4 | 0.16 | 0.13323 | 0.13323
5677 | КТП №134 | ПО Левобережные Электрические Сети Филиалa "Волгоградэнерго" | Волгоградская область | Волгоградская обл., х. Красный Мелиоратор | 10/0,4 | 0.025 | 0.02109 | 0.02109
5678 | КТП №136 | ПО Левобережные Электрические Сети Филиалa "Волгоградэнерго" | Волгоградская область | с. Путь Ильича | 10/0,4 | 0.16 | 0.13392 | 0.13392
5679 | КТП №137 | ПО Левобережные Электрические Сети Филиалa "Волгоградэнерго" | Волгоградская область | Волгоградская обл., с. Левчуновка | 10/0,4 | 0.18 | 0.13767 | 0.13767
5680 | КТП №138 | ПО Левобережные Электрические Сети Филиалa "Волгоградэнерго" | Волгоградская область | Волгоградская обл., с.Бережновка | 10/0,4 | 0.025 | 0.022799 | 0.022799
5681 | КТП №139 | ПО Левобережные Электрические Сети Филиалa "Волгоградэнерго" | Волгоградская область | Волгоградская обл., с. Левчуновка | 10/0,4 | 0.05 | 0.046221 | 0.046221
5682 | КТП №140 | ПО Левобережные Электрические Сети Филиалa "Волгоградэнерго" | Волгоградская область | Волгоградская обл., с. Левчуновка | 10/0,4 | 0.025 | 0.015103 | 0.015103
5683 | КТП №142 | ПО Левобережные Электрические Сети Филиалa "Волгоградэнерго" | Волгоградская область | Волгоградская обл., х. Красный Мелиоратор | 10/0,4 | 0.063 | 0.057652 | 0.057652
5684 | КТП №143 | ПО Левобережные Электрические Сети Филиалa "Волгоградэнерго" | Волгоградская область | Волгоградская обл., с. Солодушино | 10/0,4 | 0.16 | 0.13764 | 0.13764
5685 | КТП №144 | ПО Левобережные Электрические Сети Филиалa "Волгоградэнерго" | Волгоградская область | Волгоградская обл., с. Комсомолец | 10/0,4 | 0.25 | 0.21297 | 0.20797
5686 | КТП №145 | ПО Левобережные Электрические Сети Филиалa "Волгоградэнерго" | Волгоградская область | п. Рулевой | 10/0,4 | 0.16 | 0.13061 | 0.13061
5687 | КТП №147 | ПО Левобережные Электрические Сети Филиалa "Волгоградэнерго" | Волгоградская область | Волгоградская обл., Николаевский р-н, ОТФ | 10/0,4 | 0.025 | 0.0223 | 0.0223
5688 | КТП №149 | ПО Левобережные Электрические Сети Филиалa "Волгоградэнерго" | Волгоградская область | с. Бережновка | 10/0,4 | 0.25 | 0.22535 | 0.22535
5689 | КТП №149 | ПО Левобережные Электрические Сети Филиалa "Волгоградэнерго" | Волгоградская область | с. Бережновка | 10/0,4 | 0.04 | 0.030053 | 0.030053
5690 | КТП №153 | ПО Левобережные Электрические Сети Филиалa "Волгоградэнерго" | Волгоградская область | х. Новый Быт | 10/0,4 | 0.025 | 0.016051 | 0.016051
5691 | КТП №156 | ПО Левобережные Электрические Сети Филиалa "Волгоградэнерго" | Волгоградская область | Волгоградская обл., х. Красный Мелиоратор | 10/0,4 | 0.25 | 0.22957 | 0.22457
5692 | КТП №157 | ПО Левобережные Электрические Сети Филиалa "Волгоградэнерго" | Волгоградская область | Волгоградская обл., с. Ленинское | 10/0,4 | 0.25 | 0.22809 | 0.22809
5693 | КТП №158 | ПО Левобережные Электрические Сети Филиалa "Волгоградэнерго" | Волгоградская область | Волгоградская обл., х. Красный Мелиоратор | 10/0,4 | 0.16 | 0.14378 | 0.14378
5694 | КТП №159 | ПО Левобережные Электрические Сети Филиалa "Волгоградэнерго" | Волгоградская область | Волгоградская обл., х. Красный Мелиоратор | 10/0,4 | 0.1 | 0.089281 | 0.089281
5695 | КТП №160 | ПО Левобережные Электрические Сети Филиалa "Волгоградэнерго" | Волгоградская область | Волгоградская обл., х. Красный Мелиоратор | 10/0,4 | 0.063 | 0.058437 | 0.058437
5696 | КТП №161 | ПО Левобережные Электрические Сети Филиалa "Волгоградэнерго" | Волгоградская область | Волгоградская обл., х. Красный Мелиоратор | 10/0,4 | 0.16 | 0.14282 | 0.14282
5697 | КТП №162 | ПО Левобережные Электрические Сети Филиалa "Волгоградэнерго" | Волгоградская область | Волгоградская обл., х. Красный Мелиоратор | 10/0,4 | 0.04 | 0.036774 | 0.036774
5698 | КТП №164 | ПО Левобережные Электрические Сети Филиалa "Волгоградэнерго" | Волгоградская область | Волгоградская обл., х. Красный Мелиоратор | 10/0,4 | 0.1 | 0.076934 | 0.076934
5699 | КТП №166 | ПО Левобережные Электрические Сети Филиалa "Волгоградэнерго" | Волгоградская область | п. Барановка | 10/0,4 | 0.16 | 0.13981 | 0.13981
5700 | КТП №167 | ПО Левобережные Электрические Сети Филиалa "Волгоградэнерго" | Волгоградская область | Волгоградская обл., х. Красный Мелиоратор | 10/0,4 | 0.04 | 0.037085 | 0.037085
5701 | КТП №168 | ПО Левобережные Электрические Сети Филиалa "Волгоградэнерго" | Волгоградская область | Волгоградская обл., х. Красный Мелиоратор | 10/0,4 | 0.04 | 0.036118 | 0.036118
5702 | КТП №169 | ПО Левобережные Электрические Сети Филиалa "Волгоградэнерго" | Волгоградская область | Волгоградская обл., х. Красный Мелиоратор | 10/0,4 | 0.16 | 0.14102 | 0.14102
5703 | КТП №170 | ПО Левобережные Электрические Сети Филиалa "Волгоградэнерго" | Волгоградская область | Волгоградская обл., х. Красный Мелиоратор | 10/0,4 | 0.1 | 0.092766 | 0.092766
5704 | КТП №171 | ПО Левобережные Электрические Сети Филиалa "Волгоградэнерго" | Волгоградская область | Волгоградская обл., с. Левчуновка | 10/0,4 | 0.63 | 0.57018 | 0.57018
5705 | КТП №172 | ПО Левобережные Электрические Сети Филиалa "Волгоградэнерго" | Волгоградская область | Волгоградская обл., п. Торгунский | 10/0,4 | 0.16 | 0.13925 | 0.13925
5706 | КТП №174 | ПО Левобережные Электрические Сети Филиалa "Волгоградэнерго" | Волгоградская область | Волгоградская обл., х. Красный Мелиоратор | 10/0,4 | 0.1 | 0.092545 | 0.092545
5707 | КТП №175 | ПО Левобережные Электрические Сети Филиалa "Волгоградэнерго" | Волгоградская область | с. Раздольное | 10/0,4 | 0.05 | 0.045753 | 0.045753
5708 | КТП №176 | ПО Левобережные Электрические Сети Филиалa "Волгоградэнерго" | Волгоградская область | Волгоградская обл., с. Ленинское | 10/0,4 | 0.25 | 0.22075 | 0.22075
5709 | КТП №178 | ПО Левобережные Электрические Сети Филиалa "Волгоградэнерго" | Волгоградская область | Волгоградская обл., с. Левчуновка | 10/0,4 | 0.4 | 0.34732 | 0.34232
5710 | КТП №181 | ПО Левобережные Электрические Сети Филиалa "Волгоградэнерго" | Волгоградская область | Волгоградская обл., с. Ленинское | 10/0,4 | 0.25 | 0.19506 | 0.19506
5711 | КТП №184 | ПО Левобережные Электрические Сети Филиалa "Волгоградэнерго" | Волгоградская область | Волгоградская обл., с. Левчуновка | 10/0,4 | 0.1 | 0.088302 | 0.088302
5712 | КТП №185 | ПО Левобережные Электрические Сети Филиалa "Волгоградэнерго" | Волгоградская область | Волгоградская обл., с.Бережновка | 10/0,4 | 0.18 | 0.14507 | 0.14507
5713 | КТП №186 | ПО Левобережные Электрические Сети Филиалa "Волгоградэнерго" | Волгоградская область | с. Раздольное | 10/0,4 | 0.16 | 0.14845 | 0.14845
5714 | КТП №187 | ПО Левобережные Электрические Сети Филиалa "Волгоградэнерго" | Волгоградская область | Волгоградская обл., с.Бережновка | 10/0,4 | 0.063 | 0.057762 | 0.057762
5715 | КТП №188 | ПО Левобережные Электрические Сети Филиалa "Волгоградэнерго" | Волгоградская область | Волгоградская обл., с.Бережновка | 10/0,4 | 0.04 | 0.036946 | 0.036946
5716 | КТП №192 | ПО Левобережные Электрические Сети Филиалa "Волгоградэнерго" | Волгоградская область | с. Степновка | 10/0,4 | 0.1 | 0.09202 | 0.09202
5717 | КТП №193 | ПО Левобережные Электрические Сети Филиалa "Волгоградэнерго" | Волгоградская область | с. Степновка | 10/0,4 | 0.04 | 0.035214 | 0.035214
5718 | КТП №196 | ПО Левобережные Электрические Сети Филиалa "Волгоградэнерго" | Волгоградская область | х. Новый Быт | 10/0,4 | 0.063 | 0.058369 | 0.058369
5719 | КТП №197 | ПО Левобережные Электрические Сети Филиалa "Волгоградэнерго" | Волгоградская область | х. Новый Быт | 10/0,4 | 0.04 | 0.037177 | 0.037177
5720 | КТП №199 | ПО Левобережные Электрические Сети Филиалa "Волгоградэнерго" | Волгоградская область | с. Раздольное | 10/0,4 | 0.04 | 0.036681 | 0.036681
5721 | КТП №202 | ПО Левобережные Электрические Сети Филиалa "Волгоградэнерго" | Волгоградская область | х. Новый Быт | 10/0,4 | 0.03 | 0.027281 | 0.027281
5722 | КТП №203 | ПО Левобережные Электрические Сети Филиалa "Волгоградэнерго" | Волгоградская область | х. Новый Быт | 10/0,4 | 0.025 | 0.017004 | 0.017004
5723 | КТП №204 | ПО Левобережные Электрические Сети Филиалa "Волгоградэнерго" | Волгоградская область | х. Новый Быт | 10/0,4 | 0.025 | 0.022769 | 0.022769
5724 | КТП №205 | ПО Левобережные Электрические Сети Филиалa "Волгоградэнерго" | Волгоградская область | х. Новый Быт | 10/0,4 | 0.063 | 0.058091 | 0.058091
5725 | КТП №206 | ПО Левобережные Электрические Сети Филиалa "Волгоградэнерго" | Волгоградская область | х. Новый Быт | 10/0,4 | 0.025 | 0.02287 | 0.02287
5726 | КТП №207 | ПО Левобережные Электрические Сети Филиалa "Волгоградэнерго" | Волгоградская область | х. Новый Быт | 10/0,4 | 0.063 | 0.058207 | 0.058207
5727 | КТП №211 | ПО Левобережные Электрические Сети Филиалa "Волгоградэнерго" | Волгоградская область | г. Николаевск | 10/0,4 | 0.063 | 0.053084 | 0.053084
5728 | КТП №213 | ПО Левобережные Электрические Сети Филиалa "Волгоградэнерго" | Волгоградская область | Волгоградская обл., с. Путь Ильича | 10/0,4 | 0.1 | 0.092056 | 0.092056
5729 | КТП №215 | ПО Левобережные Электрические Сети Филиалa "Волгоградэнерго" | Волгоградская область | х. Новый Быт | 10/0,4 | 0.063 | 0.058239 | 0.043239
5730 | КТП №217 | ПО Левобережные Электрические Сети Филиалa "Волгоградэнерго" | Волгоградская область | Волгоградская обл., с. Путь Ильича | 10/0,4 | 0.1 | 0.092304 | 0.092304
5731 | КТП №218 | ПО Левобережные Электрические Сети Филиалa "Волгоградэнерго" | Волгоградская область | Волгоградская обл., с. Путь Ильича | 10/0,4 | 0.063 | 0.058265 | 0.058265
5732 | КТП №220 | ПО Левобережные Электрические Сети Филиалa "Волгоградэнерго" | Волгоградская область | Волгоградская обл., с. Путь Ильича | 10/0,4 | 0.1 | 0.092328 | 0.092328
5733 | КТП №221 | ПО Левобережные Электрические Сети Филиалa "Волгоградэнерго" | Волгоградская область | Волгоградская обл., с. Путь Ильича | 10/0,4 | 0.025 | 0.022503 | 0.022503
5734 | КТП №222 | ПО Левобережные Электрические Сети Филиалa "Волгоградэнерго" | Волгоградская область | Волгоградская обл., с. Путь Ильича | 10/0,4 | 0.025 | 0.022376 | 0.022376
5735 | КТП №223 | ПО Левобережные Электрические Сети Филиалa "Волгоградэнерго" | Волгоградская область | Волгоградская обл., с. Путь Ильича | 10/0,4 | 0.1 | 0.088022 | 0.088022
5736 | КТП №224 | ПО Левобережные Электрические Сети Филиалa "Волгоградэнерго" | Волгоградская область | Волгоградская обл., с. Путь Ильича | 10/0,4 | 0.04 | 0.03646 | 0.03646
5737 | КТП №226 | ПО Левобережные Электрические Сети Филиалa "Волгоградэнерго" | Волгоградская область | Волгоградская обл., с. Путь Ильича | 10/0,4 | 0.063 | 0.058352 | 0.058352
5738 | КТП №227 | ПО Левобережные Электрические Сети Филиалa "Волгоградэнерго" | Волгоградская область | Волгоградская обл., с. Путь Ильича | 10/0,4 | 0.1 | 0.092736 | 0.092736
5739 | КТП №228 | ПО Левобережные Электрические Сети Филиалa "Волгоградэнерго" | Волгоградская область | Волгоградская обл., с. Путь Ильича | 10/0,4 | 0.063 | 0.057392 | 0.057392
5740 | КТП №230 | ПО Левобережные Электрические Сети Филиалa "Волгоградэнерго" | Волгоградская область | Волгоградская обл., с. Левчуновка | 10/0,4 | 0.025 | 0.021596 | 0.021596
5741 | КТП №231 | ПО Левобережные Электрические Сети Филиалa "Волгоградэнерго" | Волгоградская область | Волгоградская обл., с. Ленинское | 10/0,4 | 0.1 | 0.08556 | 0.07056
5742 | КТП №232 | ПО Левобережные Электрические Сети Филиалa "Волгоградэнерго" | Волгоградская область | Волгоградская обл., с. Комсомолец | 10/0,4 | 0.1 | 0.081113 | 0.081113
5743 | КТП №234 | ПО Левобережные Электрические Сети Филиалa "Волгоградэнерго" | Волгоградская область | Волгоградская обл., | 10/0,4 | 0.16 | 0.1488 | 0.1488
5744 | КТП №241 | ПО Левобережные Электрические Сети Филиалa "Волгоградэнерго" | Волгоградская область | Волгоградская обл., х. Красный Мелиоратор | 10/0,4 | 0.063 | 0.058204 | 0.058204
5745 | КТП №244 | ПО Левобережные Электрические Сети Филиалa "Волгоградэнерго" | Волгоградская область | Волгоградская обл., х. Красный Мелиоратор | 10/0,4 | 0.1 | 0.092527 | 0.092527
5746 | КТП №245 | ПО Левобережные Электрические Сети Филиалa "Волгоградэнерго" | Волгоградская область | Волгоградская обл., х. Красный Мелиоратор | 10/0,4 | 0.063 | 0.057897 | 0.057897
5747 | КТП №247 | ПО Левобережные Электрические Сети Филиалa "Волгоградэнерго" | Волгоградская область | с ,Солодушино | 10/0,4 | 0.063 | 0.058135 | 0.058135
5748 | КТП №248 | ПО Левобережные Электрические Сети Филиалa "Волгоградэнерго" | Волгоградская область | с ,Солодушино | 10/0,4 | 0.04 | 0.034744 | 0.034744
5749 | КТП №250 | ПО Левобережные Электрические Сети Филиалa "Волгоградэнерго" | Волгоградская область | с ,Солодушино | 10/0,4 | 0.16 | 0.13954 | 0.12454
5750 | КТП №251 | ПО Левобережные Электрические Сети Филиалa "Волгоградэнерго" | Волгоградская область | с. Степновка | 10/0,4 | 0.25 | 0.22919 | 0.22919
5751 | КТП №252 | ПО Левобережные Электрические Сети Филиалa "Волгоградэнерго" | Волгоградская область | Волгоградская обл., с. Ленинское | 10/0,4 | 0.16 | 0.14043 | 0.13043
5752 | КТП №258 | ПО Левобережные Электрические Сети Филиалa "Волгоградэнерго" | Волгоградская область | г.Николаевск | 10/0,4 | 0.1 | 0.08522 | 0.08522
5753 | КТП №259 | ПО Левобережные Электрические Сети Филиалa "Волгоградэнерго" | Волгоградская область | с. Раздольное | 10/0,4 | 0.16 | 0.14824 | 0.14824
5754 | КТП №260 | ПО Левобережные Электрические Сети Филиалa "Волгоградэнерго" | Волгоградская область | с. Раздольное | 10/0,4 | 0.16 | 0.13671 | 0.13671
5755 | КТП №261 | ПО Левобережные Электрические Сети Филиалa "Волгоградэнерго" | Волгоградская область | Волгоградская обл., с. Очкуровка | 10/0,4 | 0.1 | 0.093 | 0.093
5756 | КТП №262 | ПО Левобережные Электрические Сети Филиалa "Волгоградэнерго" | Волгоградская область | Волгоградская обл., с. Бережновка | 10/0,4 | 0.063 | 0.055497 | 0.055497
5757 | КТП №263 | ПО Левобережные Электрические Сети Филиалa "Волгоградэнерго" | Волгоградская область | с. Степновка | 10/0,4 | 0.1 | 0.088643 | 0.086643
5758 | КТП №264 | ПО Левобережные Электрические Сети Филиалa "Волгоградэнерго" | Волгоградская область | с. Степновка | 10/0,4 | 0.25 | 0.2139 | 0.2139
5759 | КТП №265 | ПО Левобережные Электрические Сети Филиалa "Волгоградэнерго" | Волгоградская область | с. Степновка | 10/0,4 | 0.25 | 0.23174 | 0.23174
5760 | КТП №266 | ПО Левобережные Электрические Сети Филиалa "Волгоградэнерго" | Волгоградская область | г. Николаевск | 10/0,4 | 0.063 | 0.048549 | 0.048549
5761 | КТП №272 | ПО Левобережные Электрические Сети Филиалa "Волгоградэнерго" | Волгоградская область | Волгоградская обл., с. Политотдельское | 10/0,4 | 0.18 | 0.16705 | 0.16705
5762 | КТП №275 | ПО Левобережные Электрические Сети Филиалa "Волгоградэнерго" | Волгоградская область | с. Степновка | 10/0,4 | 0.16 | 0.13465 | 0.13465
5763 | КТП №290 | ПО Левобережные Электрические Сети Филиалa "Волгоградэнерго" | Волгоградская область | с Солодушино | 10/0,4 | 0.16 | 0.11918 | 0.11918
5764 | КТП №292 | ПО Левобережные Электрические Сети Филиалa "Волгоградэнерго" | Волгоградская область | х. Новый Быт | 10/0,4 | 0.4 | 0.36776 | 0.36776
5765 | КТП №293 | ПО Левобережные Электрические Сети Филиалa "Волгоградэнерго" | Волгоградская область | х. Новый Быт | 10/0,4 | 0.25 | 0.22368 | 0.22368
5766 | КТП №300 | ПО Левобережные Электрические Сети Филиалa "Волгоградэнерго" | Волгоградская область | х. Новый Быт | 10/0,4 | 0.1 | 0.09278 | 0.09278
5767 | КТП №301 | ПО Левобережные Электрические Сети Филиалa "Волгоградэнерго" | Волгоградская область | Волгоградская обл., с. Левчуновка | 10/0,4 | 0.063 | 0.049211 | 0.049211
5768 | КТП №305 | ПО Левобережные Электрические Сети Филиалa "Волгоградэнерго" | Волгоградская область | с. Степновка | 10/0,4 | 0.1 | 0.09173 | 0.09173
5769 | КТП №306 | ПО Левобережные Электрические Сети Филиалa "Волгоградэнерго" | Волгоградская область | г. Николаевск | 10/0,4 | 0.16 | 0.1373 | 0.1373
5770 | КТП №310 | ПО Левобережные Электрические Сети Филиалa "Волгоградэнерго" | Волгоградская область | Волгоградская обл., с. Путь Ильича | 10/0,4 | 0.16 | 0.13158 | 0.13158
5771 | КТП №311 | ПО Левобережные Электрические Сети Филиалa "Волгоградэнерго" | Волгоградская область | с. Степновка | 10/0,4 | 0.16 | 0.13764 | 0.13564
5772 | КТП №316 | ПО Левобережные Электрические Сети Филиалa "Волгоградэнерго" | Волгоградская область | Волгоградская обл., с. Очкуровка | 10/0,4 | 0.16 | 0.14393 | 0.14393
5773 | КТП №317 | ПО Левобережные Электрические Сети Филиалa "Волгоградэнерго" | Волгоградская область | Волгоградская обл., с. Очкуровка | 10/0,4 | 0.063 | 0.05859 | 0.05859
5774 | КТП №318 | ПО Левобережные Электрические Сети Филиалa "Волгоградэнерго" | Волгоградская область | Волгоградская обл., с. Очкуровка | 10/0,4 | 0.4 | 0.3534 | 0.3534
5775 | КТП №319 | ПО Левобережные Электрические Сети Филиалa "Волгоградэнерго" | Волгоградская область | Волгоградская обл., с. Очкуровка | 10/0,4 | 0.4 | 0.33446 | 0.32946
5776 | КТП №340 | ПО Левобережные Электрические Сети Филиалa "Волгоградэнерго" | Волгоградская область | Волгоградская обл., с. Путь Ильича | 10/0,4 | 0.16 | 0.14457 | 0.14457
5777 | КТП №342 | ПО Левобережные Электрические Сети Филиалa "Волгоградэнерго" | Волгоградская область | Волгоградская обл., с. Ленинское | 10/0,4 | 0.25 | 0.22315 | 0.22315
5778 | КТП №343 | ПО Левобережные Электрические Сети Филиалa "Волгоградэнерго" | Волгоградская область | с. Раздольное | 10/0,4 | 0.1 | 0.08649 | 0.08649
5779 | КТП №354 | ПО Левобережные Электрические Сети Филиалa "Волгоградэнерго" | Волгоградская область | Волгоградская обл., х. Красный Мелиоратор | 10/0,4 | 0.063 | 0.056669 | 0.056669
5780 | КТП №363 | ПО Левобережные Электрические Сети Филиалa "Волгоградэнерго" | Волгоградская область | г. Николаевск | 10/0,4 | 0.063 | 0.05859 | 0.05859
5781 | КТП №364 | ПО Левобережные Электрические Сети Филиалa "Волгоградэнерго" | Волгоградская область | г. Николаевск | 10/0,4 | 0.4 | 0.36711 | 0.36711
5782 | КТП №374 | ПО Левобережные Электрические Сети Филиалa "Волгоградэнерго" | Волгоградская область | Волгоградская обл., с. Путь Ильича | 10/0,4 | 0.4 | 0.3664 | 0.3664
5783 | КТП №376 | ПО Левобережные Электрические Сети Филиалa "Волгоградэнерго" | Волгоградская область | с. Бережновка | 10/0,4 | 0.25 | 0.21981 | 0.21981
5784 | КТП №389 | ПО Левобережные Электрические Сети Филиалa "Волгоградэнерго" | Волгоградская область | с. Степновка | 10/0,4 | 0.16 | 0.14781 | 0.14781
5785 | КТП №390 | ПО Левобережные Электрические Сети Филиалa "Волгоградэнерго" | Волгоградская область | х. Новый Быт | 10/0,4 | 0.063 | 0.053094 | 0.053094
5786 | КТП №400 | ПО Левобережные Электрические Сети Филиалa "Волгоградэнерго" | Волгоградская область | с. Путь Ильича | 10/0,4 | 0.063 | 0.05859 | 0.05859
5787 | КТП №401 | ПО Левобережные Электрические Сети Филиалa "Волгоградэнерго" | Волгоградская область | г. Николаевск | 10/0,4 | 0.1 | 0.089871 | 0.089871
5788 | КТП №428 | ПО Левобережные Электрические Сети Филиалa "Волгоградэнерго" | Волгоградская область | с. Путь Ильича | 10/0,4 | 0.8 | 0.73727 | 0.73727
5789 | КТП №440 | ПО Левобережные Электрические Сети Филиалa "Волгоградэнерго" | Волгоградская область | с. Путь Ильича | 10/0,4 | 0.4 | 0.372 | 0.372
5790 | КТП №441 | ПО Левобережные Электрические Сети Филиалa "Волгоградэнерго" | Волгоградская область | х. Новый Быт | 10/0,4 | 0.25 | 0.22296 | 0.22296
5791 | КТП №449 | ПО Левобережные Электрические Сети Филиалa "Волгоградэнерго" | Волгоградская область | Волгоградская обл., с. Левчуновка | 10/0,4 | 0.063 | 0.058436 | 0.058436
5792 | КТП №450 | ПО Левобережные Электрические Сети Филиалa "Волгоградэнерго" | Волгоградская область | Волгоградская обл., ОТФ | 10/0,4 | 0.04 | 0.036791 | 0.036791
5793 | КТП №451 | ПО Левобережные Электрические Сети Филиалa "Волгоградэнерго" | Волгоградская область | Волгоградская обл., ОТФ | 10/0,4 | 0.063 | 0.058218 | 0.058218
5794 | КТП №453 | ПО Левобережные Электрические Сети Филиалa "Волгоградэнерго" | Волгоградская область | Волгоградская обл., п. Пионер | 10/0,4 | 0.16 | 0.14503 | 0.14503
5795 | КТП №455 | ПО Левобережные Электрические Сети Филиалa "Волгоградэнерго" | Волгоградская область | Волгоградская обл., с. Очкуровка | 10/0,4 | 0.16 | 0.14195 | 0.14195
5796 | КТП №463 | ПО Левобережные Электрические Сети Филиалa "Волгоградэнерго" | Волгоградская область | Волгоградская обл., с. Левчуновка | 10/0,4 | 0.063 | 0.057931 | 0.057931
5797 | КТП №464 | ПО Левобережные Электрические Сети Филиалa "Волгоградэнерго" | Волгоградская область | Волгоградская обл., с. Левчуновка | 10/0,4 | 0.16 | 0.13857 | 0.13857
5798 | КТП №465 | ПО Левобережные Электрические Сети Филиалa "Волгоградэнерго" | Волгоградская область | х. Новый Быт | 10/0,4 | 0.16 | 0.14858 | 0.14858
5799 | КТП №481 | ПО Левобережные Электрические Сети Филиалa "Волгоградэнерго" | Волгоградская область | Волгоградская обл., с. Комсомолец | 10/0,4 | 0.16 | 0.12472 | 0.12472
5800 | КТП №483 | ПО Левобережные Электрические Сети Филиалa "Волгоградэнерго" | Волгоградская область | х. Новый Быт | 10/0,4 | 0.4 | 0.35748 | 0.35748
5801 | КТП №484 | ПО Левобережные Электрические Сети Филиалa "Волгоградэнерго" | Волгоградская область | Волгоградская обл., п. Пионер | 10/0,4 | 0.25 | 0.21069 | 0.20569
5802 | КТП №494 | ПО Левобережные Электрические Сети Филиалa "Волгоградэнерго" | Волгоградская область | Волгоградская обл., с. Политотдельское | 10/0,4 | 0.25 | 0.21022 | 0.21022
5803 | КТП №510 | ПО Левобережные Электрические Сети Филиалa "Волгоградэнерго" | Волгоградская область | Волгоградская обл., с. Очкуровка | 10/0,4 | 0.063 | 0.057878 | 0.057878
5804 | КТП №521 | ПО Левобережные Электрические Сети Филиалa "Волгоградэнерго" | Волгоградская область | Волгоградская обл., с.Бережновка | 10/0,4 | 0.16 | 0.11763 | 0.11763
5805 | КТП №522 | ПО Левобережные Электрические Сети Филиалa "Волгоградэнерго" | Волгоградская область | Волгоградская обл., с. Очкуровка | 10/0,4 | 0.25 | 0.20742 | 0.20742
5806 | КТП №531 | ПО Левобережные Электрические Сети Филиалa "Волгоградэнерго" | Волгоградская область | Волгоградская обл., с. Ленинское | 10/0,4 | 0.063 | 0.052893 | 0.052893
5807 | КТП №575 | ПО Левобережные Электрические Сети Филиалa "Волгоградэнерго" | Волгоградская область | Волгоградская обл., с. Ленинское | 10/0,4 | 0.25 | 0.22041 | 0.22041
5808 | КТП №575 | ПО Левобережные Электрические Сети Филиалa "Волгоградэнерго" | Волгоградская область | Волгоградская обл., с. Ленинское | 10/0,4 | 0.25 | 0.22041 | 0.22041
5809 | КТП №584 | ПО Левобережные Электрические Сети Филиалa "Волгоградэнерго" | Волгоградская область | г. Николаевск | 10/0,4 | 0.4 | 0.36981 | 0.36981
5810 | КТП №592 | ПО Левобережные Электрические Сети Филиалa "Волгоградэнерго" | Волгоградская область | Волгоградская обл., с. Комсомолец | 10/0,4 | 0.1 | 0.080725 | 0.080725
5811 | КТП №603 | ПО Левобережные Электрические Сети Филиалa "Волгоградэнерго" | Волгоградская область | Волгоградская обл., с. Ленинское | 10/0,4 | 0.1 | 0.080964 | 0.080964
5812 | КТП №608 | ПО Левобережные Электрические Сети Филиалa "Волгоградэнерго" | Волгоградская область | Волгоградская обл., с.Комсомолец | 10/0,4 | 0.25 | 0.2325 | 0.2325
5813 | КТП №58 | ПО Левобережные Электрические Сети Филиалa "Волгоградэнерго" | Волгоградская область | Волгоградская обл., с.Комсомолец | 10/0,4 | 0.4 | 0.3534 | 0.3534
5814 | КТП №619 | ПО Левобережные Электрические Сети Филиалa "Волгоградэнерго" | Волгоградская область | Волгоградская обл., х. Красный Мелиоратор | 10/0,4 | 0.04 | 0.035748 | 0.035748
5815 | КТП №620 | ПО Левобережные Электрические Сети Филиалa "Волгоградэнерго" | Волгоградская область | Волгоградская обл., х. Красный Мелиоратор | 10/0,4 | 0.04 | 0.036871 | 0.036871
5816 | КТП №621 | ПО Левобережные Электрические Сети Филиалa "Волгоградэнерго" | Волгоградская область | Волгоградская обл., х. Красный Мелиоратор | 10/0,4 | 0.063 | 0.057917 | 0.057917
5817 | КТП №635 | ПО Левобережные Электрические Сети Филиалa "Волгоградэнерго" | Волгоградская область | Волгоградская обл., п. Пионер | 10/0,4 | 0.25 | 0.22127 | 0.22127
5818 | КТП №666 | ПО Левобережные Электрические Сети Филиалa "Волгоградэнерго" | Волгоградская область | Волгоградская обл., с.Бережновка | 10/0,4 | 0.16 | 0.13973 | 0.13973
5819 | КТП №667 | ПО Левобережные Электрические Сети Филиалa "Волгоградэнерго" | Волгоградская область | Волгоградская обл., с.Бережновка | 10/0,4 | 0.16 | 0.14805 | 0.14805
5820 | КТП №668 | ПО Левобережные Электрические Сети Филиалa "Волгоградэнерго" | Волгоградская область | Волгоградская обл., с.Бережновка | 10/0,4 | 0.16 | 0.14111 | 0.14111
5821 | КТП №669 | ПО Левобережные Электрические Сети Филиалa "Волгоградэнерго" | Волгоградская область | Волгоградская обл., с.Бережновка | 10/0,4 | 0.1 | 0.085403 | 0.085403
5822 | КТП №670 | ПО Левобережные Электрические Сети Филиалa "Волгоградэнерго" | Волгоградская область | Волгоградская обл., с.Бережновка | 10/0,4 | 0.1 | 0.093 | 0.093
5823 | КТП №672 | ПО Левобережные Электрические Сети Филиалa "Волгоградэнерго" | Волгоградская область | Волгоградская обл., с.Бережновка | 10/0,4 | 0.25 | 0.22874 | 0.22874
5824 | КТП №673 | ПО Левобережные Электрические Сети Филиалa "Волгоградэнерго" | Волгоградская область | Волгоградская обл., с.Бережновка | 10/0,4 | 0.1 | 0.08649 | 0.08649
5825 | КТП №674 | ПО Левобережные Электрические Сети Филиалa "Волгоградэнерго" | Волгоградская область | Волгоградская обл., с. Комсомолец | 10/0,4 | 0.025 | 0.018942 | 0.018942
5826 | КТП №676 | ПО Левобережные Электрические Сети Филиалa "Волгоградэнерго" | Волгоградская область | Волгоградская обл., с.Бережновка | 10/0,4 | 0.16 | 0.1214 | 0.1154
5827 | ПС "ПНС-51" | ПО Левобережные Электрические Сети Филиалa "Волгоградэнерго" | Волгоградская область | Волгоградская обл., | 10/0,4 | 0.4 | 0.372 | 0.372
5828 | ПС "ПНС-55" 10/6КВ | ПО Левобережные Электрические Сети Филиалa "Волгоградэнерго" | Волгоградская область | Волгоградская обл., | 10/6 | 1 | 0.93 | 0.93
5829 | ПС "ПНС-56" | ПО Левобережные Электрические Сети Филиалa "Волгоградэнерго" | Волгоградская область | Волгоградская обл., | 10/6 | 1.6 | 1.488 | 1.488
5830 | ПС "ПНС-52" | ПО Левобережные Электрические Сети Филиалa "Волгоградэнерго" | Волгоградская область | Волгоградская обл., | 10/6 | 1.6 | 1.488 | 1.488
5831 | ПС "ПНС-57" | ПО Левобережные Электрические Сети Филиалa "Волгоградэнерго" | Волгоградская область | Волгоградская обл., | 10/6 | 1 | 0.93 | 0.93
5832 | ПС "ПНС-58" | ПО Левобережные Электрические Сети Филиалa "Волгоградэнерго" | Волгоградская область | Волгоградская обл., | 10/6 | 2.5 | 2.325 | 2.325
5833 | ПС "ПНС-511" | ПО Левобережные Электрические Сети Филиалa "Волгоградэнерго" | Волгоградская область | Волгоградская обл., | 10/6 | 2.5 | 2.325 | 2.325
5834 | ПС "ПНС-510" | ПО Левобережные Электрические Сети Филиалa "Волгоградэнерго" | Волгоградская область | Волгоградская обл., | 10/6 | 1 | 0.93 | 0.93
5835 | ПС "ПНС-528" | ПО Левобережные Электрические Сети Филиалa "Волгоградэнерго" | Волгоградская область | Волгоградская обл., | 10/0,4 | 2 | 1.86 | 1.86
5836 | ПС "ПНС-59" | ПО Левобережные Электрические Сети Филиалa "Волгоградэнерго" | Волгоградская область | Волгоградская обл., | 10/6 | 2.5 | 2.325 | 2.325
5837 | ПС "ПНС-512" | ПО Левобережные Электрические Сети Филиалa "Волгоградэнерго" | Волгоградская область | Волгоградская обл., | 10/0,4 | 0.25 | 0.2325 | 0.2325
5838 | ПС "ПНС-519" | ПО Левобережные Электрические Сети Филиалa "Волгоградэнерго" | Волгоградская область | Волгоградская обл., | 10/0,4 | 1 | 0.93 | 0.93
5839 | ПС "ПНС-525" | ПО Левобережные Электрические Сети Филиалa "Волгоградэнерго" | Волгоградская область | Волгоградская обл., | 10/0,4 | 2.6 | 2.418 | 2.418
5840 | ПС "ПНС-517" | ПО Левобережные Электрические Сети Филиалa "Волгоградэнерго" | Волгоградская область | Волгоградская обл., | 10/6 | 2.5 | 2.325 | 2.325
5841 | КТП №204 | ПО Левобережные Электрические Сети Филиалa "Волгоградэнерго" | Волгоградская область | Волгоградская обл., п.Вишневка | 10/0,4 | 0.04 | 0.03627 | 0.03627
5842 | КТП №199 | ПО Левобережные Электрические Сети Филиалa "Волгоградэнерго" | Волгоградская область | Волгоградская обл., п.Вишневка | 10/0,4 | 0.06 | 0.05487 | 0.05487
5843 | КТП №198 | ПО Левобережные Электрические Сети Филиалa "Волгоградэнерго" | Волгоградская область | Волгоградская обл., п.Вишневка | 10/0,4 | 0.025 | 0.02232 | 0.02232
5844 | КТП №203 | ПО Левобережные Электрические Сети Филиалa "Волгоградэнерго" | Волгоградская область | Волгоградская обл., п.Вишневка | 10/0,4 | 0.025 | 0.02139 | 0.02139
5845 | КТП №197 | ПО Левобережные Электрические Сети Филиалa "Волгоградэнерго" | Волгоградская область | Волгоградская обл., п.Вишневка | 10/0,4 | 0.16 | 0.14787 | 0.13287
5846 | КТП №368 | ПО Левобережные Электрические Сети Филиалa "Волгоградэнерго" | Волгоградская область | Волгоградская обл., п.Вишневка | 10/0,4 | 0.25 | 0.23157 | 0.23157
5847 | КТП №156 | ПО Левобережные Электрические Сети Филиалa "Волгоградэнерго" | Волгоградская область | Волгоградская обл., п.Вишневка | 10/0,4 | 0.16 | 0.14229 | 0.14229
5848 | КТП №438 | ПО Левобережные Электрические Сети Филиалa "Волгоградэнерго" | Волгоградская область | Волгоградская обл., п.Вишневка | 10/0,4 | 0.25 | 0.22692 | 0.22692
5849 | КТП №196 | ПО Левобережные Электрические Сети Филиалa "Волгоградэнерго" | Волгоградская область | Волгоградская обл., п.Вишневка | 10/0,4 | 0.25 | 0.21762 | 0.21762
5850 | КТП №155 | ПО Левобережные Электрические Сети Филиалa "Волгоградэнерго" | Волгоградская область | Волгоградская обл., п.Вишневка | 10/0,4 | 0.16 | 0.14741 | 0.14741
5851 | КТП №367 | ПО Левобережные Электрические Сети Филиалa "Волгоградэнерго" | Волгоградская область | Волгоградская обл., п.Вишневка | 10/0,4 | 0.4 | 0.37014 | 0.37014
5852 | КТП №422 | ПО Левобережные Электрические Сети Филиалa "Волгоградэнерго" | Волгоградская область | Волгоградская обл., п.Вишневка | 10/0,4 | 0.25 | 0.22041 | 0.22041
5853 | КТП №153 | ПО Левобережные Электрические Сети Филиалa "Волгоградэнерго" | Волгоградская область | Волгоградская обл., п.Вишневка | 10/0,4 | 0.25 | 0.22785 | 0.22785
5854 | КТП №327 | ПО Левобережные Электрические Сети Филиалa "Волгоградэнерго" | Волгоградская область | Волгоградская обл., п.Вишневка | 10/0,4 | 0.4 | 0.3534 | 0.3534
5855 | КТП №421 | ПО Левобережные Электрические Сети Филиалa "Волгоградэнерго" | Волгоградская область | Волгоградская обл., п.Вишневка | 10/0,4 | 0.06 | 0.05394 | 0.05394
5856 | КТП №637 | ПО Левобережные Электрические Сети Филиалa "Волгоградэнерго" | Волгоградская область | Волгоградская обл., п.Вишневка | 10/0,4 | 0.04 | 0.03627 | 0.03627
5857 | КТП №333 | ПО Левобережные Электрические Сети Филиалa "Волгоградэнерго" | Волгоградская область | Волгоградская обл., п.Вишневка | 10/0,4 | 0.063 | 0.05766 | 0.05766
5858 | КТП №334 | ПО Левобережные Электрические Сети Филиалa "Волгоградэнерго" | Волгоградская область | Волгоградская обл., п.Вишневка | 10/0,4 | 0.04 | 0.03627 | 0.03627
5859 | КТП №402 | ПО Левобережные Электрические Сети Филиалa "Волгоградэнерго" | Волгоградская область | Волгоградская обл., п.Вишневка | 10/0,4 | 0.04 | 0.03627 | 0.03627
5860 | КТП №557 | ПО Левобережные Электрические Сети Филиалa "Волгоградэнерго" | Волгоградская область | Волгоградская обл., п.Вишневка | 10/0,4 | 0.1 | 0.09207 | 0.09207
5861 | КТП №335 | ПО Левобережные Электрические Сети Филиалa "Волгоградэнерго" | Волгоградская область | Волгоградская обл., п.Вишневка | 10/0,4 | 0.1 | 0.09207 | 0.09207
5862 | КТП №561 | ПО Левобережные Электрические Сети Филиалa "Волгоградэнерго" | Волгоградская область | Волгоградская обл., п.Вишневка | 10/0,4 | 0.1 | 0.006789 | 0.006789
5863 | КТП №586 | ПО Левобережные Электрические Сети Филиалa "Волгоградэнерго" | Волгоградская область | Волгоградская обл.СПК Приозёрный | 10/0,4 | 0.16 | 0.14601 | 0.14601
5864 | КТП №578 | ПО Левобережные Электрические Сети Филиалa "Волгоградэнерго" | Волгоградская область | СПК Приозёрный | 10/0,4 | 0.16 | 0.14787 | 0.14787
5865 | КТП №592 | ПО Левобережные Электрические Сети Филиалa "Волгоградэнерго" | Волгоградская область | СПК Приозёрный | 10/0,4 | 0.25 | 0.23064 | 0.23064
5866 | КТП №259 | ПО Левобережные Электрические Сети Филиалa "Волгоградэнерго" | Волгоградская область | СПК Приозёрный | 10/0,4 | 0.16 | 0.14694 | 0.14694
5867 | КТП №260 | ПО Левобережные Электрические Сети Филиалa "Волгоградэнерго" | Волгоградская область | СПК Приозёрный | 10/0,4 | 0.4 | 0.36549 | 0.36549
5868 | КТП №597 | ПО Левобережные Электрические Сети Филиалa "Волгоградэнерго" | Волгоградская область | СПК Приозёрный | 10/0,4 | 0.4 | 0.34968 | 0.34968
5869 | КТП №258 | ПО Левобережные Электрические Сети Филиалa "Волгоградэнерго" | Волгоградская область | СПК Приозёрный | 10/0,4 | 0.4 | 0.36177 | 0.36177
5870 | КТП №593 | ПО Левобережные Электрические Сети Филиалa "Волгоградэнерго" | Волгоградская область | СПК Приозёрный | 10/0,4 | 0.63 | 0.57102 | 0.55602
5871 | КТП №525 | ПО Левобережные Электрические Сети Филиалa "Волгоградэнерго" | Волгоградская область | СПК Венгеловское | 10/0,4 | 0.063 | 0.05766 | 0.05766
5872 | КТП №202 | ПО Левобережные Электрические Сети Филиалa "Волгоградэнерго" | Волгоградская область | х. Ченин | 10/0,4 | 0.16 | 0.14787 | 0.14787
5873 | КТП №290 | ПО Левобережные Электрические Сети Филиалa "Волгоградэнерго" | Волгоградская область | СПК Венгеловское | 10/0,4 | 0.1 | 0.09021 | 0.09021
5874 | КТП №206 | ПО Левобережные Электрические Сети Филиалa "Волгоградэнерго" | Волгоградская область | СПК Венгеловское | 10/0,4 | 0.25 | 0.22878 | 0.22878
5875 | КТП №526 | ПО Левобережные Электрические Сети Филиалa "Волгоградэнерго" | Волгоградская область | СПК Венгеловское | 10/0,4 | 0.25 | 0.22134 | 0.22134
5876 | КТП №207 | ПО Левобережные Электрические Сети Филиалa "Волгоградэнерго" | Волгоградская область | СПК Венгеловское | 10/0,4 | 0.25 | 0.22692 | 0.22692
5877 | КТП №506 | ПО Левобережные Электрические Сети Филиалa "Волгоградэнерго" | Волгоградская область | СПК Венгеловское | 10/0,4 | 0.16 | 0.13206 | 0.13206
5878 | КТП №529 | ПО Левобережные Электрические Сети Филиалa "Волгоградэнерго" | Волгоградская область | СПК Венгеловское | 10/0,4 | 0.063 | 0.05766 | 0.05766
5879 | КТП №208 | ПО Левобережные Электрические Сети Филиалa "Волгоградэнерго" | Волгоградская область | СПК Венгеловское | 10/0,4 | 0.1 | 0.09114 | 0.09114
5880 | КТП №527 | ПО Левобережные Электрические Сети Филиалa "Волгоградэнерго" | Волгоградская область | СПК Венгеловское | 10/0,4 | 0.1 | 0.00465 | 0.00465
5881 | КТП №584 | ПО Левобережные Электрические Сети Филиалa "Волгоградэнерго" | Волгоградская область | КСП Приозерное | 10/0,4 | 0.063 | 0.05766 | 0.05766
5882 | КТП №600 | ПО Левобережные Электрические Сети Филиалa "Волгоградэнерго" | Волгоградская область | КСП Приозерное | 10/0,4 | 0.025 | 0.02232 | 0.02232
5883 | КТП №587 | ПО Левобережные Электрические Сети Филиалa "Волгоградэнерго" | Волгоградская область | КСП Приозерное | 10/0,4 | 0.025 | 0.02232 | 0.02232
5884 | КТП №583 | ПО Левобережные Электрические Сети Филиалa "Волгоградэнерго" | Волгоградская область | КСП Приозерное | 10/0,4 | 0.1 | 0.09207 | 0.09207
5885 | КТП №582 | ПО Левобережные Электрические Сети Филиалa "Волгоградэнерго" | Волгоградская область | КСП Приозерное | 10/0,4 | 0.1 | 0.01116 | 0.01116
5886 | КТП №255 | ПО Левобережные Электрические Сети Филиалa "Волгоградэнерго" | Волгоградская область | КСП Приозерное | 10/0,4 | 0.04 | 0.03627 | 0.03627
5887 | КТП №646 | ПО Левобережные Электрические Сети Филиалa "Волгоградэнерго" | Волгоградская область | КСП Приозерное | 10/0,4 | 0.063 | 0.05766 | 0.05766
5888 | КТП №195 | ПО Левобережные Электрические Сети Филиалa "Волгоградэнерго" | Волгоградская область | КСП Приозерное | 10/0,4 | 0.25 | 0.23064 | 0.23064
5889 | КТП №645 | ПО Левобережные Электрические Сети Филиалa "Волгоградэнерго" | Волгоградская область | КСП Приозерное | 10/0,4 | 0.063 | 0.05766 | 0.05766
5890 | КТП №187 | ПО Левобережные Электрические Сети Филиалa "Волгоградэнерго" | Волгоградская область | Волгоградская обл ,п Комсомольский | 10/0,4 | 0.04 | 0.03627 | 0.03627
5891 | КТП №188 | ПО Левобережные Электрические Сети Филиалa "Волгоградэнерго" | Волгоградская область | Волгоградская обл ,п Комсомольский | 10/0,4 | 0.04 | 0.03627 | 0.03627
5892 | КТП №623 | ПО Левобережные Электрические Сети Филиалa "Волгоградэнерго" | Волгоградская область | Волгоградская обл ,п Комсомольский | 10/0,4 | 0.04 | 0.03627 | 0.03627
5893 | КТП №355 | ПО Левобережные Электрические Сети Филиалa "Волгоградэнерго" | Волгоградская область | Волгоградская обл ,п Комсомольский | 10/0,4 | 0.025 | 0.02232 | 0.02232
5894 | КТП №348 | ПО Левобережные Электрические Сети Филиалa "Волгоградэнерго" | Волгоградская область | Волгоградская обл ,п Комсомольский | 10/0,4 | 0.04 | 0.03627 | 0.03627
5895 | КТП №184 | ПО Левобережные Электрические Сети Филиалa "Волгоградэнерго" | Волгоградская область | Волгоградская обл ,п Комсомольский | 10/0,4 | 0.25 | 0.23157 | 0.22657
5896 | КТП №182 | ПО Левобережные Электрические Сети Филиалa "Волгоградэнерго" | Волгоградская область | Волгоградская обл ,п Комсомольский | 10/0,4 | 0.025 | 0.02139 | 0.02139
5897 | КТП №191 | ПО Левобережные Электрические Сети Филиалa "Волгоградэнерго" | Волгоградская область | Волгоградская обл ,п Комсомольский | 10/0,4 | 0.025 | 0.02232 | 0.02232
5898 | КТП №190 | ПО Левобережные Электрические Сети Филиалa "Волгоградэнерго" | Волгоградская область | Волгоградская обл ,п Комсомольский | 10/0,4 | 0.16 | 0.14508 | 0.14508
5899 | КТП №536 | ПО Левобережные Электрические Сети Филиалa "Волгоградэнерго" | Волгоградская область | Волгоградская обл ,п Комсомольский | 10/0,4 | 0.4 | 0.35898 | 0.35848
5900 | КТП №164 | ПО Левобережные Электрические Сети Филиалa "Волгоградэнерго" | Волгоградская область | Волгоградская обл ,п Комсомольский | 10/0,4 | 0.025 | 0.01953 | 0.01953
5901 | КТП №347 | ПО Левобережные Электрические Сети Филиалa "Волгоградэнерго" | Волгоградская область | Волгоградская обл ,п Комсомольский | 10/0,4 | 0.25 | 0.22227 | 0.22227
5902 | КТП №349 | ПО Левобережные Электрические Сети Филиалa "Волгоградэнерго" | Волгоградская область | Волгоградская обл ,п Комсомольский | 10/0,4 | 0.04 | 0.03627 | 0.03627
5903 | КТП №352 | ПО Левобережные Электрические Сети Филиалa "Волгоградэнерго" | Волгоградская область | Волгоградская обл ,п Комсомольский | 10/0,4 | 0.025 | 0.02232 | 0.02232
5904 | КТП №353 | ПО Левобережные Электрические Сети Филиалa "Волгоградэнерго" | Волгоградская область | Волгоградская обл ,п Комсомольский | 10/0,4 | 0.063 | 0.05766 | 0.05766
5905 | КТП №629 | ПО Левобережные Электрические Сети Филиалa "Волгоградэнерго" | Волгоградская область | Волгоградская обл ,п Комсомольский | 10/0,4 | 0.1 | 0.09207 | 0.09207
5906 | КТП №630 | ПО Левобережные Электрические Сети Филиалa "Волгоградэнерго" | Волгоградская область | Волгоградская обл ,п Комсомольский | 10/0,4 | 0.04 | 0.03534 | 0.03534
5907 | КТП №625 | ПО Левобережные Электрические Сети Филиалa "Волгоградэнерго" | Волгоградская область | Волгоградская обл ,п Комсомольский | 10/0,4 | 0.04 | 0.03627 | 0.03627
5908 | КТП №626 | ПО Левобережные Электрические Сети Филиалa "Волгоградэнерго" | Волгоградская область | Волгоградская обл ,п Комсомольский | 10/0,4 | 0.025 | 0.02232 | 0.02232
5909 | КТП №221 | ПО Левобережные Электрические Сети Филиалa "Волгоградэнерго" | Волгоградская область | Волгоградская обл ,п Комсомольский | 10/0,4 | 0.06 | 0.05487 | 0.05487
5910 | КТП №219 | ПО Левобережные Электрические Сети Филиалa "Волгоградэнерго" | Волгоградская область | Волгоградская обл ,п Комсомольский | 10/0,4 | 0.063 | 0.05673 | 0.05673
5911 | КТП №381 | ПО Левобережные Электрические Сети Филиалa "Волгоградэнерго" | Волгоградская область | Волгоградская обл ,п Комсомольский | 10/0,4 | 0.25 | 0.1302 | 0.1302
5912 | КТП №624 | ПО Левобережные Электрические Сети Филиалa "Волгоградэнерго" | Волгоградская область | Волгоградская обл ,п Комсомольский | 10/0,4 | 0.025 | 0.02232 | 0.02232
5913 | КТП №185 | ПО Левобережные Электрические Сети Филиалa "Волгоградэнерго" | Волгоградская область | Волгоградская обл ,п Комсомольский | 10/0,4 | 0.16 | 0.13299 | 0.13299
5914 | КТП №345 | ПО Левобережные Электрические Сети Филиалa "Волгоградэнерго" | Волгоградская область | Волгоградская обл ,п Комсомольский | 10/0,4 | 0.25 | 0.2232 | 0.2232
5915 | КТП №495 | ПО Левобережные Электрические Сети Филиалa "Волгоградэнерго" | Волгоградская область | Волгоградская обл ,п Комсомольский | 10/0,4 | 0.16 | 0.0465 | 0.0465
5916 | КТП №346 | ПО Левобережные Электрические Сети Филиалa "Волгоградэнерго" | Волгоградская область | Волгоградская обл ,п Комсомольский | 10/0,4 | 0.16 | 0.14787 | 0.14787
5917 | КТП №149 | ПО Левобережные Электрические Сети Филиалa "Волгоградэнерго" | Волгоградская область | Волгоградская обл ,п Комсомольский | 10/0,4 | 0.63 | 0.57753 | 0.57753
5918 | КТП №150 | ПО Левобережные Электрические Сети Филиалa "Волгоградэнерго" | Волгоградская область | Волгоградская обл ,п Комсомольский | 10/0,4 | 0.25 | 0.22227 | 0.22227
5919 | КТП №151 | ПО Левобережные Электрические Сети Филиалa "Волгоградэнерго" | Волгоградская область | Волгоградская обл ,п Комсомольский | 10/0,4 | 0.16 | 0.14694 | 0.14694
5920 | КТП №301 | ПО Левобережные Электрические Сети Филиалa "Волгоградэнерго" | Волгоградская область | Волгоградская обл. с.Прудентово | 10/0,4 | 0.1 | 0.09207 | 0.09207
5921 | КТП №295 | ПО Левобережные Электрические Сети Филиалa "Волгоградэнерго" | Волгоградская область | Волгоградская обл. с.Прудентово | 10/0,4 | 0.04 | 0.03627 | 0.03627
5922 | КТП №298 | ПО Левобережные Электрические Сети Филиалa "Волгоградэнерго" | Волгоградская область | Волгоградская обл. с.Прудентово | 10/0,4 | 0.04 | 0.03627 | 0.03627
5923 | КТП №299 | ПО Левобережные Электрические Сети Филиалa "Волгоградэнерго" | Волгоградская область | Волгоградская обл. с.Прудентово | 10/0,4 | 0.025 | 0.02232 | 0.02232
5924 | КТП №300 | ПО Левобережные Электрические Сети Филиалa "Волгоградэнерго" | Волгоградская область | Волгоградская обл. с.Прудентово | 10/0,4 | 0.025 | 0.02232 | 0.02232
5925 | КТП №302 | ПО Левобережные Электрические Сети Филиалa "Волгоградэнерго" | Волгоградская область | Волгоградская обл. с.Прудентово | 10/0,4 | 0.1 | 0.09207 | 0.09207
5926 | КТП №303 | ПО Левобережные Электрические Сети Филиалa "Волгоградэнерго" | Волгоградская область | Волгоградская обл. с.Прудентово | 10/0,4 | 0.04 | 0.03627 | 0.03627
5927 | КТП №322 | ПО Левобережные Электрические Сети Филиалa "Волгоградэнерго" | Волгоградская область | Волгоградская обл. с.Прудентово | 10/0,4 | 0.025 | 0.02232 | 0.02232
5928 | КТП №296 | ПО Левобережные Электрические Сети Филиалa "Волгоградэнерго" | Волгоградская область | Волгоградская обл. с.Прудентово | 10/0,4 | 0.04 | 0.03627 | 0.03627
5929 | КТП №316 | ПО Левобережные Электрические Сети Филиалa "Волгоградэнерго" | Волгоградская область | Волгоградская обл. с.Прудентово | 10/0,4 | 0.16 | 0.14787 | 0.14787
5930 | КТП №318 | ПО Левобережные Электрические Сети Филиалa "Волгоградэнерго" | Волгоградская область | Волгоградская обл. с.Прудентово | 10/0,4 | 0.04 | 0.03627 | 0.03627
5931 | КТП №315 | ПО Левобережные Электрические Сети Филиалa "Волгоградэнерго" | Волгоградская область | Волгоградская обл. с.Прудентово | 10/0,4 | 0.04 | 0.03627 | 0.03627
5932 | КТП №228 | ПО Левобережные Электрические Сети Филиалa "Волгоградэнерго" | Волгоградская область | Волгоградская обл. х.Гормаки | 10/0,4 | 0.16 | 0.14415 | 0.14415
5933 | КТП №227 | ПО Левобережные Электрические Сети Филиалa "Волгоградэнерго" | Волгоградская область | Волгоградская обл. х.Гормаки | 10/0,4 | 0.04 | 0.00093 | 0.00093
5934 | КТП №319 | ПО Левобережные Электрические Сети Филиалa "Волгоградэнерго" | Волгоградская область | Волгоградская обл. х.Гормаки | 10/0,4 | 0.04 | 0.03627 | 0.03627
5935 | КТП №323 | ПО Левобережные Электрические Сети Филиалa "Волгоградэнерго" | Волгоградская область | Волгоградская обл. с.Прудентово | 10/0,4 | 0.025 | 0.02232 | 0.02232
5936 | КТП №194 | ПО Левобережные Электрические Сети Филиалa "Волгоградэнерго" | Волгоградская область | Волгоградская обл. х.Юдин | 10/0,4 | 0.063 | 0.05766 | 0.05766
5937 | КТП №435 | ПО Левобережные Электрические Сети Филиалa "Волгоградэнерго" | Волгоградская область | Волгоградская обл. х.Юдин | 10/0,4 | 0.025 | 0.02232 | 0.02232
5938 | КТП №294 | ПО Левобережные Электрические Сети Филиалa "Волгоградэнерго" | Волгоградская область | Волгоградская обл. с.Прудентово | 10/0,4 | 0.1 | 0.09114 | 0.09114
5939 | КТП №389 | ПО Левобережные Электрические Сети Филиалa "Волгоградэнерго" | Волгоградская область | Волгоградская обл. с.Прудентово | 10/0,4 | 0.063 | 0.05766 | 0.05766
5940 | КТП №210 | ПО Левобережные Электрические Сети Филиалa "Волгоградэнерго" | Волгоградская область | Волгоградская обл. с.Прудентово | 10/0,4 | 0.04 | 0.03627 | 0.03627
5941 | КТП №575 | ПО Левобережные Электрические Сети Филиалa "Волгоградэнерго" | Волгоградская область | Волгоградская обл. с.Прудентово | 10/0,4 | 0.1 | 0.09207 | 0.09207
5942 | КТП №569 | ПО Левобережные Электрические Сети Филиалa "Волгоградэнерго" | Волгоградская область | Волгоградская обл. с.Прудентово | 10/0,4 | 0.025 | 0.02232 | 0.02232
5943 | КТП №571 | ПО Левобережные Электрические Сети Филиалa "Волгоградэнерго" | Волгоградская область | Волгоградская обл. с.Прудентово | 10/0,4 | 0.04 | 0.03627 | 0.03627
5944 | КТП №211 | ПО Левобережные Электрические Сети Филиалa "Волгоградэнерго" | Волгоградская область | Волгоградская обл. с.Прудентово | 10/0,4 | 0.1 | 0.09207 | 0.09207
5945 | КТП №212 | ПО Левобережные Электрические Сети Филиалa "Волгоградэнерго" | Волгоградская область | Волгоградская обл. х.Садчиков | 10/0,4 | 0.25 | 0.22971 | 0.22971
5946 | КТП №570 | ПО Левобережные Электрические Сети Филиалa "Волгоградэнерго" | Волгоградская область | Волгоградская обл. с.Прудентово | 10/0,4 | 0.1 | 0.09207 | 0.09207
5947 | КТП №576 | ПО Левобережные Электрические Сети Филиалa "Волгоградэнерго" | Волгоградская область | Волгоградская обл. с.Прудентово | 10/0,4 | 0.25 | 0.21948 | 0.21948
5948 | КТП №568 | ПО Левобережные Электрические Сети Филиалa "Волгоградэнерго" | Волгоградская область | Волгоградская обл. с.Прудентово | 10/0,4 | 0.1 | 0.07905 | 0.07905
5949 | КТП №460 | ПО Левобережные Электрические Сети Филиалa "Волгоградэнерго" | Волгоградская область | Волгоградская обл. с.Прудентово | 10/0,4 | 0.25 | 0.21297 | 0.21297
5950 | КТП №36 | ПО Левобережные Электрические Сети Филиалa "Волгоградэнерго" | Волгоградская область | Волгоградская обл. с.Прудентово | 10/0,4 | 0.4 | 0.33945 | 0.33945
5951 | КТП №293 | ПО Левобережные Электрические Сети Филиалa "Волгоградэнерго" | Волгоградская область | Волгоградская обл. с.Прудентово | 10/0,4 | 0.16 | 0.11997 | 0.11997
5952 | КТП №40 | ПО Левобережные Электрические Сети Филиалa "Волгоградэнерго" | Волгоградская область | Волгоградская обл. с.Прудентово | 10/0,4 | 0.16 | 0.14043 | 0.14043
5953 | КТП №47 | ПО Левобережные Электрические Сети Филиалa "Волгоградэнерго" | Волгоградская область | Волгоградская обл. с.Прудентово | 10/0,4 | 0.25 | 0.23157 | 0.23157
5954 | КТП №314 | ПО Левобережные Электрические Сети Филиалa "Волгоградэнерго" | Волгоградская область | Волгоградская обл. с.Прудентово | 10/0,4 | 0.025 | 0.02232 | 0.02232
5955 | КТП №442 | ПО Левобережные Электрические Сети Филиалa "Волгоградэнерго" | Волгоградская область | Волгоградская обл. с.Прудентово | 10/0,4 | 0.1 | 0.09114 | 0.09114
5956 | КТП №643 | ПО Левобережные Электрические Сети Филиалa "Волгоградэнерго" | Волгоградская область | Волгоградская обл. с.Прудентово | 10/0,4 | 0.063 | 0.05766 | 0.05766
5957 | КТП №405 | ПО Левобережные Электрические Сети Филиалa "Волгоградэнерго" | Волгоградская область | КСП Куйбышевское | 10/0,4 | 0.025 | 0.02232 | 0.02232
5958 | КТП №304 | ПО Левобережные Электрические Сети Филиалa "Волгоградэнерго" | Волгоградская область | КСП Куйбышевское | 10/0,4 | 0.025 | 0.02232 | 0.02232
5959 | КТП №620 | ПО Левобережные Электрические Сети Филиалa "Волгоградэнерго" | Волгоградская область | КСП Куйбышевское | 10/0,4 | 0.025 | 0.02232 | 0.02232
5960 | КТП №131 | ПО Левобережные Электрические Сети Филиалa "Волгоградэнерго" | Волгоградская область | хЧерныши | 10/0,4 | 0.1 | 0.08463 | 0.08463
5961 | КТП №328 | ПО Левобережные Электрические Сети Филиалa "Волгоградэнерго" | Волгоградская область | КСП Куйбышевское | 10/0,4 | 0.063 | 0.05766 | 0.05766
5962 | КТП №132 | ПО Левобережные Электрические Сети Филиалa "Волгоградэнерго" | Волгоградская область | хЕрши | 10/0,4 | 0.16 | 0.14229 | 0.14229
5963 | КТП №264 | ПО Левобережные Электрические Сети Филиалa "Волгоградэнерго" | Волгоградская область | КСП Куйбышевское | 10/0,4 | 0.25 | 0.22599 | 0.22599
5964 | КТП №491 | ПО Левобережные Электрические Сети Филиалa "Волгоградэнерго" | Волгоградская область | КСП Ленина | 10/0,4 | 0.04 | 0.03627 | 0.03627
5965 | КТП №486 | ПО Левобережные Электрические Сети Филиалa "Волгоградэнерго" | Волгоградская область | КСП Ленина | 10/0,4 | 0.025 | 0.014973 | 0.014973
5966 | КТП №230 | ПО Левобережные Электрические Сети Филиалa "Волгоградэнерго" | Волгоградская область | КСП Ленина | 10/0,4 | 0.16 | 0.14787 | 0.14787
5967 | КТП №494 | ПО Левобережные Электрические Сети Филиалa "Волгоградэнерго" | Волгоградская область | КСП Ленина | 10/0,4 | 0.063 | 0.05673 | 0.05673
5968 | КТП №364 | ПО Левобережные Электрические Сети Филиалa "Волгоградэнерго" | Волгоградская область | КСП Ленина | 10/0,4 | 0.16 | 0.1116 | 0.1116
5969 | КТП №492 | ПО Левобережные Электрические Сети Филиалa "Волгоградэнерго" | Волгоградская область | КСП Ленина | 10/0,4 | 0.4 | 0.33387 | 0.33387
5970 | КТП №456 | ПО Левобережные Электрические Сети Филиалa "Волгоградэнерго" | Волгоградская область | КСП Ленина | 10/0,4 | 0.4 | 0.3534 | 0.3534
5971 | КТП №487 | ПО Левобережные Электрические Сети Филиалa "Волгоградэнерго" | Волгоградская область | КСП Ленина | 10/0,4 | 0.1 | 0.05022 | 0.05022
5972 | КТП №133 | ПО Левобережные Электрические Сети Филиалa "Волгоградэнерго" | Волгоградская область | КСП Ленина | 10/0,4 | 0.25 | 0.19437 | 0.19437
5973 | КТП №134 | ПО Левобережные Электрические Сети Филиалa "Волгоградэнерго" | Волгоградская область | КСП Ленина | 10/0,4 | 0.4 | 0.33201 | 0.33201
5974 | КТП №292 | ПО Левобережные Электрические Сети Филиалa "Волгоградэнерго" | Волгоградская область | ОТФ | 10/0,4 | 0.04 | 0.03627 | 0.03627
5975 | КТП №171 | ПО Левобережные Электрические Сети Филиалa "Волгоградэнерго" | Волгоградская область | ОТФ | 10/0,4 | 0.063 | 0.05766 | 0.05766
5976 | КТП №129 | ПО Левобережные Электрические Сети Филиалa "Волгоградэнерго" | Волгоградская область | ОТФ | 10/0,4 | 0.16 | 0.1395 | 0.1395
5977 | КТП №128 | ПО Левобережные Электрические Сети Филиалa "Волгоградэнерго" | Волгоградская область | х.Сапунки | 10/0,4 | 0.16 | 0.10881 | 0.10881
5978 | КТП №446 | ПО Левобережные Электрические Сети Филиалa "Волгоградэнерго" | Волгоградская область | х.Сапунки | 10/0,4 | 0.063 | 0.05766 | 0.05766
5979 | КТП №127 | ПО Левобережные Электрические Сети Филиалa "Волгоградэнерго" | Волгоградская область | х.Сапунки | 10/0,4 | 0.1 | 0.08928 | 0.08928
5980 | КТП №436 | ПО Левобережные Электрические Сети Филиалa "Волгоградэнерго" | Волгоградская область | х.Критилый | 10/0,4 | 0.025 | 0.02232 | 0.02232
5981 | КТП №394 | ПО Левобережные Электрические Сети Филиалa "Волгоградэнерго" | Волгоградская область | ОТФ | 10/0,4 | 0.025 | 0.02232 | 0.02232
5982 | КТП №395 | ПО Левобережные Электрические Сети Филиалa "Волгоградэнерго" | Волгоградская область | ОТФ | 10/0,4 | 0.04 | 0.03627 | 0.03627
5983 | КТП №396 | ПО Левобережные Электрические Сети Филиалa "Волгоградэнерго" | Волгоградская область | ОТФ | 10/0,4 | 0.025 | 0.02232 | 0.02232
5984 | КТП №397 | ПО Левобережные Электрические Сети Филиалa "Волгоградэнерго" | Волгоградская область | ОТФ | 10/0,4 | 0.16 | 0.14787 | 0.14787
5985 | КТП №618 | ПО Левобережные Электрические Сети Филиалa "Волгоградэнерго" | Волгоградская область | ц.Усадьба | 10/0,4 | 0.4 | 0.36363 | 0.36363
5986 | КТП №619 | ПО Левобережные Электрические Сети Филиалa "Волгоградэнерго" | Волгоградская область | ц.Усадьба | 10/0,4 | 0.25 | 0.22413 | 0.22413
5987 | КТП №546 | ПО Левобережные Электрические Сети Филиалa "Волгоградэнерго" | Волгоградская область | ОТФ | 10/0,4 | 0.025 | 0.015159 | 0.015159
5988 | КТП №250 | ПО Левобережные Электрические Сети Филиалa "Волгоградэнерго" | Волгоградская область | КСП Ленина | 10/0,4 | 0.16 | 0.14508 | 0.14508
5989 | КТП №225 | ПО Левобережные Электрические Сети Филиалa "Волгоградэнерго" | Волгоградская область | КСП Ленина | 10/0,4 | 0.063 | 0.05766 | 0.05766
5990 | КТП №138 | ПО Левобережные Электрические Сети Филиалa "Волгоградэнерго" | Волгоградская область | КСП Ленина | 10/0,4 | 0.1 | 0.08556 | 0.08556
5991 | КТП №137 | ПО Левобережные Электрические Сети Филиалa "Волгоградэнерго" | Волгоградская область | КСП Ленина | 10/0,4 | 0.25 | 0.2232 | 0.2232
5992 | КТП №384 | ПО Левобережные Электрические Сети Филиалa "Волгоградэнерго" | Волгоградская область | КСП Ленина | 10/0,4 | 0.04 | 0.03627 | 0.03627
5993 | КТП №488 | ПО Левобережные Электрические Сети Филиалa "Волгоградэнерго" | Волгоградская область | КСП Ленина | 10/0,4 | 0.025 | 0.02232 | 0.02232
5994 | КТП №253 | ПО Левобережные Электрические Сети Филиалa "Волгоградэнерго" | Волгоградская область | п.Золотари | 10/0,4 | 0.025 | 0.02232 | 0.02232
5995 | КТП №483 | ПО Левобережные Электрические Сети Филиалa "Волгоградэнерго" | Волгоградская область | п.Золотари | 10/0,4 | 0.4 | 0.35433 | 0.35433
5996 | КТП №379 | ПО Левобережные Электрические Сети Филиалa "Волгоградэнерго" | Волгоградская область | п.Золотари | 10/0,4 | 0.25 | 0.22878 | 0.22878
5997 | КТП №163 | ПО Левобережные Электрические Сети Филиалa "Волгоградэнерго" | Волгоградская область | п.Золотари | 10/0,4 | 0.4 | 0.36735 | 0.36735
5998 | КТП №135 | ПО Левобережные Электрические Сети Филиалa "Волгоградэнерго" | Волгоградская область | п.Золотари | 10/0,4 | 0.25 | 0.22413 | 0.22413
5999 | КТП №136 | ПО Левобережные Электрические Сети Филиалa "Волгоградэнерго" | Волгоградская область | п.Золотари | 10/0,4 | 0.25 | 0.21483 | 0.21183
6000 | КТП №484 | ПО Левобережные Электрические Сети Филиалa "Волгоградэнерго" | Волгоградская область | КСП Ленина | 10/0,4 | 0.04 | 0.03627 | 0.03627
6001 | КТП №444 | ПО Левобережные Электрические Сети Филиалa "Волгоградэнерго" | Волгоградская область | собст.нужды ПС | 10/0,4 | 0.025 | 0.02232 | 0.02232
6002 | КТП №159 | ПО Левобережные Электрические Сети Филиалa "Волгоградэнерго" | Волгоградская область | Волгоградская обл ,г Палласовка | 10/0,4 | 0.04 | 0.03627 | 0.03627
6003 | КТП №361 | ПО Левобережные Электрические Сети Филиалa "Волгоградэнерго" | Волгоградская область | Волгоградская обл ,г Палласовка | 10/0,4 | 0.05 | 0.04557 | 0.04557
6004 | КТП №325 | ПО Левобережные Электрические Сети Филиалa "Волгоградэнерго" | Волгоградская область | Волгоградская обл ,г Палласовка | 10/0,4 | 0.04 | 0.03627 | 0.03627
6005 | КТП №77 | ПО Левобережные Электрические Сети Филиалa "Волгоградэнерго" | Волгоградская область | Волгоградская обл ,г Палласовка | 10/0,4 | 0.025 | 0.02232 | 0.02232
6006 | КТП №499 | ПО Левобережные Электрические Сети Филиалa "Волгоградэнерго" | Волгоградская область | Волгоградская обл ,г Палласовка | 10/0,4 | 0.063 | 0.05766 | 0.05766
6007 | КТП №505 | ПО Левобережные Электрические Сети Филиалa "Волгоградэнерго" | Волгоградская область | Волгоградская обл ,г Палласовка | 10/0,4 | 0.4 | 0.36828 | 0.36828
6008 | КТП №498 | ПО Левобережные Электрические Сети Филиалa "Волгоградэнерго" | Волгоградская область | Волгоградская обл ,г Палласовка | 10/0,4 | 0.16 | 0.14508 | 0.14508
6009 | КТП №223 | ПО Левобережные Электрические Сети Филиалa "Волгоградэнерго" | Волгоградская область | Волгоградская обл ,п Эльтон | 10/0,4 | 0.4 | 0.37107 | 0.37107
6010 | КТП №224 | ПО Левобережные Электрические Сети Филиалa "Волгоградэнерго" | Волгоградская область | Волгоградская обл ,п Эльтон | 10/0,4 | 0.16 | 0.13485 | 0.13485
6011 | КТП №222 | ПО Левобережные Электрические Сети Филиалa "Волгоградэнерго" | Волгоградская область | Волгоградская обл ,п Эльтон | 10/0,4 | 0.16 | 0.0279 | 0.0279
6012 | КТП №102 | ПО Левобережные Электрические Сети Филиалa "Волгоградэнерго" | Волгоградская область | Волгоградская обл ,п Эльтон | 10/0,4 | 0.16 | 0.13485 | 0.13485
6013 | КТП №272 | ПО Левобережные Электрические Сети Филиалa "Волгоградэнерго" | Волгоградская область | Волгоградская обл ,п Эльтон | 10/0,4 | 0.25 | 0.1116 | 0.1116
6014 | КТП №278 | ПО Левобережные Электрические Сети Филиалa "Волгоградэнерго" | Волгоградская область | Волгоградская обл ,п Эльтон | 10/0,4 | 0.1 | 0.00279 | 0.00279
6015 | КТП №271 | ПО Левобережные Электрические Сети Филиалa "Волгоградэнерго" | Волгоградская область | Волгоградская обл ,г Палласовка | 10/0,4 | 0.25 | 0.21669 | 0.21569
6016 | КТП №273 | ПО Левобережные Электрические Сети Филиалa "Волгоградэнерго" | Волгоградская область | Волгоградская обл ,г Палласовка | 10/0,4 | 0.063 | 0.05673 | 0.05673
6017 | КТП №269 | ПО Левобережные Электрические Сети Филиалa "Волгоградэнерго" | Волгоградская область | Волгоградская обл ,г Палласовка | 10/0,4 | 0.1 | 0.0837 | 0.0837
6018 | КТП №400 | ПО Левобережные Электрические Сети Филиалa "Волгоградэнерго" | Волгоградская область | Волгоградская обл ,г Палласовка | 10/0,4 | 0.04 | 0.03627 | 0.03627
6019 | КТП №458 | ПО Левобережные Электрические Сети Филиалa "Волгоградэнерго" | Волгоградская область | Волгоградская обл ,г Палласовка | 10/0,4 | 0.1 | 0.08835 | 0.08835
6020 | КТП №270 | ПО Левобережные Электрические Сети Филиалa "Волгоградэнерго" | Волгоградская область | Волгоградская обл ,г Палласовка | 10/0,4 | 0.25 | 0.21948 | 0.21948
6021 | КТП №268 | ПО Левобережные Электрические Сети Филиалa "Волгоградэнерго" | Волгоградская область | Волгоградская обл ,г Палласовка | 10/0,4 | 0.04 | 0.028365 | 0.028365
6022 | КТП №398 | ПО Левобережные Электрические Сети Филиалa "Волгоградэнерго" | Волгоградская область | Волгоградская обл ,г Палласовка | 10/0,4 | 0.1 | 0.09207 | 0.09207
6023 | КТП №399 | ПО Левобережные Электрические Сети Филиалa "Волгоградэнерго" | Волгоградская область | Волгоградская обл ,г Палласовка | 10/0,4 | 0.06 | 0.05487 | 0.05487
6024 | КТП №274 | ПО Левобережные Электрические Сети Филиалa "Волгоградэнерго" | Волгоградская область | Волгоградская обл ,г Палласовка | 10/0,4 | 0.04 | 0.03627 | 0.03627
6025 | КТП №166 | ПО Левобережные Электрические Сети Филиалa "Волгоградэнерго" | Волгоградская область | Волгоградская обл ,г Палласовка | 10/0,4 | 0.025 | 0.02139 | 0.00139
6026 | КТП №233 | ПО Левобережные Электрические Сети Филиалa "Волгоградэнерго" | Волгоградская область | Волгоградская обл ,г Палласовка | 10/0,4 | 0.25 | 0.21297 | 0.20797
6027 | КТП №232 | ПО Левобережные Электрические Сети Филиалa "Волгоградэнерго" | Волгоградская область | Волгоградская обл ,г Палласовка | 10/0,4 | 0.25 | 0.14787 | 0.14787
6028 | КТП №266 | ПО Левобережные Электрические Сети Филиалa "Волгоградэнерго" | Волгоградская область | Волгоградская обл ,г Палласовка | 10/0,4 | 0.1 | 0.06324 | 0.06324
6029 | КТП №267 | ПО Левобережные Электрические Сети Филиалa "Волгоградэнерго" | Волгоградская область | Волгоградская обл ,г Палласовка | 10/0,4 | 0.1 | 0.07626 | 0.07626
6030 | КТП №523 | ПО Левобережные Электрические Сети Филиалa "Волгоградэнерго" | Волгоградская область | Волгоградская обл ,г Палласовка | 10/0,4 | 0.063 | 0.05766 | 0.05766
6031 | КТП №521 | ПО Левобережные Электрические Сети Филиалa "Волгоградэнерго" | Волгоградская область | Волгоградская обл ,г Палласовка | 10/0,4 | 0.063 | 0.05766 | 0.05766
6032 | КТП №413 | ПО Левобережные Электрические Сети Филиалa "Волгоградэнерго" | Волгоградская область | Волгоградская обл ,г Палласовка | 10/0,4 | 0.1 | 0.09207 | 0.09207
6033 | КТП №239 | ПО Левобережные Электрические Сети Филиалa "Волгоградэнерго" | Волгоградская область | Волгоградская обл ,г Палласовка | 10/0,4 | 0.25 | 0.17763 | 0.17763
6034 | КТП №240 | ПО Левобережные Электрические Сети Филиалa "Волгоградэнерго" | Волгоградская область | Волгоградская обл ,г Палласовка | 10/0,4 | 0.063 | 0.03906 | 0.03906
6035 | КТП №241 | ПО Левобережные Электрические Сети Филиалa "Волгоградэнерго" | Волгоградская область | Волгоградская обл ,г Палласовка | 10/0,4 | 0.025 | 0.02232 | 0.02232
6036 | КТП №280 | ПО Левобережные Электрические Сети Филиалa "Волгоградэнерго" | Волгоградская область | Волгоградская обл ,г Палласовка | 10/0,4 | 0.1 | 0.09207 | 0.09207
6037 | КТП №275 | ПО Левобережные Электрические Сети Филиалa "Волгоградэнерго" | Волгоградская область | Волгоградская обл ,г Палласовка | 10/0,4 | 0.063 | 0.05766 | 0.05766
6038 | КТП №276 | ПО Левобережные Электрические Сети Филиалa "Волгоградэнерго" | Волгоградская область | Волгоградская обл ,г Палласовка | 10/0,4 | 0.04 | 0.03627 | 0.03627
6039 | КТП №277 | ПО Левобережные Электрические Сети Филиалa "Волгоградэнерго" | Волгоградская область | Волгоградская обл ,г Палласовка | 10/0,4 | 0.04 | 0.03627 | 0.03627
6040 | КТП №281 | ПО Левобережные Электрические Сети Филиалa "Волгоградэнерго" | Волгоградская область | Волгоградская обл ,г Палласовка | 10/0,4 | 0.04 | 0.03627 | 0.03627
6041 | КТП №410 | ПО Левобережные Электрические Сети Филиалa "Волгоградэнерго" | Волгоградская область | Волгоградская обл ,г Палласовка | 10/0,4 | 0.04 | 0.03627 | 0.03627
6042 | КТП №409 | ПО Левобережные Электрические Сети Филиалa "Волгоградэнерго" | Волгоградская область | Волгоградская обл ,г Палласовка | 10/0,4 | 0.025 | 0.02232 | 0.02232
6043 | КТП №411 | ПО Левобережные Электрические Сети Филиалa "Волгоградэнерго" | Волгоградская область | Волгоградская обл ,г Палласовка | 10/0,4 | 0.1 | 0.09207 | 0.09207
6044 | КТП №425 | ПО Левобережные Электрические Сети Филиалa "Волгоградэнерго" | Волгоградская область | Волгоградская обл ,г Палласовка | 10/0,4 | 0.04 | 0.03162 | 0.03162
6045 | КТП №427 | ПО Левобережные Электрические Сети Филиалa "Волгоградэнерго" | Волгоградская область | Волгоградская обл ,г Палласовка | 10/0,4 | 0.063 | 0.05766 | 0.05766
6046 | КТП №429 | ПО Левобережные Электрические Сети Филиалa "Волгоградэнерго" | Волгоградская область | Волгоградская обл ,г Палласовка | 10/0,4 | 0.16 | 0.13299 | 0.13299
6047 | КТП №432 | ПО Левобережные Электрические Сети Филиалa "Волгоградэнерго" | Волгоградская область | Волгоградская обл ,г Палласовка | 10/0,4 | 0.1 | 0.08742 | 0.08742
6048 | КТП №433 | ПО Левобережные Электрические Сети Филиалa "Волгоградэнерго" | Волгоградская область | Волгоградская обл ,г Палласовка | 10/0,4 | 0.063 | 0.05766 | 0.05766
6049 | КТП №234 | ПО Левобережные Электрические Сети Филиалa "Волгоградэнерго" | Волгоградская область | Волгоградская обл ,г Палласовка | 10/0,4 | 0.1 | 0.06882 | 0.06882
6050 | КТП №386 | ПО Левобережные Электрические Сети Филиалa "Волгоградэнерго" | Волгоградская область | Волгоградская обл ,г Палласовка | 10/0,4 | 0.1 | 0.09207 | 0.09207
6051 | КТП №387 | ПО Левобережные Электрические Сети Филиалa "Волгоградэнерго" | Волгоградская область | Волгоградская обл ,г Палласовка | 10/0,4 | 0.063 | 0.05766 | 0.05766
6052 | КТП №407 | ПО Левобережные Электрические Сети Филиалa "Волгоградэнерго" | Волгоградская область | Волгоградская обл ,г Палласовка | 10/0,4 | 0.063 | 0.05766 | 0.05766
6053 | КТП №408 | ПО Левобережные Электрические Сети Филиалa "Волгоградэнерго" | Волгоградская область | Волгоградская обл ,г Палласовка | 10/0,4 | 0.1 | 0.09207 | 0.09207
6054 | КТП №447 | ПО Левобережные Электрические Сети Филиалa "Волгоградэнерго" | Волгоградская область | Волгоградская обл ,г Палласовка | 10/0,4 | 0.025 | 0.01953 | 0.01953
6055 | КТП №448 | ПО Левобережные Электрические Сети Филиалa "Волгоградэнерго" | Волгоградская область | Волгоградская обл ,г Палласовка | 10/0,4 | 0.1 | 0.08928 | 0.08928
6056 | КТП №465 | ПО Левобережные Электрические Сети Филиалa "Волгоградэнерго" | Волгоградская область | Волгоградская обл ,г Палласовка | 10/0,4 | 0.1 | 0.05208 | 0.05208
6057 | КТП №515 | ПО Левобережные Электрические Сети Филиалa "Волгоградэнерго" | Волгоградская область | Волгоградская обл ,г Палласовка | 10/0,4 | 0.025 | 0.014043 | 0.014043
6058 | КТП №516 | ПО Левобережные Электрические Сети Филиалa "Волгоградэнерго" | Волгоградская область | Волгоградская обл ,г Палласовка | 10/0,4 | 0.04 | 0.03627 | 0.03627
6059 | КТП №517 | ПО Левобережные Электрические Сети Филиалa "Волгоградэнерго" | Волгоградская область | Волгоградская обл ,г Палласовка | 10/0,4 | 0.025 | 0.00186 | 0.00186
6060 | КТП №518 | ПО Левобережные Электрические Сети Филиалa "Волгоградэнерго" | Волгоградская область | Волгоградская обл ,г Палласовка | 10/0,4 | 0.04 | 0.03627 | 0.03627
6061 | КТП №519 | ПО Левобережные Электрические Сети Филиалa "Волгоградэнерго" | Волгоградская область | Волгоградская обл ,г Палласовка | 10/0,4 | 0.16 | 0.14787 | 0.14787
6062 | КТП №520 | ПО Левобережные Электрические Сети Филиалa "Волгоградэнерго" | Волгоградская область | Волгоградская обл ,г Палласовка | 10/0,4 | 0.1 | 0.08649 | 0.08649
6063 | КТП №524 | ПО Левобережные Электрические Сети Филиалa "Волгоградэнерго" | Волгоградская область | Волгоградская обл ,г Палласовка | 10/0,4 | 0.04 | 0.03348 | 0.03348
6064 | КТП №103 | ПО Левобережные Электрические Сети Филиалa "Волгоградэнерго" | Волгоградская область | Волгоградская обл ,г Палласовка | 10/0,4 | 0.063 | 0.05766 | 0.05766
6065 | КТП №82 | ПО Левобережные Электрические Сети Филиалa "Волгоградэнерго" | Волгоградская область | Волгоградская обл ,г Палласовка | 10/0,4 | 0.025 | 0.02232 | 0.02232
6066 | КТП №89 | ПО Левобережные Электрические Сети Филиалa "Волгоградэнерго" | Волгоградская область | Волгоградская обл ,г Палласовка | 10/0,4 | 0.1 | 0.09207 | 0.09207
6067 | КТП №86 | ПО Левобережные Электрические Сети Филиалa "Волгоградэнерго" | Волгоградская область | Волгоградская обл ,г Палласовка | 10/0,4 | 0.1 | 0.09207 | 0.09207
6068 | КТП №309 | ПО Левобережные Электрические Сети Филиалa "Волгоградэнерго" | Волгоградская область | Волгоградская обл ,г Палласовка | 10/0,4 | 0.025 | 0.02232 | 0.02232
6069 | КТП №310 | ПО Левобережные Электрические Сети Филиалa "Волгоградэнерго" | Волгоградская область | Волгоградская обл ,г Палласовка | 10/0,4 | 0.04 | 0.03627 | 0.03627
6070 | КТП №88 | ПО Левобережные Электрические Сети Филиалa "Волгоградэнерго" | Волгоградская область | Волгоградская обл ,г Палласовка | 10/0,4 | 0.04 | 0.03627 | 0.03627
6071 | КТП №125 | ПО Левобережные Электрические Сети Филиалa "Волгоградэнерго" | Волгоградская область | Волгоградская обл ,г Палласовка | 10/0,4 | 0.063 | 0.05766 | 0.05766
6072 | КТП №29 | ПО Левобережные Электрические Сети Филиалa "Волгоградэнерго" | Волгоградская область | Волгоградская обл ,г Палласовка | 10/0,4 | 0.1 | 0.09207 | 0.09207
6073 | КТП №340 | ПО Левобережные Электрические Сети Филиалa "Волгоградэнерго" | Волгоградская область | Волгоградская обл ,г Палласовка | 10/0,4 | 0.16 | 0.14787 | 0.14787
6074 | КТП №342 | ПО Левобережные Электрические Сети Филиалa "Волгоградэнерго" | Волгоградская область | Волгоградская обл ,г Палласовка | 10/0,4 | 0.04 | 0.03627 | 0.03627
6075 | КТП №311 | ПО Левобережные Электрические Сети Филиалa "Волгоградэнерго" | Волгоградская область | Волгоградская обл ,г Палласовка | 10/0,4 | 0.025 | 0.02232 | 0.02232
6076 | КТП №312 | ПО Левобережные Электрические Сети Филиалa "Волгоградэнерго" | Волгоградская область | Волгоградская обл ,г Палласовка | 10/0,4 | 0.025 | 0.02232 | 0.02232
6077 | КТП №331 | ПО Левобережные Электрические Сети Филиалa "Волгоградэнерго" | Волгоградская область | Волгоградская обл ,г Палласовка | 10/0,4 | 0.16 | 0.14787 | 0.14787
6078 | КТП №339 | ПО Левобережные Электрические Сети Филиалa "Волгоградэнерго" | Волгоградская область | Волгоградская обл ,г Палласовка | 10/0,4 | 0.04 | 0.03627 | 0.03627
6079 | КТП №57 | ПО Левобережные Электрические Сети Филиалa "Волгоградэнерго" | Волгоградская область | Волгоградская обл ,г Палласовка | 10/0,4 | 0.25 | 0.23157 | 0.23157
6080 | КТП №48 | ПО Левобережные Электрические Сети Филиалa "Волгоградэнерго" | Волгоградская область | Волгоградская обл ,г Палласовка | 10/0,4 | 0.16 | 0.14787 | 0.14787
6081 | КТП №108 | ПО Левобережные Электрические Сети Филиалa "Волгоградэнерго" | Волгоградская область | Волгоградская обл ,г Палласовка | 10/0,4 | 0.1 | 0.09207 | 0.09207
6082 | КТП №107 | ПО Левобережные Электрические Сети Филиалa "Волгоградэнерго" | Волгоградская область | Волгоградская обл ,г Палласовка | 10/0,4 | 0.025 | 0.02232 | 0.02232
6083 | КТП №371 | ПО Левобережные Электрические Сети Филиалa "Волгоградэнерго" | Волгоградская область | Волгоградская обл ,г Палласовка | 10/0,4 | 0.1 | 0.09207 | 0.09207
6084 | КТП №236 | ПО Левобережные Электрические Сети Филиалa "Волгоградэнерго" | Волгоградская область | Волгоградская обл ,г Палласовка | 10/0,4 | 0.1 | 0.09207 | 0.09207
6085 | КТП №53 | ПО Левобережные Электрические Сети Филиалa "Волгоградэнерго" | Волгоградская область | Волгоградская обл ,г Палласовка | 10/0,4 | 0.1 | 0.05487 | 0.05487
6086 | КТП №54 | ПО Левобережные Электрические Сети Филиалa "Волгоградэнерго" | Волгоградская область | Волгоградская обл ,г Палласовка | 10/0,4 | 0.16 | 0.14043 | 0.14043
6087 | КТП №37 | ПО Левобережные Электрические Сети Филиалa "Волгоградэнерго" | Волгоградская область | Волгоградская обл ,г Палласовка | 10/0,4 | 0.1 | 0.06138 | 0.06138
6088 | КТП №52 | ПО Левобережные Электрические Сети Филиалa "Волгоградэнерго" | Волгоградская область | Волгоградская обл ,г Палласовка | 10/0,4 | 0.16 | 0.13299 | 0.13299
6089 | КТП №579 | ПО Левобережные Электрические Сети Филиалa "Волгоградэнерго" | Волгоградская область | Волгоградская обл ,г Палласовка | 10/0,4 | 0.16 | 0.14694 | 0.14694
6090 | КТП №87 | ПО Левобережные Электрические Сети Филиалa "Волгоградэнерго" | Волгоградская область | Волгоградская обл ,г Палласовка | 10/0,4 | 0.1 | 0.09207 | 0.09207
6091 | КТП №51 | ПО Левобережные Электрические Сети Филиалa "Волгоградэнерго" | Волгоградская область | Волгоградская обл ,г Палласовка | 10/0,4 | 0.04 | 0.03627 | 0.03627
6092 | КТП №359 | ПО Левобережные Электрические Сети Филиалa "Волгоградэнерго" | Волгоградская область | Волгоградская обл ,г Палласовка | 10/0,4 | 0.16 | 0.13764 | 0.13764
6093 | КТП №19 | ПО Левобережные Электрические Сети Филиалa "Волгоградэнерго" | Волгоградская область | Волгоградская обл ,с. Селянка | 10/0,4 | 0.04 | 0.03627 | 0.03627
6094 | КТП №329 | ПО Левобережные Электрические Сети Филиалa "Волгоградэнерго" | Волгоградская область | Волгоградская обл ,с. Селянка | 10/0,4 | 0.025 | 0.02232 | 0.02232
6095 | КТП №55 | ПО Левобережные Электрические Сети Филиалa "Волгоградэнерго" | Волгоградская область | Волгоградская обл ,с. Селянка | 10/0,4 | 0.1 | 0.09207 | 0.09207
6096 | КТП №56 | ПО Левобережные Электрические Сети Филиалa "Волгоградэнерго" | Волгоградская область | Волгоградская обл ,с. Селянка | 10/0,4 | 0.25 | 0.22878 | 0.22878
6097 | КТП №104 | ПО Левобережные Электрические Сети Филиалa "Волгоградэнерго" | Волгоградская область | Волгоградская обл ,с. Селянка | 10/0,4 | 0.04 | 0.03627 | 0.03627
6098 | КТП №124 | ПО Левобережные Электрические Сети Филиалa "Волгоградэнерго" | Волгоградская область | Волгоградская обл ,с. Селянка | 10/0,4 | 0.1 | 0.09207 | 0.09207
6099 | КТП №617 | ПО Левобережные Электрические Сети Филиалa "Волгоградэнерго" | Волгоградская область | Волгоградская обл ,с. Селянка | 10/0,4 | 0.04 | 0.03627 | 0.03627
6100 | КТП №106 | ПО Левобережные Электрические Сети Филиалa "Волгоградэнерго" | Волгоградская область | Волгоградская обл ,с. Селянка | 10/0,4 | 0.04 | 0.03627 | 0.03627
6101 | КТП №162 | ПО Левобережные Электрические Сети Филиалa "Волгоградэнерго" | Волгоградская область | Волгоградская обл ,с. Селянка | 10/0,4 | 0.25 | 0.23157 | 0.23157
6102 | КТП №105 | ПО Левобережные Электрические Сети Филиалa "Волгоградэнерго" | Волгоградская область | Волгоградская обл ,с. Селянка | 10/0,4 | 0.063 | 0.05766 | 0.05766
6103 | КТП №392 | ПО Левобережные Электрические Сети Филиалa "Волгоградэнерго" | Волгоградская область | Волгоградская обл ,с. Селянка | 10/0,4 | 0.25 | 0.23157 | 0.23157
6104 | КТП №217 | ПО Левобережные Электрические Сети Филиалa "Волгоградэнерго" | Волгоградская область | Волгоградская обл ,г Палласовка | 10/0,4 | 0.1 | 0.09114 | 0.09114
6105 | КТП №78 | ПО Левобережные Электрические Сети Филиалa "Волгоградэнерго" | Волгоградская область | Волгоградская обл ,г Палласовка | 10/0,4 | 0.1 | 0.08928 | 0.08928
6106 | КТП №254 | ПО Левобережные Электрические Сети Филиалa "Волгоградэнерго" | Волгоградская область | Волгоградская обл ,г Палласовка | 10/0,4 | 0.063 | 0.05766 | 0.05766
6107 | КТП №75 | ПО Левобережные Электрические Сети Филиалa "Волгоградэнерго" | Волгоградская область | Волгоградская обл ,г Палласовка | 10/0,4 | 0.25 | 0.22971 | 0.22971
6108 | КТП №581 | ПО Левобережные Электрические Сети Филиалa "Волгоградэнерго" | Волгоградская область | Волгоградская обл ,г Палласовка | 10/0,4 | 0.25 | 0.23064 | 0.23064
6109 | КТП №74 | ПО Левобережные Электрические Сети Филиалa "Волгоградэнерго" | Волгоградская область | Волгоградская обл ,г Палласовка | 10/0,4 | 0.16 | 0.12369 | 0.12369
6110 | КТП №459 | ПО Левобережные Электрические Сети Филиалa "Волгоградэнерго" | Волгоградская область | Волгоградская обл ,г Палласовка | 10/0,4 | 0.16 | 0.10695 | 0.10695
6111 | КТП №501 | ПО Левобережные Электрические Сети Филиалa "Волгоградэнерго" | Волгоградская область | Волгоградская обл ,г Палласовка | 10/0,4 | 0.25 | 0.09207 | 0.09007
6112 | КТП №500 | ПО Левобережные Электрические Сети Филиалa "Волгоградэнерго" | Волгоградская область | Волгоградская обл ,г Палласовка | 10/0,4 | 0.4 | 0.33573 | 0.33373
6113 | КТП №32 | ПО Левобережные Электрические Сети Филиалa "Волгоградэнерго" | Волгоградская область | Волгоградская обл ,г Палласовка | 10/0,4 | 0.25 | 0.17484 | 0.17434
6114 | КТП №33 | ПО Левобережные Электрические Сети Филиалa "Волгоградэнерго" | Волгоградская область | Волгоградская обл ,г Палласовка | 10/0,4 | 0.25 | 0.12741 | 0.12441
6115 | КТП №79 | ПО Левобережные Электрические Сети Филиалa "Волгоградэнерго" | Волгоградская область | Волгоградская обл ,г Палласовка | 10/0,4 | 0.16 | 0.11067 | 0.11067
6116 | КТП №63 | ПО Левобережные Электрические Сети Филиалa "Волгоградэнерго" | Волгоградская область | Волгоградская обл ,г Палласовка | 10/0,4 | 0.25 | 0.17856 | 0.17856
6117 | КТП №336 | ПО Левобережные Электрические Сети Филиалa "Волгоградэнерго" | Волгоградская область | Волгоградская обл ,г Палласовка | 10/0,4 | 0.16 | 0.10695 | 0.10695
6118 | КТП №161 | ПО Левобережные Электрические Сети Филиалa "Волгоградэнерго" | Волгоградская область | Волгоградская обл ,г Палласовка | 10/0,4 | 0.16 | 0.13113 | 0.13113
6119 | КТП №326 | ПО Левобережные Электрические Сети Филиалa "Волгоградэнерго" | Волгоградская область | Волгоградская обл ,г Палласовка | 10/0,4 | 0.16 | 0.14601 | 0.14601
6120 | КТП №308 | ПО Левобережные Электрические Сети Филиалa "Волгоградэнерго" | Волгоградская область | Волгоградская обл ,г Палласовка | 10/0,4 | 0.025 | 0.02232 | 0.02232
6121 | КТП №25 | ПО Левобережные Электрические Сети Филиалa "Волгоградэнерго" | Волгоградская область | Волгоградская обл ,г Палласовка, с.Савинка | 10/0,4 | 0.1 | 0.0558 | 0.0558
6122 | КТП №24 | ПО Левобережные Электрические Сети Филиалa "Волгоградэнерго" | Волгоградская область | Волгоградская обл ,г Палласовка, с.Савинка | 10/0,4 | 0.25 | 0.2232 | 0.2232
6123 | КТП №451 | ПО Левобережные Электрические Сети Филиалa "Волгоградэнерго" | Волгоградская область | Волгоградская обл ,г Палласовка, с.Савинка | 10/0,4 | 0.1 | 0.08742 | 0.08742
6124 | КТП №27 | ПО Левобережные Электрические Сети Филиалa "Волгоградэнерго" | Волгоградская область | Волгоградская обл ,г Палласовка, с.Савинка | 10/0,4 | 0.16 | 0.14806 | 0.14806
6125 | КТП №504 | ПО Левобережные Электрические Сети Филиалa "Волгоградэнерго" | Волгоградская область | Волгоградская обл ,г Палласовка, с.Савинка | 10/0,4 | 0.16 | 0.14229 | 0.14229
6126 | КТП №10 | ПО Левобережные Электрические Сети Филиалa "Волгоградэнерго" | Волгоградская область | Волгоградская обл ,г Палласовка, с.Савинка | 10/0,4 | 0.25 | 0.2046 | 0.2046
6127 | КТП №193 | ПО Левобережные Электрические Сети Филиалa "Волгоградэнерго" | Волгоградская область | Волгоградская обл ,г Палласовка, с.Савинка | 10/0,4 | 0.25 | 0.22599 | 0.22599
6128 | КТП №9 | ПО Левобережные Электрические Сети Филиалa "Волгоградэнерго" | Волгоградская область | Волгоградская обл ,г Палласовка, с.Савинка | 10/0,4 | 0.25 | 0.20274 | 0.20274
6129 | КТП №8 | ПО Левобережные Электрические Сети Филиалa "Волгоградэнерго" | Волгоградская область | Волгоградская обл ,г Палласовка, с.Савинка | 10/0,4 | 0.4 | 0.36363 | 0.36363
6130 | КТП №126 | ПО Левобережные Электрические Сети Филиалa "Волгоградэнерго" | Волгоградская область | Волгоградская обл ,г Палласовка, с.Савинка | 10/0,4 | 0.16 | 0.14796 | 0.14796
6131 | КТП №462 | ПО Левобережные Электрические Сети Филиалa "Волгоградэнерго" | Волгоградская область | Волгоградская обл ,г Палласовка, с.Савинка | 10/0,4 | 0.4 | 0.33201 | 0.33201
6132 | КТП №12 | ПО Левобережные Электрические Сети Филиалa "Волгоградэнерго" | Волгоградская область | Волгоградская обл ,г Палласовка, с.Савинка | 10/0,4 | 0.1 | 0.05301 | 0.05301
6133 | КТП №532 | ПО Левобережные Электрические Сети Филиалa "Волгоградэнерго" | Волгоградская область | Волгоградская обл ,г Палласовка, с.Савинка | 10/0,4 | 0.04 | 0.00372 | 0.00372
6134 | КТП №543 | ПО Левобережные Электрические Сети Филиалa "Волгоградэнерго" | Волгоградская область | Волгоградская обл ,г Палласовка, с.Савинка | 10/0,4 | 0.1 | 0.09207 | 0.09207
6135 | КТП №72 | ПО Левобережные Электрические Сети Филиалa "Волгоградэнерго" | Волгоградская область | Волгоградская обл ,г Палласовка, с.Савинка | 10/0,4 | 0.04 | 0.03627 | 0.03627
6136 | КТП №7 | ПО Левобережные Электрические Сети Филиалa "Волгоградэнерго" | Волгоградская область | Волгоградская обл ,г Палласовка, с.Савинка | 10/0,4 | 0.16 | 0.11532 | 0.11532
6137 | КТП №369 | ПО Левобережные Электрические Сети Филиалa "Волгоградэнерго" | Волгоградская область | Волгоградская обл ,г Палласовка, с.Савинка | 10/0,4 | 0.4 | 0.36921 | 0.36921
6138 | КТП №416 | ПО Левобережные Электрические Сети Филиалa "Волгоградэнерго" | Волгоградская область | Волгоградская обл ,г Палласовка, с.Савинка | 10/0,4 | 0.4 | 0.36921 | 0.36921
6139 | КТП №415 | ПО Левобережные Электрические Сети Филиалa "Волгоградэнерго" | Волгоградская область | Волгоградская обл ,г Палласовка, с.Савинка | 10/0,4 | 0.063 | 0.0558 | 0.0558
6140 | КТП №417 | ПО Левобережные Электрические Сети Филиалa "Волгоградэнерго" | Волгоградская область | Волгоградская обл ,г Палласовка, с.Савинка | 10/0,4 | 0.25 | 0.22971 | 0.22971
6141 | КТП №256 | ПО Левобережные Электрические Сети Филиалa "Волгоградэнерго" | Волгоградская область | Волгоградская обл ,г Палласовка, с.Савинка | 10/0,4 | 0.25 | 0.22971 | 0.19971
6142 | КТП №5 | ПО Левобережные Электрические Сети Филиалa "Волгоградэнерго" | Волгоградская область | Волгоградская обл ,г Палласовка, с.Савинка | 10/0,4 | 0.16 | 0.12648 | 0.12648
6143 | КТП №165 | ПО Левобережные Электрические Сети Филиалa "Волгоградэнерго" | Волгоградская область | Волгоградская обл ,г Палласовка, с.Савинка | 10/0,4 | 0.16 | 0.12648 | 0.12648
6144 | КТП №6 | ПО Левобережные Электрические Сети Филиалa "Волгоградэнерго" | Волгоградская область | Волгоградская обл ,г Палласовка, с.Савинка | 10/0,4 | 0.06 | 0.053289 | 0.053289
6145 | КТП №4 | ПО Левобережные Электрические Сети Филиалa "Волгоградэнерго" | Волгоградская область | Волгоградская обл ,г Палласовка, с.Савинка | 10/0,4 | 0.16 | 0.13039 | 0.13039
6146 | КТП №418 | ПО Левобережные Электрические Сети Филиалa "Волгоградэнерго" | Волгоградская область | Волгоградская обл ,г Палласовка, с.Савинка | 10/0,4 | 0.25 | 0.19995 | 0.19995
6147 | КТП №85 | ПО Левобережные Электрические Сети Филиалa "Волгоградэнерго" | Волгоградская область | Волгоградская обл ,г Палласовка, с.Савинка | 10/0,4 | 0.16 | 0.14787 | 0.14787
6148 | КТП №362 | ПО Левобережные Электрические Сети Филиалa "Волгоградэнерго" | Волгоградская область | Волгоградская обл ,г Палласовка, с.Савинка | 10/0,4 | 0.1 | 0.09207 | 0.09207
6149 | КТП №81 | ПО Левобережные Электрические Сети Филиалa "Волгоградэнерго" | Волгоградская область | Волгоградская обл ,г Палласовка, с.Савинка | 10/0,4 | 0.25 | 0.21781 | 0.21781
6150 | КТП №34 | ПО Левобережные Электрические Сети Филиалa "Волгоградэнерго" | Волгоградская область | Волгоградская обл ,г Палласовка, с.Савинка | 10/0,4 | 0.1 | 0.078306 | 0.078306
6151 | КТП №60 | ПО Левобережные Электрические Сети Филиалa "Волгоградэнерго" | Волгоградская область | Волгоградская обл ,г Палласовка, с.Савинка | 10/0,4 | 0.16 | 0.14666 | 0.14666
6152 | КТП №123 | ПО Левобережные Электрические Сети Филиалa "Волгоградэнерго" | Волгоградская область | Волгоградская обл ,г Палласовка, с.Савинка | 10/0,4 | 0.25 | 0.21948 | 0.19648
6153 | КТП №419 | ПО Левобережные Электрические Сети Филиалa "Волгоградэнерго" | Волгоградская область | Волгоградская обл ,г Палласовка, с.Савинка | 10/0,4 | 0.1 | 0.09207 | 0.09207
6154 | КТП №76 | ПО Левобережные Электрические Сети Филиалa "Волгоградэнерго" | Волгоградская область | Волгоградская обл ,г Палласовка, с.Савинка | 10/0,4 | 0.1 | 0.08184 | 0.08184
6155 | КТП №30 | ПО Левобережные Электрические Сети Филиалa "Волгоградэнерго" | Волгоградская область | Волгоградская обл ,г Палласовка, с.Савинка | 10/0,4 | 0.063 | 0.05766 | 0.05766
6156 | КТП №406 | ПО Левобережные Электрические Сети Филиалa "Волгоградэнерго" | Волгоградская область | Волгоградская обл ,г Палласовка, с.Савинка | 10/0,4 | 0.25 | 0.23064 | 0.23064
6157 | КТП №599 | ПО Левобережные Электрические Сети Филиалa "Волгоградэнерго" | Волгоградская область | Волгоградская обл ,г Палласовка, с.Савинка | 10/0,4 | 0.16 | 0.14694 | 0.14694
6158 | КТП №22 | ПО Левобережные Электрические Сети Филиалa "Волгоградэнерго" | Волгоградская область | Волгоградская обл ,г Палласовка, с.Савинка | 10/0,4 | 0.25 | 0.2139 | 0.2139
6159 | КТП №580 | ПО Левобережные Электрические Сети Филиалa "Волгоградэнерго" | Волгоградская область | Волгоградская обл ,г Палласовка, с.Савинка | 10/0,4 | 0.16 | 0.1302 | 0.1302
6160 | КТП №23 | ПО Левобережные Электрические Сети Филиалa "Волгоградэнерго" | Волгоградская область | Волгоградская обл ,г Палласовка, с.Савинка | 10/0,4 | 0.16 | 0.14089 | 0.14089
6161 | КТП №95 | ПО Левобережные Электрические Сети Филиалa "Волгоградэнерго" | Волгоградская область | Волгоградская обл ,г Палласовка, с.Красный октябрь | 10/0,4 | 0.063 | 0.00186 | 0.00186
6162 | КТП №344 | ПО Левобережные Электрические Сети Филиалa "Волгоградэнерго" | Волгоградская область | Волгоградская обл ,г Палласовка, с.Красный октябрь | 10/0,4 | 0.1 | 0.09207 | 0.09207
6163 | КТП №350 | ПО Левобережные Электрические Сети Филиалa "Волгоградэнерго" | Волгоградская область | Волгоградская обл ,г Палласовка, с.Красный октябрь | 10/0,4 | 0.025 | 0.02232 | 0.02232
6164 | КТП №244 | ПО Левобережные Электрические Сети Филиалa "Волгоградэнерго" | Волгоградская область | Волгоградская обл ,г Палласовка, с.Красный октябрь | 10/0,4 | 0.16 | 0.0093 | 0.0093
6165 | КТП №42 | ПО Левобережные Электрические Сети Филиалa "Волгоградэнерго" | Волгоградская область | Волгоградская обл ,г Палласовка, с.Красный октябрь | 10/0,4 | 0.1 | 0.09207 | 0.09207
6166 | КТП №43 | ПО Левобережные Электрические Сети Филиалa "Волгоградэнерго" | Волгоградская область | Волгоградская обл ,г Палласовка, с.Красный октябрь | 10/0,4 | 0.16 | 0.14787 | 0.14787
6167 | КТП №44 | ПО Левобережные Электрические Сети Филиалa "Волгоградэнерго" | Волгоградская область | Волгоградская обл ,г Палласовка, с.Красный октябрь | 10/0,4 | 0.25 | 0.20088 | 0.20088
6168 | КТП №45 | ПО Левобережные Электрические Сети Филиалa "Волгоградэнерго" | Волгоградская область | Волгоградская обл ,г Палласовка, с.Красный октябрь | 10/0,4 | 0.4 | 0.36363 | 0.36363
6169 | КТП №46 | ПО Левобережные Электрические Сети Филиалa "Волгоградэнерго" | Волгоградская область | Волгоградская обл ,г Палласовка, с.Красный октябрь | 10/0,4 | 0.063 | 0.05673 | 0.05673
6170 | КТП №58 | ПО Левобережные Электрические Сети Филиалa "Волгоградэнерго" | Волгоградская область | Волгоградская обл ,г Палласовка, с.Красный октябрь | 10/0,4 | 0.1 | 0.08835 | 0.08835
6171 | КТП №90 | ПО Левобережные Электрические Сети Филиалa "Волгоградэнерго" | Волгоградская область | Волгоградская обл ,г Палласовка, с.Красный октябрь | 10/0,4 | 0.6 | 0.5301 | 0.5301
6172 | КТП №175 | ПО Левобережные Электрические Сети Филиалa "Волгоградэнерго" | Волгоградская область | Волгоградская обл ,г Палласовка, с.Красный октябрь | 10/0,4 | 0.1 | 0.06975 | 0.06975
6173 | КТП №238 | ПО Левобережные Электрические Сети Филиалa "Волгоградэнерго" | Волгоградская область | Волгоградская обл ,г Палласовка, с.Красный октябрь | 10/0,4 | 0.25 | 0.19065 | 0.09065
6174 | КТП №283 | ПО Левобережные Электрические Сети Филиалa "Волгоградэнерго" | Волгоградская область | Волгоградская обл ,г Палласовка, с.Красный октябрь | 10/0,4 | 0.25 | 0.23064 | 0.23064
6175 | КТП №38 | ПО Левобережные Электрические Сети Филиалa "Волгоградэнерго" | Волгоградская область | Волгоградская обл ,г Палласовка, с.Красный октябрь | 10/0,4 | 0.25 | 0.22041 | 0.22041
6176 | КТП №39 | ПО Левобережные Электрические Сети Филиалa "Волгоградэнерго" | Волгоградская область | Волгоградская обл ,г Палласовка, с.Красный октябрь | 10/0,4 | 0.16 | 0.14043 | 0.14043
6177 | КТП №41 | ПО Левобережные Электрические Сети Филиалa "Волгоградэнерго" | Волгоградская область | Волгоградская обл ,г Палласовка, с.Красный октябрь | 10/0,4 | 0.16 | 0.13113 | 0.13113
6178 | КТП №284 | ПО Левобережные Электрические Сети Филиалa "Волгоградэнерго" | Волгоградская область | Волгоградская обл ,г Палласовка, с.Красный октябрь | 10/0,4 | 0.1 | 0.09114 | 0.09114
6179 | КТП №324 | ПО Левобережные Электрические Сети Филиалa "Волгоградэнерго" | Волгоградская область | Волгоградская обл ,г Палласовка, с.Красный октябрь | 10/0,4 | 0.063 | 0.05766 | 0.05766
6180 | КТП №473 | ПО Левобережные Электрические Сети Филиалa "Волгоградэнерго" | Волгоградская область | Волгоградская обл ,г Палласовка, с.Красный октябрь | 10/0,4 | 0.04 | 0.03627 | 0.03627
6181 | КТП №612 | ПО Левобережные Электрические Сети Филиалa "Волгоградэнерго" | Волгоградская область | Волгоградская обл ,г Палласовка, с.Красный октябрь | 10/0,4 | 0.16 | 0.12834 | 0.12834
6182 | КТП №152 | ПО Левобережные Электрические Сети Филиалa "Волгоградэнерго" | Волгоградская область | Волгоградская обл ,г Палласовка, с.Красный октябрь | 10/0,4 | 0.1 | 0.09114 | 0.09114
6183 | КТП №231 | ПО Левобережные Электрические Сети Филиалa "Волгоградэнерго" | Волгоградская область | Волгоградская обл ,г Палласовка, с.Красный октябрь | 10/0,4 | 0.063 | 0.05766 | 0.05766
6184 | КТП №245 | ПО Левобережные Электрические Сети Филиалa "Волгоградэнерго" | Волгоградская область | Волгоградская обл ,г Палласовка, с.Красный октябрь | 10/0,4 | 0.1 | 0.09207 | 0.09207
6185 | КТП №246 | ПО Левобережные Электрические Сети Филиалa "Волгоградэнерго" | Волгоградская область | Волгоградская обл ,г Палласовка, с.Красный октябрь | 10/0,4 | 0.063 | 0.05766 | 0.05766
6186 | КТП №262 | ПО Левобережные Электрические Сети Филиалa "Волгоградэнерго" | Волгоградская область | Волгоградская обл ,г Палласовка, с.Красный октябрь | 10/0,4 | 0.1 | 0.09207 | 0.09207
6187 | КТП №263 | ПО Левобережные Электрические Сети Филиалa "Волгоградэнерго" | Волгоградская область | Волгоградская обл ,г Палласовка, с.Красный октябрь | 10/0,4 | 0.16 | 0.14787 | 0.14787
6188 | КТП №423 | ПО Левобережные Электрические Сети Филиалa "Волгоградэнерго" | Волгоградская область | Волгоградская обл ,г Палласовка, с.Красный октябрь | 10/0,4 | 0.04 | 0.03627 | 0.03627
6189 | КТП №508 | ПО Левобережные Электрические Сети Филиалa "Волгоградэнерго" | Волгоградская область | Волгоградская обл ,г Палласовка, с.Красный октябрь | 10/0,4 | 0.04 | 0.03627 | 0.03627
6190 | КТП №509 | ПО Левобережные Электрические Сети Филиалa "Волгоградэнерго" | Волгоградская область | Волгоградская обл ,г Палласовка, с.Красный октябрь | 10/0,4 | 0.025 | 0.02139 | 0.02139
6191 | КТП №112 | ПО Левобережные Электрические Сети Филиалa "Волгоградэнерго" | Волгоградская область | Волгоградская обл ,г Палласовка, с.Кайсацкое | 10/0,4 | 0.04 | 0.03627 | 0.03627
6192 | КТП №113 | ПО Левобережные Электрические Сети Филиалa "Волгоградэнерго" | Волгоградская область | Волгоградская обл ,г Палласовка, с.Кайсацкое | 10/0,4 | 0.063 | 0.05766 | 0.05766
6193 | КТП №114 | ПО Левобережные Электрические Сети Филиалa "Волгоградэнерго" | Волгоградская область | Волгоградская обл ,г Палласовка, с.Кайсацкое | 10/0,4 | 0.04 | 0.03627 | 0.03627
6194 | КТП №115 | ПО Левобережные Электрические Сети Филиалa "Волгоградэнерго" | Волгоградская область | Волгоградская обл ,г Палласовка, с.Кайсацкое | 10/0,4 | 0.25 | 0.20925 | 0.20925
6195 | КТП №116 | ПО Левобережные Электрические Сети Филиалa "Волгоградэнерго" | Волгоградская область | Волгоградская обл ,г Палласовка, с.Кайсацкое | 10/0,4 | 0.25 | 0.20925 | 0.20925
6196 | КТП №117 | ПО Левобережные Электрические Сети Филиалa "Волгоградэнерго" | Волгоградская область | Волгоградская обл ,г Палласовка, с.Кайсацкое | 10/0,4 | 0.16 | 0.12555 | 0.12555
6197 | КТП №118 | ПО Левобережные Электрические Сети Филиалa "Волгоградэнерго" | Волгоградская область | Волгоградская обл ,г Палласовка, с.Кайсацкое | 10/0,4 | 0.25 | 0.20925 | 0.20925
6198 | КТП №119 | ПО Левобережные Электрические Сети Филиалa "Волгоградэнерго" | Волгоградская область | Волгоградская обл ,г Палласовка, с.Кайсацкое | 10/0,4 | 0.25 | 0.20925 | 0.20925
6199 | КТП №120 | ПО Левобережные Электрические Сети Филиалa "Волгоградэнерго" | Волгоградская область | Волгоградская обл ,г Палласовка, с.Кайсацкое | 10/0,4 | 0.25 | 0.20925 | 0.20925
6200 | КТП №213 | ПО Левобережные Электрические Сети Филиалa "Волгоградэнерго" | Волгоградская область | Волгоградская обл ,г Палласовка, с.Кайсацкое | 10/0,4 | 0.06 | 0.05487 | 0.05487
6201 | КТП №214 | ПО Левобережные Электрические Сети Филиалa "Волгоградэнерго" | Волгоградская область | Волгоградская обл ,г Палласовка, с.Кайсацкое | 10/0,4 | 0.04 | 0.03627 | 0.03627
6202 | КТП №215 | ПО Левобережные Электрические Сети Филиалa "Волгоградэнерго" | Волгоградская область | Волгоградская обл ,г Палласовка, с.Кайсацкое | 10/0,4 | 0.04 | 0.03627 | 0.03627
6203 | КТП №216 | ПО Левобережные Электрические Сети Филиалa "Волгоградэнерго" | Волгоградская область | Волгоградская обл ,г Палласовка, с.Кайсацкое | 10/0,4 | 0.25 | 0.093 | 0.093
6204 | КТП №306 | ПО Левобережные Электрические Сети Филиалa "Волгоградэнерго" | Волгоградская область | Волгоградская обл ,г Палласовка, с.Кайсацкое | 10/0,4 | 0.063 | 0.05766 | 0.05766
6205 | КТП №307 | ПО Левобережные Электрические Сети Филиалa "Волгоградэнерго" | Волгоградская область | Волгоградская обл ,г Палласовка, с.Кайсацкое | 10/0,4 | 0.1 | 0.09207 | 0.09207
6206 | КТП №356 | ПО Левобережные Электрические Сети Филиалa "Волгоградэнерго" | Волгоградская область | Волгоградская обл ,г Палласовка, с.Кайсацкое | 10/0,4 | 0.16 | 0.13764 | 0.13764
6207 | КТП №437 | ПО Левобережные Электрические Сети Филиалa "Волгоградэнерго" | Волгоградская область | Волгоградская обл ,г Палласовка, с.Кайсацкое | 10/0,4 | 0.16 | 0.13764 | 0.13764
6208 | КТП №445 | ПО Левобережные Электрические Сети Филиалa "Волгоградэнерго" | Волгоградская область | Волгоградская обл ,г Палласовка, с.Кайсацкое | 10/0,4 | 0.063 | 0.04743 | 0.04743
6209 | КТП №474 | ПО Левобережные Электрические Сети Филиалa "Волгоградэнерго" | Волгоградская область | Волгоградская обл ,г Палласовка, с.Кайсацкое | 10/0,4 | 0.25 | 0.22134 | 0.22134
6210 | КТП №475 | ПО Левобережные Электрические Сети Филиалa "Волгоградэнерго" | Волгоградская область | Волгоградская обл ,г Палласовка, с.Кайсацкое | 10/0,4 | 0.1 | 0.08184 | 0.08184
6211 | КТП №476 | ПО Левобережные Электрические Сети Филиалa "Волгоградэнерго" | Волгоградская область | Волгоградская обл ,г Палласовка, с.Кайсацкое | 10/0,4 | 0.16 | 0.13764 | 0.13764
6212 | КТП №614 | ПО Левобережные Электрические Сети Филиалa "Волгоградэнерго" | Волгоградская область | Волгоградская обл ,г Палласовка, с.Кайсацкое | 10/0,4 | 0.1 | 0.09207 | 0.09207
6213 | КТП №615 | ПО Левобережные Электрические Сети Филиалa "Волгоградэнерго" | Волгоградская область | Волгоградская обл ,г Палласовка, с.Кайсацкое | 10/0,4 | 0.16 | 0.1209 | 0.1209
6214 | КТП №209 | ПО Левобережные Электрические Сети Филиалa "Волгоградэнерго" | Волгоградская область | Волгоградская обл ,г Палласовка, с.Кайсацкое | 10/0,4 | 0.32 | 0.2697 | 0.2697
6215 | КТП №147 | ПО Левобережные Электрические Сети Филиалa "Волгоградэнерго" | Волгоградская область | Волгоградская обл ,г Палласовка, с.Кайсацкое | 10/0,4 | 0.1 | 0.0651 | 0.0651
6216 | КТП №169 | ПО Левобережные Электрические Сети Филиалa "Волгоградэнерго" | Волгоградская область | Волгоградская обл ,г Палласовка, с.Кайсацкое | 10/0,4 | 0.1 | 0.0651 | 0.0651
6217 | КТП №478 | ПО Левобережные Электрические Сети Филиалa "Волгоградэнерго" | Волгоградская область | Волгоградская обл ,г Палласовка, с.Кайсацкое | 10/0,4 | 0.16 | 0.1209 | 0.1209
6218 | КТП №572 | ПО Левобережные Электрические Сети Филиалa "Волгоградэнерго" | Волгоградская область | Волгоградская обл ,г Палласовка, с.Кайсацкое | 10/0,4 | 0.025 | 0.02232 | 0.02232
6219 | КТП №573 | ПО Левобережные Электрические Сети Филиалa "Волгоградэнерго" | Волгоградская область | Волгоградская обл ,г Палласовка, с.Кайсацкое | 10/0,4 | 0.063 | 0.05766 | 0.05766
6220 | КТП №574 | ПО Левобережные Электрические Сети Филиалa "Волгоградэнерго" | Волгоградская область | Волгоградская обл ,г Палласовка, с.Кайсацкое | 10/0,4 | 0.25 | 0.2232 | 0.2232
6221 | КТП №167 | ПО Левобережные Электрические Сети Филиалa "Волгоградэнерго" | Волгоградская область | Волгоградская обл ,г Палласовка, с.Кайсацкое | 10/0,4 | 0.16 | 0.0372 | 0.0372
6222 | КТП №186 | ПО Левобережные Электрические Сети Филиалa "Волгоградэнерго" | Волгоградская область | Волгоградская обл ,г Палласовка, с.Кайсацкое | 10/0,4 | 0.06 | 0.05487 | 0.05487
6223 | КТП №357 | ПО Левобережные Электрические Сети Филиалa "Волгоградэнерго" | Волгоградская область | Волгоградская обл ,г Палласовка, с.Кайсацкое | 10/0,4 | 0.16 | 0.14787 | 0.14787
6224 | КТП №143 | ПО Левобережные Электрические Сети Филиалa "Волгоградэнерго" | Волгоградская область | Волгоградская обл ,г Палласовка, с.Кайсацкое | 10/0,4 | 0.04 | 0.03627 | 0.03627
6225 | КТП №144 | ПО Левобережные Электрические Сети Филиалa "Волгоградэнерго" | Волгоградская область | Волгоградская обл ,г Палласовка, с.Кайсацкое | 10/0,4 | 0.04 | 0.03627 | 0.03627
6226 | КТП №145 | ПО Левобережные Электрические Сети Филиалa "Волгоградэнерго" | Волгоградская область | Волгоградская обл ,г Палласовка, с.Кайсацкое | 10/0,4 | 0.1 | 0.0558 | 0.0558
6227 | КТП №142 | ПО Левобережные Электрические Сети Филиалa "Волгоградэнерго" | Волгоградская область | Волгоградская обл ,г Палласовка, с.Кайсацкое | 10/0,4 | 0.25 | 0.1953 | 0.1953
6228 | КТП №480 | ПО Левобережные Электрические Сети Филиалa "Волгоградэнерго" | Волгоградская область | Волгоградская обл ,г Палласовка, с.Кайсацкое | 10/0,4 | 0.063 | 0.02139 | 0.02139
6229 | КТП №2 | ПО Левобережные Электрические Сети Филиалa "Волгоградэнерго" | Волгоградская область | Волгоградская обл ,г Палласовка | 10/0,4 | 0.25 | 0.1953 | 0.1953
6230 | КТП №2А | ПО Левобережные Электрические Сети Филиалa "Волгоградэнерго" | Волгоградская область | Волгоградская обл ,г Палласовка | 10/0,4 | 0.16 | 0.0372 | 0.0372
6231 | КТП №3 | ПО Левобережные Электрические Сети Филиалa "Волгоградэнерго" | Волгоградская область | Волгоградская обл ,г Палласовка | 10/0,4 | 0.25 | 0.1953 | 0.1803
6232 | КТП №21 | ПО Левобережные Электрические Сети Филиалa "Волгоградэнерго" | Волгоградская область | Волгоградская обл ,г Палласовка | 10/0,4 | 0.25 | 0.23157 | 0.23157
6233 | КТП №26 | ПО Левобережные Электрические Сети Филиалa "Волгоградэнерго" | Волгоградская область | Волгоградская обл ,г Палласовка | 10/0,4 | 0.16 | 0.07812 | 0.07312
6234 | КТП №297 | ПО Левобережные Электрические Сети Филиалa "Волгоградэнерго" | Волгоградская область | Волгоградская обл ,г Палласовка | 10/0,4 | 0.1 | 0.02232 | 0.02232
6235 | КТП №383 | ПО Левобережные Электрические Сети Филиалa "Волгоградэнерго" | Волгоградская область | Волгоградская обл ,г Палласовка | 10/0,4 | 0.4 | 0.3441 | 0.3441
6236 | КТП №467 | ПО Левобережные Электрические Сети Филиалa "Волгоградэнерго" | Волгоградская область | Волгоградская обл ,г Палласовка | 10/0,4 | 0.063 | 0.05766 | 0.05766
6237 | КТП №469 | ПО Левобережные Электрические Сети Филиалa "Волгоградэнерго" | Волгоградская область | Волгоградская обл ,г Палласовка | 10/0,4 | 0.1 | 0.09207 | 0.09207
6238 | КТП №470 | ПО Левобережные Электрические Сети Филиалa "Волгоградэнерго" | Волгоградская область | Волгоградская обл ,г Палласовка | 10/0,4 | 0.025 | 0.02232 | 0.02232
6239 | КТП №503 | ПО Левобережные Электрические Сети Филиалa "Волгоградэнерго" | Волгоградская область | Волгоградская обл ,г Палласовка | 10/0,4 | 0.16 | 0.07812 | 0.07812
6240 | КТП №373 | ПО Левобережные Электрические Сети Филиалa "Волгоградэнерго" | Волгоградская область | Волгоградская обл ,г Палласовка | 10/0,4 | 0.1 | 0.09207 | 0.09207
6241 | КТП №385 | ПО Левобережные Электрические Сети Филиалa "Волгоградэнерго" | Волгоградская область | Волгоградская обл ,г Палласовка | 10/0,4 | 0.1 | 0.00558 | 0.00558
6242 | КТП №657 | ПО Левобережные Электрические Сети Филиалa "Волгоградэнерго" | Волгоградская область | Волгоградская обл ,г Палласовка | 10/0,4 | 0.16 | 0.14694 | 0.14694
6243 | КТП №13 | ПО Левобережные Электрические Сети Филиалa "Волгоградэнерго" | Волгоградская область | Волгоградская обл ,г Палласовка | 10/0,4 | 0.04 | 0.03627 | 0.03627
6244 | КТП №15 | ПО Левобережные Электрические Сети Филиалa "Волгоградэнерго" | Волгоградская область | Волгоградская обл ,г Палласовка | 10/0,4 | 0.1 | 0.0744 | 0.0744
6245 | КТП №16 | ПО Левобережные Электрические Сети Филиалa "Волгоградэнерго" | Волгоградская область | Волгоградская обл ,г Палласовка | 10/0,4 | 0.025 | 0.02232 | 0.02232
6246 | КТП №17 | ПО Левобережные Электрические Сети Филиалa "Волгоградэнерго" | Волгоградская область | Волгоградская обл ,г Палласовка | 10/0,4 | 0.16 | 0.14601 | 0.14601
6247 | КТП №28 | ПО Левобережные Электрические Сети Филиалa "Волгоградэнерго" | Волгоградская область | Волгоградская обл ,г Палласовка | 10/0,4 | 0.1 | 0.09021 | 0.09021
6248 | КТП №50 | ПО Левобережные Электрические Сети Филиалa "Волгоградэнерго" | Волгоградская область | Волгоградская обл ,г Палласовка | 10/0,4 | 0.06 | 0.05301 | 0.05301
6249 | КТП №93 | ПО Левобережные Электрические Сети Филиалa "Волгоградэнерго" | Волгоградская область | Волгоградская обл ,г Палласовка | 10/0,4 | 0.16 | 0.14787 | 0.14787
6250 | КТП №94 | ПО Левобережные Электрические Сети Филиалa "Волгоградэнерго" | Волгоградская область | Волгоградская обл ,г Палласовка | 10/0,4 | 0.1 | 0.09207 | 0.09207
6251 | КТП №96 | ПО Левобережные Электрические Сети Филиалa "Волгоградэнерго" | Волгоградская область | Волгоградская обл ,г Палласовка | 10/0,4 | 0.04 | 0.03627 | 0.03627
6252 | КТП №101 | ПО Левобережные Электрические Сети Филиалa "Волгоградэнерго" | Волгоградская область | Волгоградская обл ,г Палласовка | 10/0,4 | 0.16 | 0.06975 | 0.06475
6253 | КТП №226 | ПО Левобережные Электрические Сети Филиалa "Волгоградэнерго" | Волгоградская область | Волгоградская обл ,г Палласовка | 10/0,4 | 0.025 | 0.02232 | 0.02232
6254 | КТП №154 | ПО Левобережные Электрические Сети Филиалa "Волгоградэнерго" | Волгоградская область | Волгоградская обл ,г Палласовка | 10/0,4 | 0.16 | 0.06975 | 0.06975
6255 | КТП №158 | ПО Левобережные Электрические Сети Филиалa "Волгоградэнерго" | Волгоградская область | Волгоградская обл ,г Палласовка | 10/0,4 | 0.16 | 0.06975 | 0.06975
6256 | КТП №655 | ПО Левобережные Электрические Сети Филиалa "Волгоградэнерго" | Волгоградская область | Волгоградская обл ,г Палласовка | 10/0,4 | 0.04 | 0.03627 | 0.03627
6257 | КТП №656 | ПО Левобережные Электрические Сети Филиалa "Волгоградэнерго" | Волгоградская область | Волгоградская обл ,г Палласовка | 10/0,4 | 0.25 | 0.15345 | 0.15345
6258 | КТП №639 | ПО Левобережные Электрические Сети Филиалa "Волгоградэнерго" | Волгоградская область | Волгоградская обл ,г Палласовка | 10/0,4 | 0.16 | 0.14787 | 0.14787
6259 | КТП №1 | ПО Левобережные Электрические Сети Филиалa "Волгоградэнерго" | Волгоградская область | Волгоградская обл ,г Палласовка | 10/0,4 | 0.63 | 0.50685 | 0.50685
6260 | КТП №31 | ПО Левобережные Электрические Сети Филиалa "Волгоградэнерго" | Волгоградская область | Волгоградская обл ,г Палласовка, с.Савинка | 10/0,4 | 0.063 | 0.05766 | 0.05766
6261 | КТП №35 | ПО Левобережные Электрические Сети Филиалa "Волгоградэнерго" | Волгоградская область | Волгоградская обл ,г Палласовка | 10/0,4 | 0.1 | 0.09207 | 0.09207
6262 | КТП №67 | ПО Левобережные Электрические Сети Филиалa "Волгоградэнерго" | Волгоградская область | Волгоградская обл ,г Палласовка х. Жолобы | 10/0,4 | 0.063 | 0.05766 | 0.05766
6263 | КТП №68 | ПО Левобережные Электрические Сети Филиалa "Волгоградэнерго" | Волгоградская область | Волгоградская обл , х. Калашники | 10/0,4 | 0.16 | 0.14415 | 0.14415
6264 | КТП №69 | ПО Левобережные Электрические Сети Филиалa "Волгоградэнерго" | Волгоградская область | Волгоградская обл ,г Палласовка | 10/0,4 | 0.063 | 0.05766 | 0.04266
6265 | КТП №70 | ПО Левобережные Электрические Сети Филиалa "Волгоградэнерго" | Волгоградская область | Волгоградская обл ,г Палласовка х. Жолобы | 10/0,4 | 0.16 | 0.09672 | 0.09672
6266 | КТП №80 | ПО Левобережные Электрические Сети Филиалa "Волгоградэнерго" | Волгоградская область | Волгоградская обл ,г Палласовка | 10/0,4 | 0.4 | 0.32643 | 0.32643
6267 | КТП №92 | ПО Левобережные Электрические Сети Филиалa "Волгоградэнерго" | Волгоградская область | Волгоградская обл ,г Палласовка х. Лисуново | 10/0,4 | 0.1 | 0.09021 | 0.09021
6268 | КТП №100 | ПО Левобережные Электрические Сети Филиалa "Волгоградэнерго" | Волгоградская область | Волгоградская обл ,г Палласовка х. Жолобы | 10/0,4 | 0.16 | 0.13113 | 0.13113
6269 | КТП №110 | ПО Левобережные Электрические Сети Филиалa "Волгоградэнерго" | Волгоградская область | Волгоградская обл ,с. Селянка | 10/0,4 | 0.25 | 0.23157 | 0.23157
6270 | КТП №111 | ПО Левобережные Электрические Сети Филиалa "Волгоградэнерго" | Волгоградская область | Волгоградская обл ,г Палласовка х.Пузаки | 10/0,4 | 0.063 | 0.05766 | 0.05766
6271 | КТП №205 | ПО Левобережные Электрические Сети Филиалa "Волгоградэнерго" | Волгоградская область | Волгоградская обл., п.Вишневка | 10/0,4 | 0.025 | 0.02232 | 0.02232
6272 | КТП №235 | ПО Левобережные Электрические Сети Филиалa "Волгоградэнерго" | Волгоградская область | Волгоградская обл ,г Палласовка п. Эльтон | 10/0,4 | 0.16 | 0.13299 | 0.13299
6273 | КТП №332 | ПО Левобережные Электрические Сети Филиалa "Волгоградэнерго" | Волгоградская область | Волгоградская обл ,г Палласовка п.Ромашки | 10/0,4 | 0.063 | 0.05766 | 0.05766
6274 | КТП №370 | ПО Левобережные Электрические Сети Филиалa "Волгоградэнерго" | Волгоградская область | Волгоградская обл ,г Палласовка п. Ромашки | 10/0,4 | 0.4 | 0.36735 | 0.36735
6275 | КТП №481 | ПО Левобережные Электрические Сети Филиалa "Волгоградэнерго" | Волгоградская область | Волгоградская обл ,г Палласовка, с.Савинка | 10/0,4 | 0.25 | 0.23157 | 0.23157
6276 | КТП №588 | ПО Левобережные Электрические Сети Филиалa "Волгоградэнерго" | Волгоградская область | Волгоградская обл. с.Прудентово | 10/0,4 | 0.063 | 0.05766 | 0.05766
6277 | КТП №598 | ПО Левобережные Электрические Сети Филиалa "Волгоградэнерго" | Волгоградская область | Волгоградская обл ,г Палласовка, с.Савинка | 10/0,4 | 0.063 | 0.05766 | 0.05766
6278 | КТП №641 | ПО Левобережные Электрические Сети Филиалa "Волгоградэнерго" | Волгоградская область | Волгоградская обл ,г Палласовка п. Красный Октябрь | 10/0,4 | 0.04 | 0.03627 | 0.03627
6279 | КТП №642 | ПО Левобережные Электрические Сети Филиалa "Волгоградэнерго" | Волгоградская область | Волгоградская обл ,г Палласовка п. Красный Октябрь | 10/0,4 | 0.04 | 0.03627 | 0.03627
6280 | КТП №65 | ПО Левобережные Электрические Сети Филиалa "Волгоградэнерго" | Волгоградская область | Волгоградская обл ,г Палласовка х.Жуковка | 10/0,4 | 0.1 | 0.09021 | 0.09021
6281 | КТП №66 | ПО Левобережные Электрические Сети Филиалa "Волгоградэнерго" | Волгоградская область | Волгоградская обл ,г Палласовка х.Ребры | 10/0,4 | 0.1 | 0.09021 | 0.09021
6282 | КТП№189 | ПО Левобережные Электрические Сети Филиалa "Волгоградэнерго" | Волгоградская область | Волгоградская обл ,п Комсомольский | 10/0,4 | 0.04 | 0.03534 | 0.03534
6283 | ПС "ПНС-67" 10/6кВ | ПО Левобережные Электрические Сети Филиалa "Волгоградэнерго" | Волгоградская область | Волгоградская обл. | 10/0,4 | 2.5 | 2.325 | 2.325
6284 | ПС "ПНС-69" 10/6кВ | ПО Левобережные Электрические Сети Филиалa "Волгоградэнерго" | Волгоградская область | Волгоградская обл. | 10/0,4 | 1.6 | 1.488 | 1.488
6285 | ПС "ПНС-63" 10/6кВ | ПО Левобережные Электрические Сети Филиалa "Волгоградэнерго" | Волгоградская область | Волгоградская обл. | 10/0,4 | 4 | 3.72 | 3.72
6286 | ПС "ПНС-65" 10/6кВ | ПО Левобережные Электрические Сети Филиалa "Волгоградэнерго" | Волгоградская область | Волгоградская обл. | 10/0,4 | 1.6 | 1.488 | 1.488
6287 | КТП № 703 | ПО Левобережные Электрические Сети Филиалa "Волгоградэнерго" | Волгоградская область | Волгоградская обл. | 10/0,4 | 0.025 | 0.02325 | 0.02325
6288 | КТП№ 704 | ПО Левобережные Электрические Сети Филиалa "Волгоградэнерго" | Волгоградская область | Волгоградская обл. | 10/0,4 | 0.025 | 0.02325 | 0.02325
6289 | КТП № 705 | ПО Левобережные Электрические Сети Филиалa "Волгоградэнерго" | Волгоградская область | Волгоградская обл. | 10/0,4 | 0.1 | 0.093 | 0.093
6290 | КТП№265 | ПО Левобережные Электрические Сети Филиалa "Волгоградэнерго" | Волгоградская область | Волгоградская обл. п.Эльтон | 10/0,4 | 0.1 | 0.093 | 0.093
6291 | КТП№179 | ПО Левобережные Электрические Сети Филиалa "Волгоградэнерго" | Волгоградская область | Волгоградская обл. х.Романята | 10/0,4 | 0.1 | 0.093 | 0.093
6292 | КТП№391 | ПО Левобережные Электрические Сети Филиалa "Волгоградэнерго" | Волгоградская область | Волгоградская обл. | 10/0,4 | 0.16 | 0.1488 | 0.1488
6293 | КТП№449 | ПО Левобережные Электрические Сети Филиалa "Волгоградэнерго" | Волгоградская область | Волгоградская обл. п.Эльтон | 10/0,4 | 0.04 | 0.0372 | 0.0372
6294 | КТП№567 | ПО Левобережные Электрические Сети Филиалa "Волгоградэнерго" | Волгоградская область | Волгоградская обл. | 10/0,4 | 0.04 | 0.0372 | 0.0372
6295 | КТП №1 | ПО Левобережные Электрические Сети Филиалa "Волгоградэнерго" | Волгоградская область | Гмелинка | 10/0,4 | 0.25 | 0.087188 | 0.082187
6296 | КТП №10 | ПО Левобережные Электрические Сети Филиалa "Волгоградэнерго" | Волгоградская область | Салтово | 10/0,4 | 0.16 | 0.13227 | 0.13227
6297 | КТП №102 | ПО Левобережные Электрические Сети Филиалa "Волгоградэнерго" | Волгоградская область | Харьковка | 10/0,4 | 0.1 | 0.034875 | 0.034875
6298 | КТП №103 | ПО Левобережные Электрические Сети Филиалa "Волгоградэнерго" | Волгоградская область | Харьковка | 10/0,4 | 0.16 | 0.0558 | 0.0558
6299 | КТП №104 | ПО Левобережные Электрические Сети Филиалa "Волгоградэнерго" | Волгоградская область | Харьковка | 10/0,4 | 0.16 | 0.0558 | 0.0558
6300 | КТП №105 | ПО Левобережные Электрические Сети Филиалa "Волгоградэнерго" | Волгоградская область | Харьковка | 10/0,4 | 0.16 | 0.0558 | 0.0558
6301 | КТП №107 | ПО Левобережные Электрические Сети Филиалa "Волгоградэнерго" | Волгоградская область | Зерновое | 10/0,4 | 0.16 | 0.0558 | 0.0558
6302 | КТП №11 | ПО Левобережные Электрические Сети Филиалa "Волгоградэнерго" | Волгоградская область | Салтово | 10/0,4 | 0.1 | 0.034875 | 0.034875
6303 | КТП №110 | ПО Левобережные Электрические Сети Филиалa "Волгоградэнерго" | Волгоградская область | Сарбала | 10/0,4 | 0.04 | 0.01395 | 0.01395
6304 | КТП №111 | ПО Левобережные Электрические Сети Филиалa "Волгоградэнерго" | Волгоградская область | Березовка | 10/0,4 | 0.16 | 0.0558 | 0.0408
6305 | КТП №114 | ПО Левобережные Электрические Сети Филиалa "Волгоградэнерго" | Волгоградская область | Торгун | 10/0,4 | 0.25 | 0.087188 | 0.087188
6306 | КТП №116 | ПО Левобережные Электрические Сети Филиалa "Волгоградэнерго" | Волгоградская область | Новая Полтавка | 10/0,4 | 0.4 | 0.1395 | 0.1395
6307 | КТП №117 | ПО Левобережные Электрические Сети Филиалa "Волгоградэнерго" | Волгоградская область | Новая Полтавка | 10/0,4 | 0.25 | 0.087188 | 0.087188
6308 | КТП №118 | ПО Левобережные Электрические Сети Филиалa "Волгоградэнерго" | Волгоградская область | Новая Полтавка | 10/0,4 | 0.025 | 0.0087188 | 0.0087188
6309 | КТП №119 | ПО Левобережные Электрические Сети Филиалa "Волгоградэнерго" | Волгоградская область | Валуевка | 10/0,4 | 0.063 | 0.021971 | 0.021971
6310 | КТП №12 | ПО Левобережные Электрические Сети Филиалa "Волгоградэнерго" | Волгоградская область | Н.Квасниковка | 10/0,4 | 0.04 | 0.01395 | 0.00495
6311 | КТП №120 | ПО Левобережные Электрические Сети Филиалa "Волгоградэнерго" | Волгоградская область | Новая Полтавка | 10/0,4 | 0.16 | 0.0558 | 0.0468
6312 | КТП №121 | ПО Левобережные Электрические Сети Филиалa "Волгоградэнерго" | Волгоградская область | Валуевка | 10/0,4 | 0.025 | 0.0087188 | 0.0087188
6313 | КТП №122 | ПО Левобережные Электрические Сети Филиалa "Волгоградэнерго" | Волгоградская область | Гмелинка | 10/0,4 | 0.1 | 0.034875 | 0.034875
6314 | КТП №124 | ПО Левобережные Электрические Сети Филиалa "Волгоградэнерго" | Волгоградская область | Беляевка | 10/0,4 | 0.16 | 0.0558 | 0.0558
6315 | КТП №125 | ПО Левобережные Электрические Сети Филиалa "Волгоградэнерго" | Волгоградская область | Беляевка | 10/0,4 | 0.16 | 0.0558 | 0.0558
6316 | КТП №126 | ПО Левобережные Электрические Сети Филиалa "Волгоградэнерго" | Волгоградская область | Беляевка | 10/0,4 | 0.1 | 0.034875 | 0.034875
6317 | КТП №127 | ПО Левобережные Электрические Сети Филиалa "Волгоградэнерго" | Волгоградская область | Беляевка | 10/0,4 | 0.25 | 0.087188 | 0.087188
6318 | КТП №13 | ПО Левобережные Электрические Сети Филиалa "Волгоградэнерго" | Волгоградская область | Н.Квасниковка | 10/0,4 | 0.04 | 0.01395 | 0.01395
6319 | КТП №130 | ПО Левобережные Электрические Сети Филиалa "Волгоградэнерго" | Волгоградская область | Новая Полтавка | 10/0,4 | 0.25 | 0.087188 | 0.078188
6320 | КТП №131 | ПО Левобережные Электрические Сети Филиалa "Волгоградэнерго" | Волгоградская область | Торгун | 10/0,4 | 0.1 | 0.034875 | 0.034875
6321 | КТП №132 | ПО Левобережные Электрические Сети Филиалa "Волгоградэнерго" | Волгоградская область | Торгун | 10/0,4 | 0.25 | 0.087188 | 0.087188
6322 | КТП №133 | ПО Левобережные Электрические Сети Филиалa "Волгоградэнерго" | Волгоградская область | Калинено | 10/0,4 | 0.063 | 0.05301 | 0.05301
6323 | КТП №136 | ПО Левобережные Электрические Сети Филиалa "Волгоградэнерго" | Волгоградская область | Торгун | 10/0,4 | 0.4 | 0.1395 | 0.1395
6324 | КТП №137 | ПО Левобережные Электрические Сети Филиалa "Волгоградэнерго" | Волгоградская область | Торгун | 10/0,4 | 0.25 | 0.087188 | 0.087188
6325 | КТП №14 | ПО Левобережные Электрические Сети Филиалa "Волгоградэнерго" | Волгоградская область | Н.Квасниковка | 10/0,4 | 0.25 | 0.087188 | 0.087188
6326 | КТП №140 | ПО Левобережные Электрические Сети Филиалa "Волгоградэнерго" | Волгоградская область | Старая Полтавка | 10/0,4 | 0.25 | 0.087188 | 0.087188
6327 | КТП №147 | ПО Левобережные Электрические Сети Филиалa "Волгоградэнерго" | Волгоградская область | Лятошинка | 10/0,4 | 0.063 | 0.0372 | 0.0372
6328 | КТП №148 | ПО Левобережные Электрические Сети Филиалa "Волгоградэнерго" | Волгоградская область | Лятошинка | 10/0,4 | 0.04 | 0.01395 | 0.01395
6329 | КТП №15 | ПО Левобережные Электрические Сети Филиалa "Волгоградэнерго" | Волгоградская область | Н.Квасниковка | 10/0,4 | 0.16 | 0.0558 | 0.0558
6330 | КТП №151 | ПО Левобережные Электрические Сети Филиалa "Волгоградэнерго" | Волгоградская область | Харьковка | 10/0,4 | 0.16 | 0.0558 | 0.0558
6331 | КТП №152 | ПО Левобережные Электрические Сети Филиалa "Волгоградэнерго" | Волгоградская область | Меловое | 10/0,4 | 0.16 | 0.0558 | 0.0558
6332 | КТП №154 | ПО Левобережные Электрические Сети Филиалa "Волгоградэнерго" | Волгоградская область | Беляевка | 10/0,4 | 0.1 | 0.034875 | 0.034875
6333 | КТП №155 | ПО Левобережные Электрические Сети Филиалa "Волгоградэнерго" | Волгоградская область | Беляевка | 10/0,4 | 0.25 | 0.087188 | 0.087188
6334 | КТП №156 | ПО Левобережные Электрические Сети Филиалa "Волгоградэнерго" | Волгоградская область | Калинено | 10/0,4 | 0.1 | 0.034875 | 0.034875
6335 | КТП №158 | ПО Левобережные Электрические Сети Филиалa "Волгоградэнерго" | Волгоградская область | Меловое | 10/0,4 | 0.025 | 0.0087188 | 0.0087188
6336 | КТП №159 | ПО Левобережные Электрические Сети Филиалa "Волгоградэнерго" | Волгоградская область | Шпаки | 10/0,4 | 0.16 | 0.0558 | 0.0468
6337 | КТП №160 | ПО Левобережные Электрические Сети Филиалa "Волгоградэнерго" | Волгоградская область | Посевной | 10/0,4 | 0.063 | 0.021971 | 0.021971
6338 | КТП №166 | ПО Левобережные Электрические Сети Филиалa "Волгоградэнерго" | Волгоградская область | Цветочное | 10/0,4 | 0.063 | 0.02139 | 0.02139
6339 | КТП №167 | ПО Левобережные Электрические Сети Филиалa "Волгоградэнерго" | Волгоградская область | Вербное | 10/0,4 | 0.063 | 0.021971 | 0.021971
6340 | КТП №170 | ПО Левобережные Электрические Сети Филиалa "Волгоградэнерго" | Волгоградская область | Песчанка | 10/0,4 | 0.04 | 0.01395 | 0.01395
6341 | КТП №18 | ПО Левобережные Электрические Сети Филиалa "Волгоградэнерго" | Волгоградская область | Гмелинка | 10/0,4 | 0.16 | 0.0558 | 0.0558
6342 | КТП №184 | ПО Левобережные Электрические Сети Филиалa "Волгоградэнерго" | Волгоградская область | Калинено | 10/0,4 | 0.1 | 0.034875 | 0.034875
6343 | КТП №186 | ПО Левобережные Электрические Сети Филиалa "Волгоградэнерго" | Волгоградская область | Старый Тиханов | 10/0,4 | 0.063 | 0.021971 | 0.021971
6344 | КТП №187 | ПО Левобережные Электрические Сети Филиалa "Волгоградэнерго" | Волгоградская область | Новый Тиханов | 10/0,4 | 0.1 | 0.034875 | 0.034875
6345 | КТП №188 | ПО Левобережные Электрические Сети Филиалa "Волгоградэнерго" | Волгоградская область | Шпаки | 10/0,4 | 0.16 | 0.0558 | 0.0508
6346 | КТП №189 | ПО Левобережные Электрические Сети Филиалa "Волгоградэнерго" | Волгоградская область | Старый хутор | 10/0,4 | 0.06 | 0.020925 | 0.020925
6347 | КТП №19 | ПО Левобережные Электрические Сети Филиалa "Волгоградэнерго" | Волгоградская область | Гмелинка | 10/0,4 | 0.1 | 0.034875 | 0.034875
6348 | КТП №193 | ПО Левобережные Электрические Сети Филиалa "Волгоградэнерго" | Волгоградская область | Отделение №2 | 10/0,4 | 0.063 | 0.021971 | 0.021971
6349 | КТП №194 | ПО Левобережные Электрические Сети Филиалa "Волгоградэнерго" | Волгоградская область | Осечки | 10/0,4 | 0.04 | 0.01395 | 0.01395
6350 | КТП №195 | ПО Левобережные Электрические Сети Филиалa "Волгоградэнерго" | Волгоградская область | Ветродуй | 10/0,4 | 0.05 | 0.017438 | 0.017438
6351 | КТП №198 | ПО Левобережные Электрические Сети Филиалa "Волгоградэнерго" | Волгоградская область | Белокаменка | 10/0,4 | 0.16 | 0.0558 | 0.0558
6352 | КТП №199 | ПО Левобережные Электрические Сети Филиалa "Волгоградэнерго" | Волгоградская область | Белокаменка | 10/0,4 | 0.25 | 0.087188 | 0.087188
6353 | КТП №2 | ПО Левобережные Электрические Сети Филиалa "Волгоградэнерго" | Волгоградская область | Гмелинка | 10/0,4 | 0.1 | 0.034875 | 0.034875
6354 | КТП №20 | ПО Левобережные Электрические Сети Филиалa "Волгоградэнерго" | Волгоградская область | Гмелинка | 10/0,4 | 0.25 | 0.087188 | 0.087188
6355 | КТП №200 | ПО Левобережные Электрические Сети Филиалa "Волгоградэнерго" | Волгоградская область | Белокаменка | 10/0,4 | 0.16 | 0.0558 | 0.0558
6356 | КТП №204 | ПО Левобережные Электрические Сети Филиалa "Волгоградэнерго" | Волгоградская область | Белокаменка | 10/0,4 | 0.4 | 0.1395 | 0.1395
6357 | КТП №205 | ПО Левобережные Электрические Сети Филиалa "Волгоградэнерго" | Волгоградская область | Колышкино | 10/0,4 | 0.4 | 0.1395 | 0.1395
6358 | КТП №206 | ПО Левобережные Электрические Сети Филиалa "Волгоградэнерго" | Волгоградская область | Иловатка | 10/0,4 | 0.16 | 0.0558 | 0.0558
6359 | КТП №209 | ПО Левобережные Электрические Сети Филиалa "Волгоградэнерго" | Волгоградская область | Курнаевка | 10/0,4 | 0.1 | 0.034875 | 0.034875
6360 | КТП №21 | ПО Левобережные Электрические Сети Филиалa "Волгоградэнерго" | Волгоградская область | Гмелинка | 10/0,4 | 0.16 | 0.0558 | 0.0558
6361 | КТП №210 | ПО Левобережные Электрические Сети Филиалa "Волгоградэнерго" | Волгоградская область | Курнаевка | 10/0,4 | 0.16 | 0.0558 | 0.0558
6362 | КТП №216 | ПО Левобережные Электрические Сети Филиалa "Волгоградэнерго" | Волгоградская область | Харьковка | 10/0,4 | 0.1 | 0.034875 | 0.034875
6363 | КТП №220 | ПО Левобережные Электрические Сети Филиалa "Волгоградэнерго" | Волгоградская область | Колышкино | 10/0,4 | 0.063 | 0.021971 | 0.021971
6364 | КТП №227 | ПО Левобережные Электрические Сети Филиалa "Волгоградэнерго" | Волгоградская область | Колышкино | 10/0,4 | 0.04 | 0.01395 | 0.01395
6365 | КТП №228 | ПО Левобережные Электрические Сети Филиалa "Волгоградэнерго" | Волгоградская область | Колышкино | 10/0,4 | 0.16 | 0.0558 | 0.0558
6366 | КТП №229 | ПО Левобережные Электрические Сети Филиалa "Волгоградэнерго" | Волгоградская область | Колышкино | 10/0,4 | 0.16 | 0.0558 | 0.0558
6367 | КТП №231 | ПО Левобережные Электрические Сети Филиалa "Волгоградэнерго" | Волгоградская область | Колышкино | 10/0,4 | 0.25 | 0.087188 | 0.087188
6368 | КТП №234 | ПО Левобережные Электрические Сети Филиалa "Волгоградэнерго" | Волгоградская область | Курнаевка | 10/0,4 | 0.1 | 0.034875 | 0.034875
6369 | КТП №235 | ПО Левобережные Электрические Сети Филиалa "Волгоградэнерго" | Волгоградская область | Курнаевка | 10/0,4 | 0.1 | 0.034875 | 0.034875
6370 | КТП №236 | ПО Левобережные Электрические Сети Филиалa "Волгоградэнерго" | Волгоградская область | Иловатка | 10/0,4 | 0.04 | 0.01395 | 0.01395
6371 | КТП №237 | ПО Левобережные Электрические Сети Филиалa "Волгоградэнерго" | Волгоградская область | Иловатка | 10/0,4 | 0.1 | 0.034875 | 0.034875
6372 | КТП №238 | ПО Левобережные Электрические Сети Филиалa "Волгоградэнерго" | Волгоградская область | Иловатка | 10/0,4 | 0.1 | 0.034875 | 0.034875
6373 | КТП №249 | ПО Левобережные Электрические Сети Филиалa "Волгоградэнерго" | Волгоградская область | Суетиновка | 10/0,4 | 0.063 | 0.021971 | 0.021971
6374 | КТП №252 | ПО Левобережные Электрические Сети Филиалa "Волгоградэнерго" | Волгоградская область | Лятошинка | 10/0,4 | 0.25 | 0.087188 | 0.087188
6375 | КТП №254 | ПО Левобережные Электрические Сети Филиалa "Волгоградэнерго" | Волгоградская область | Лятошинка | 10/0,4 | 0.16 | 0.0558 | 0.0558
6376 | КТП №257 | ПО Левобережные Электрические Сети Филиалa "Волгоградэнерго" | Волгоградская область | Лятошинка | 10/0,4 | 0.16 | 0.0558 | 0.0408
6377 | КТП №259 | ПО Левобережные Электрические Сети Филиалa "Волгоградэнерго" | Волгоградская область | Харьковка | 10/0,4 | 0.16 | 0.0558 | 0.0558
6378 | КТП №26 | ПО Левобережные Электрические Сети Филиалa "Волгоградэнерго" | Волгоградская область | Старая Полтавка | 10/0,4 | 0.1 | 0.034875 | 0.034875
6379 | КТП №260 | ПО Левобережные Электрические Сети Филиалa "Волгоградэнерго" | Волгоградская область | Валуевка | 10/0,4 | 0.06 | 0.020925 | 0.020925
6380 | КТП №262 | ПО Левобережные Электрические Сети Филиалa "Волгоградэнерго" | Волгоградская область | Черебаево | 10/0,4 | 0.1 | 0.034875 | 0.034875
6381 | КТП №265 | ПО Левобережные Электрические Сети Филиалa "Волгоградэнерго" | Волгоградская область | Кано | 10/0,4 | 0.25 | 0.087188 | 0.072188
6382 | КТП №270 | ПО Левобережные Электрические Сети Филиалa "Волгоградэнерго" | Волгоградская область | Старая Полтавка | 10/0,4 | 0.25 | 0.087188 | 0.087188
6383 | КТП №271 | ПО Левобережные Электрические Сети Филиалa "Волгоградэнерго" | Волгоградская область | Кр.Яр | 10/0,4 | 0.16 | 0.0558 | 0.0558
6384 | КТП №272 | ПО Левобережные Электрические Сети Филиалa "Волгоградэнерго" | Волгоградская область | Черебаево | 10/0,4 | 0.1 | 0.034875 | 0.034875
6385 | КТП №273 | ПО Левобережные Электрические Сети Филиалa "Волгоградэнерго" | Волгоградская область | В.Еруслан | 10/0,4 | 0.1 | 0.034875 | 0.034875
6386 | КТП №278 | ПО Левобережные Электрические Сети Филиалa "Волгоградэнерго" | Волгоградская область | Новая Полтавка | 10/0,4 | 0.1 | 0.034875 | 0.034875
6387 | КТП №279 | ПО Левобережные Электрические Сети Филиалa "Волгоградэнерго" | Волгоградская область | Песчанка | 10/0,4 | 0.025 | 0.0087188 | 0.0087188
6388 | КТП №28 | ПО Левобережные Электрические Сети Филиалa "Волгоградэнерго" | Волгоградская область | Гмелинка | 10/0,4 | 0.1 | 0.0465 | 0.0465
6389 | КТП №282 | ПО Левобережные Электрические Сети Филиалa "Волгоградэнерго" | Волгоградская область | В.Еруслан | 10/0,4 | 0.063 | 0.021971 | 0.021971
6390 | КТП №283 | ПО Левобережные Электрические Сети Филиалa "Волгоградэнерго" | Волгоградская область | Калинено | 10/0,4 | 0.063 | 0.021971 | 0.021971
6391 | КТП №285 | ПО Левобережные Электрические Сети Филиалa "Волгоградэнерго" | Волгоградская область | Белокаменка | 10/0,4 | 0.25 | 0.087188 | 0.087188
6392 | КТП №286 | ПО Левобережные Электрические Сети Филиалa "Волгоградэнерго" | Волгоградская область | Белокаменка | 10/0,4 | 0.18 | 0.062775 | 0.057775
6393 | КТП №288 | ПО Левобережные Электрические Сети Филиалa "Волгоградэнерго" | Волгоградская область | Иловатка | 10/0,4 | 0.16 | 0.0558 | 0.0558
6394 | КТП №291 | ПО Левобережные Электрические Сети Филиалa "Волгоградэнерго" | Волгоградская область | Кр.Яр | 10/0,4 | 0.25 | 0.087188 | 0.087188
6395 | КТП №294 | ПО Левобережные Электрические Сети Филиалa "Волгоградэнерго" | Волгоградская область | Новый Тиханов | 10/0,4 | 0.1 | 0.034875 | 0.034875
6396 | КТП №298 | ПО Левобережные Электрические Сети Филиалa "Волгоградэнерго" | Волгоградская область | Валуевка | 10/0,4 | 0.25 | 0.087188 | 0.087188
6397 | КТП №299 | ПО Левобережные Электрические Сети Филиалa "Волгоградэнерго" | Волгоградская область | Беляевка | 10/0,4 | 0.4 | 0.1395 | 0.1395
6398 | КТП №30 | ПО Левобережные Электрические Сети Филиалa "Волгоградэнерго" | Волгоградская область | Старая Полтавка | 10/0,4 | 0.16 | 0.0558 | 0.0558
6399 | КТП №303 | ПО Левобережные Электрические Сети Филиалa "Волгоградэнерго" | Волгоградская область | Гмелинка | 10/0,4 | 0.16 | 0.0558 | 0.0558
6400 | КТП №304 | ПО Левобережные Электрические Сети Филиалa "Волгоградэнерго" | Волгоградская область | Салтово | 10/0,4 | 0.1 | 0.034875 | 0.034875
6401 | КТП №306 | ПО Левобережные Электрические Сети Филиалa "Волгоградэнерго" | Волгоградская область | Харьковка | 10/0,4 | 0.1 | 0.034875 | 0.034875
6402 | КТП №31 | ПО Левобережные Электрические Сети Филиалa "Волгоградэнерго" | Волгоградская область | В.Еруслан | 10/0,4 | 0.16 | 0.0558 | 0.0508
6403 | КТП №310 | ПО Левобережные Электрические Сети Филиалa "Волгоградэнерго" | Волгоградская область | Лятошинка | 10/0,4 | 0.063 | 0.021971 | 0.021971
6404 | КТП №312 | ПО Левобережные Электрические Сети Филиалa "Волгоградэнерго" | Волгоградская область | Вербное | 10/0,4 | 0.063 | 0.021971 | 0.021971
6405 | КТП №315 | ПО Левобережные Электрические Сети Филиалa "Волгоградэнерго" | Волгоградская область | Гмелинка | 10/0,4 | 0.25 | 0.087188 | 0.087188
6406 | КТП №317 | ПО Левобережные Электрические Сети Филиалa "Волгоградэнерго" | Волгоградская область | Черебаево | 10/0,4 | 0.1 | 0.034875 | 0.029875
6407 | КТП №318 | ПО Левобережные Электрические Сети Филиалa "Волгоградэнерго" | Волгоградская область | Черебаево | 10/0,4 | 0.16 | 0.0558 | 0.0558
6408 | КТП №319 | ПО Левобережные Электрические Сети Филиалa "Волгоградэнерго" | Волгоградская область | Черебаево | 10/0,4 | 0.16 | 0.0558 | 0.0558
6409 | КТП №321 | ПО Левобережные Электрические Сети Филиалa "Волгоградэнерго" | Волгоградская область | Меловое | 10/0,4 | 0.025 | 0.0087188 | 0.0087188
6410 | КТП №325 | ПО Левобережные Электрические Сети Филиалa "Волгоградэнерго" | Волгоградская область | Валуевка | 10/0,4 | 0.32 | 0.1116 | 0.1116
6411 | КТП №329 | ПО Левобережные Электрические Сети Филиалa "Волгоградэнерго" | Волгоградская область | Колышкино | 10/0,4 | 0.25 | 0.087188 | 0.087188
6412 | КТП №33 | ПО Левобережные Электрические Сети Филиалa "Волгоградэнерго" | Волгоградская область | Старая Полтавка | 10/0,4 | 0.04 | 0.01395 | 0.01395
6413 | КТП №330 | ПО Левобережные Электрические Сети Филиалa "Волгоградэнерго" | Волгоградская область | Новый Тиханов | 10/0,4 | 0.04 | 0.01395 | 0.01395
6414 | КТП №331 | ПО Левобережные Электрические Сети Филиалa "Волгоградэнерго" | Волгоградская область | Гмелинка | 10/0,4 | 0.1 | 0.034875 | 0.034875
6415 | КТП №332 | ПО Левобережные Электрические Сети Филиалa "Волгоградэнерго" | Волгоградская область | Гмелинка | 10/0,4 | 0.05 | 0.017438 | 0.017438
6416 | КТП №337 | ПО Левобережные Электрические Сети Филиалa "Волгоградэнерго" | Волгоградская область | Кр.Яр | 10/0,4 | 0.1 | 0.034875 | 0.034875
6417 | КТП №34 | ПО Левобережные Электрические Сети Филиалa "Волгоградэнерго" | Волгоградская область | Посевной | 10/0,4 | 0.063 | 0.021971 | 0.021971
6418 | КТП №342 | ПО Левобережные Электрические Сети Филиалa "Волгоградэнерго" | Волгоградская область | Н.Квасниковка | 10/0,4 | 0.04 | 0.01395 | 0.01395
6419 | КТП №345 | ПО Левобережные Электрические Сети Филиалa "Волгоградэнерго" | Волгоградская область | Кано | 10/0,4 | 0.063 | 0.021971 | 0.021971
6420 | КТП №349 | ПО Левобережные Электрические Сети Филиалa "Волгоградэнерго" | Волгоградская область | Лятошинка | 10/0,4 | 0.063 | 0.021971 | 0.021971
6421 | КТП №352 | ПО Левобережные Электрические Сети Филиалa "Волгоградэнерго" | Волгоградская область | Цветочное | 10/0,4 | 0.16 | 0.0558 | 0.0468
6422 | КТП №354 | ПО Левобережные Электрические Сети Филиалa "Волгоградэнерго" | Волгоградская область | Гмелинка | 10/0,4 | 0.4 | 0.1395 | 0.1395
6423 | КТП №357 | ПО Левобережные Электрические Сети Филиалa "Волгоградэнерго" | Волгоградская область | Кано | 10/0,4 | 0.25 | 0.087188 | 0.087188
6424 | КТП №358 | ПО Левобережные Электрические Сети Филиалa "Волгоградэнерго" | Волгоградская область | Кано | 10/0,4 | 0.16 | 0.0558 | 0.0408
6425 | КТП №359 | ПО Левобережные Электрические Сети Филиалa "Волгоградэнерго" | Волгоградская область | Кано | 10/0,4 | 0.063 | 0.021971 | 0.021971
6426 | КТП №360 | ПО Левобережные Электрические Сети Филиалa "Волгоградэнерго" | Волгоградская область | Суетиновка | 10/0,4 | 0.1 | 0.034875 | 0.034875
6427 | КТП №361 | ПО Левобережные Электрические Сети Филиалa "Волгоградэнерго" | Волгоградская область | Кано | 10/0,4 | 0.1 | 0.034875 | 0.034875
6428 | КТП №364 | ПО Левобережные Электрические Сети Филиалa "Волгоградэнерго" | Волгоградская область | Кано | 10/0,4 | 0.04 | 0.01395 | 0.01395
6429 | КТП №365 | ПО Левобережные Электрические Сети Филиалa "Волгоградэнерго" | Волгоградская область | В.Еруслан | 10/0,4 | 0.16 | 0.0558 | 0.0408
6430 | КТП №369 | ПО Левобережные Электрические Сети Филиалa "Волгоградэнерго" | Волгоградская область | Курнаевка | 10/0,4 | 0.16 | 0.0558 | 0.0508
6431 | КТП №37 | ПО Левобережные Электрические Сети Филиалa "Волгоградэнерго" | Волгоградская область | Валуевка | 10/0,4 | 0.25 | 0.087188 | 0.087188
6432 | КТП №374 | ПО Левобережные Электрические Сети Филиалa "Волгоградэнерго" | Волгоградская область | Салтово | 10/0,4 | 0.063 | 0.021971 | 0.021971
6433 | КТП №376 | ПО Левобережные Электрические Сети Филиалa "Волгоградэнерго" | Волгоградская область | Салтово | 10/0,4 | 0.25 | 0.087188 | 0.087188
6434 | КТП №378 | ПО Левобережные Электрические Сети Филиалa "Волгоградэнерго" | Волгоградская область | Салтово | 10/0,4 | 0.16 | 0.0558 | 0.0558
6435 | КТП №38 | ПО Левобережные Электрические Сети Филиалa "Волгоградэнерго" | Волгоградская область | Валуевка | 10/0,4 | 0.16 | 0.0558 | 0.0558
6436 | КТП №382 | ПО Левобережные Электрические Сети Филиалa "Волгоградэнерго" | Волгоградская область | Кр.Яр | 10/0,4 | 0.25 | 0.087188 | 0.087188
6437 | КТП №387 | ПО Левобережные Электрические Сети Филиалa "Волгоградэнерго" | Волгоградская область | В.Водянка | 10/0,4 | 0.25 | 0.087188 | 0.087188
6438 | КТП №39 | ПО Левобережные Электрические Сети Филиалa "Волгоградэнерго" | Волгоградская область | Валуевка | 10/0,4 | 0.25 | 0.087188 | 0.082187
6439 | КТП №390 | ПО Левобережные Электрические Сети Филиалa "Волгоградэнерго" | Волгоградская область | Кр.Яр | 10/0,4 | 0.16 | 0.0558 | 0.0468
6440 | КТП №391 | ПО Левобережные Электрические Сети Филиалa "Волгоградэнерго" | Волгоградская область | Кр.Яр | 10/0,4 | 0.1 | 0.034875 | 0.034875
6441 | КТП №392 | ПО Левобережные Электрические Сети Филиалa "Волгоградэнерго" | Волгоградская область | Валуевка | 10/0,4 | 0.25 | 0.087188 | 0.087188
6442 | КТП №394 | ПО Левобережные Электрические Сети Филиалa "Волгоградэнерго" | Волгоградская область | Валуевка | 10/0,4 | 0.063 | 0.021971 | 0.021971
6443 | КТП №395 | ПО Левобережные Электрические Сети Филиалa "Волгоградэнерго" | Волгоградская область | Посевной | 10/0,4 | 0.025 | 0.0087188 | 0.0087188
6444 | КТП №40 | ПО Левобережные Электрические Сети Филиалa "Волгоградэнерго" | Волгоградская область | Валуевка | 10/0,4 | 0.16 | 0.0558 | 0.0408
6445 | КТП №401 | ПО Левобережные Электрические Сети Филиалa "Волгоградэнерго" | Волгоградская область | Гмелинка | 10/0,4 | 0.25 | 0.087188 | 0.087188
6446 | КТП №402 | ПО Левобережные Электрические Сети Филиалa "Волгоградэнерго" | Волгоградская область | Калинено | 10/0,4 | 0.16 | 0.0558 | 0.0558
6447 | КТП №404 | ПО Левобережные Электрические Сети Филиалa "Волгоградэнерго" | Волгоградская область | Курнаевка | 10/0,4 | 0.16 | 0.0558 | 0.0558
6448 | КТП №406 | ПО Левобережные Электрические Сети Филиалa "Волгоградэнерго" | Волгоградская область | Курнаевка | 6/0,4 | 0.16 | 0.0558 | 0.0558
6449 | КТП №409 | ПО Левобережные Электрические Сети Филиалa "Волгоградэнерго" | Волгоградская область | Колышкино | 10/0,4 | 0.1 | 0.034875 | 0.034875
6450 | КТП №412 | ПО Левобережные Электрические Сети Филиалa "Волгоградэнерго" | Волгоградская область | Салтово | 10/0,4 | 0.4 | 0.1395 | 0.1345
6451 | КТП №413 | ПО Левобережные Электрические Сети Филиалa "Волгоградэнерго" | Волгоградская область | Харьковка | 10/0,4 | 0.063 | 0.02883 | 0.02883
6452 | КТП №414 | ПО Левобережные Электрические Сети Филиалa "Волгоградэнерго" | Волгоградская область | Коршуновка | 10/0,4 | 0.1 | 0.034875 | 0.034875
6453 | КТП №415 | ПО Левобережные Электрические Сети Филиалa "Волгоградэнерго" | Волгоградская область | Березовка | 10/0,4 | 0.32 | 0.1116 | 0.0966
6454 | КТП №42 | ПО Левобережные Электрические Сети Филиалa "Волгоградэнерго" | Волгоградская область | Валуевка | 10/0,4 | 0.25 | 0.087188 | 0.087188
6455 | КТП №420 | ПО Левобережные Электрические Сети Филиалa "Волгоградэнерго" | Волгоградская область | Калинено | 10/0,4 | 0.25 | 0.087188 | 0.087188
6456 | КТП №421 | ПО Левобережные Электрические Сети Филиалa "Волгоградэнерго" | Волгоградская область | Иловатка | 10/0,4 | 0.04 | 0.01395 | 0.01395
6457 | КТП №424 | ПО Левобережные Электрические Сети Филиалa "Волгоградэнерго" | Волгоградская область | Курнаевка | 10/0,4 | 0.1 | 0.034875 | 0.034875
6458 | КТП №426 | ПО Левобережные Электрические Сети Филиалa "Волгоградэнерго" | Волгоградская область | Торгун | 10/0,4 | 0.1 | 0.034875 | 0.034875
6459 | КТП №429 | ПО Левобережные Электрические Сети Филиалa "Волгоградэнерго" | Волгоградская область | Торгун | 10/0,4 | 0.16 | 0.0558 | 0.0558
6460 | КТП №430 | ПО Левобережные Электрические Сети Филиалa "Волгоградэнерго" | Волгоградская область | Торгун | 10/0,4 | 0.16 | 0.0558 | 0.0558
6461 | КТП №434 | ПО Левобережные Электрические Сети Филиалa "Волгоградэнерго" | Волгоградская область | Торгун | 10/0,4 | 0.16 | 0.0558 | 0.0558
6462 | КТП №435 | ПО Левобережные Электрические Сети Филиалa "Волгоградэнерго" | Волгоградская область | Торгун | 10/0,4 | 0.16 | 0.0558 | 0.0558
6463 | КТП №436 | ПО Левобережные Электрические Сети Филиалa "Волгоградэнерго" | Волгоградская область | Торгун | 10/0,4 | 0.25 | 0.087188 | 0.087188
6464 | КТП №437 | ПО Левобережные Электрические Сети Филиалa "Волгоградэнерго" | Волгоградская область | Торгун | 10/0,4 | 0.16 | 0.0558 | 0.0558
6465 | КТП №439 | ПО Левобережные Электрические Сети Филиалa "Волгоградэнерго" | Волгоградская область | Торгун | 10/0,4 | 0.25 | 0.087188 | 0.087188
6466 | КТП №44 | ПО Левобережные Электрические Сети Филиалa "Волгоградэнерго" | Волгоградская область | Валуевка | 10/0,4 | 0.25 | 0.087188 | 0.087188
6467 | КТП №446 | ПО Левобережные Электрические Сети Филиалa "Волгоградэнерго" | Волгоградская область | Старая Полтавка | 10/0,4 | 0.4 | 0.1395 | 0.1395
6468 | КТП №447 | ПО Левобережные Электрические Сети Филиалa "Волгоградэнерго" | Волгоградская область | Старая Полтавка | 10/0,4 | 0.25 | 0.087188 | 0.087188
6469 | КТП №448 | ПО Левобережные Электрические Сети Филиалa "Волгоградэнерго" | Волгоградская область | Старая Полтавка | 10/0,4 | 0.25 | 0.087188 | 0.081187
6470 | КТП №449 | ПО Левобережные Электрические Сети Филиалa "Волгоградэнерго" | Волгоградская область | Н.Квасниковка | 10/0,4 | 0.25 | 0.087188 | 0.087188
6471 | КТП №45 | ПО Левобережные Электрические Сети Филиалa "Волгоградэнерго" | Волгоградская область | Валуевка | 10/0,4 | 0.063 | 0.021971 | 0.021971
6472 | КТП №451 | ПО Левобережные Электрические Сети Филиалa "Волгоградэнерго" | Волгоградская область | В.Водянка | 10/0,4 | 0.16 | 0.0558 | 0.0558
6473 | КТП №452 | ПО Левобережные Электрические Сети Филиалa "Волгоградэнерго" | Волгоградская область | В.Водянка | 10/0,4 | 0.16 | 0.0558 | 0.0558
6474 | КТП №453 | ПО Левобережные Электрические Сети Филиалa "Волгоградэнерго" | Волгоградская область | В.Водянка | 10/0,4 | 0.25 | 0.087188 | 0.087188
6475 | КТП №454 | ПО Левобережные Электрические Сети Филиалa "Волгоградэнерго" | Волгоградская область | В.Водянка | 10/0,4 | 0.16 | 0.0558 | 0.0558
6476 | КТП №455 | ПО Левобережные Электрические Сети Филиалa "Волгоградэнерго" | Волгоградская область | В.Водянка | 10/0,4 | 0.25 | 0.087188 | 0.087188
6477 | КТП №456 | ПО Левобережные Электрические Сети Филиалa "Волгоградэнерго" | Волгоградская область | В.Водянка | 10/0,4 | 0.16 | 0.0558 | 0.0558
6478 | КТП №457 | ПО Левобережные Электрические Сети Филиалa "Волгоградэнерго" | Волгоградская область | В.Водянка | 10/0,4 | 0.16 | 0.0558 | 0.0558
6479 | КТП №46 | ПО Левобережные Электрические Сети Филиалa "Волгоградэнерго" | Волгоградская область | Харьковка | 10/0,4 | 0.1 | 0.034875 | 0.034875
6480 | КТП №463 | ПО Левобережные Электрические Сети Филиалa "Волгоградэнерго" | Волгоградская область | В.Водянка | 10/0,4 | 0.16 | 0.0558 | 0.0558
6481 | КТП №467 | ПО Левобережные Электрические Сети Филиалa "Волгоградэнерго" | Волгоградская область | Торгун | 10/0,4 | 0.025 | 0.0087188 | 0.0087188
6482 | КТП №468 | ПО Левобережные Электрические Сети Филиалa "Волгоградэнерго" | Волгоградская область | Колышкино | 10/0,4 | 0.16 | 0.0558 | 0.0438
6483 | КТП №47 | ПО Левобережные Электрические Сети Филиалa "Волгоградэнерго" | Волгоградская область | Харьковка | 10/0,4 | 0.1 | 0.034875 | 0.034875
6484 | КТП №470 | ПО Левобережные Электрические Сети Филиалa "Волгоградэнерго" | Волгоградская область | Кр.Яр | 10/0,4 | 0.25 | 0.087188 | 0.087188
6485 | КТП №472 | ПО Левобережные Электрические Сети Филиалa "Волгоградэнерго" | Волгоградская область | Торгун | 10/0,4 | 0.063 | 0.021971 | 0.021971
6486 | КТП №475 | ПО Левобережные Электрические Сети Филиалa "Волгоградэнерго" | Волгоградская область | Новая Полтавка | 10/0,4 | 0.16 | 0.0558 | 0.0558
6487 | КТП №476 | ПО Левобережные Электрические Сети Филиалa "Волгоградэнерго" | Волгоградская область | Новая Полтавка | 10/0,4 | 0.025 | 0.0087188 | 0.0087188
6488 | КТП №478 | ПО Левобережные Электрические Сети Филиалa "Волгоградэнерго" | Волгоградская область | Песчанка | 10/0,4 | 0.063 | 0.021971 | 0.021971
6489 | КТП №483 | ПО Левобережные Электрические Сети Филиалa "Волгоградэнерго" | Волгоградская область | Беляевка | 10/0,4 | 0.16 | 0.0558 | 0.0558
6490 | КТП №49 | ПО Левобережные Электрические Сети Филиалa "Волгоградэнерго" | Волгоградская область | Харьковка | 10/0,4 | 0.16 | 0.0558 | 0.0558
6491 | КТП №492 | ПО Левобережные Электрические Сети Филиалa "Волгоградэнерго" | Волгоградская область | Б.Пруды | 10/0,4 | 0.16 | 0.0558 | 0.0558
6492 | КТП №495 | ПО Левобережные Электрические Сети Филиалa "Волгоградэнерго" | Волгоградская область | Вербное | 10/0,4 | 0.16 | 0.0558 | 0.0558
6493 | КТП №496 | ПО Левобережные Электрические Сети Филиалa "Волгоградэнерго" | Волгоградская область | Вербное | 10/0,4 | 0.1 | 0.034875 | 0.034875
6494 | КТП №497 | ПО Левобережные Электрические Сети Филиалa "Волгоградэнерго" | Волгоградская область | Орлиное | 10/0,4 | 0.16 | 0.0558 | 0.0558
6495 | КТП №5 | ПО Левобережные Электрические Сети Филиалa "Волгоградэнерго" | Волгоградская область | Гмелинка | 10/0,4 | 0.1 | 0.034875 | 0.034875
6496 | КТП №50 | ПО Левобережные Электрические Сети Филиалa "Волгоградэнерго" | Волгоградская область | Н.Квасниковка | 10/0,4 | 0.16 | 0.0558 | 0.0558
6497 | КТП №500 | ПО Левобережные Электрические Сети Филиалa "Волгоградэнерго" | Волгоградская область | Орлиное | 10/0,4 | 0.1 | 0.034875 | 0.034875
6498 | КТП №507 | ПО Левобережные Электрические Сети Филиалa "Волгоградэнерго" | Волгоградская область | В.Водянка | 10/0,4 | 0.1 | 0.034875 | 0.034875
6499 | КТП №508 | ПО Левобережные Электрические Сети Филиалa "Волгоградэнерго" | Волгоградская область | Харьковка | 10/0,4 | 0.063 | 0.021971 | 0.021971
6500 | КТП №510 | ПО Левобережные Электрические Сети Филиалa "Волгоградэнерго" | Волгоградская область | Харьковка | 10/0,4 | 0.1 | 0.034875 | 0.034875
6501 | КТП №512 | ПО Левобережные Электрические Сети Филиалa "Волгоградэнерго" | Волгоградская область | Зерновое | 10/0,4 | 0.18 | 0.062775 | 0.062775
6502 | КТП №513 | ПО Левобережные Электрические Сети Филиалa "Волгоградэнерго" | Волгоградская область | Зерновое | 10/0,4 | 0.063 | 0.021971 | 0.021971
6503 | КТП №517 | ПО Левобережные Электрические Сети Филиалa "Волгоградэнерго" | Волгоградская область | Курнаевка | 10/0,4 | 0.1 | 0.034875 | 0.034875
6504 | КТП №518 | ПО Левобережные Электрические Сети Филиалa "Волгоградэнерго" | Волгоградская область | Курнаевка | 10/0,4 | 0.16 | 0.0558 | 0.0438
6505 | КТП №519 | ПО Левобережные Электрические Сети Филиалa "Волгоградэнерго" | Волгоградская область | Салтово | 10/0,4 | 0.04 | 0.01395 | 0.01395
6506 | КТП №520 | ПО Левобережные Электрические Сети Филиалa "Волгоградэнерго" | Волгоградская область | Черебаево | 10/0,4 | 0.1 | 0.034875 | 0.034875
6507 | КТП №521 | ПО Левобережные Электрические Сети Филиалa "Волгоградэнерго" | Волгоградская область | В.Водянка | 10/0,4 | 0.025 | 0.0087188 | 0.0087188
6508 | КТП №524 | ПО Левобережные Электрические Сети Филиалa "Волгоградэнерго" | Волгоградская область | В.Водянка | 10/0,4 | 0.04 | 0.01395 | 0.01395
6509 | КТП №554 | ПО Левобережные Электрические Сети Филиалa "Волгоградэнерго" | Волгоградская область | Новый Тиханов | 10/0,4 | 0.063 | 0.021971 | 0.021971
6510 | КТП №6 | ПО Левобережные Электрические Сети Филиалa "Волгоградэнерго" | Волгоградская область | Салтово | 10/0,4 | 0.1 | 0.034875 | 0.034875
6511 | КТП №60 | ПО Левобережные Электрические Сети Филиалa "Волгоградэнерго" | Волгоградская область | ВОМП | 10/0,4 | 0.16 | 0.0558 | 0.0508
6512 | КТП №61 | ПО Левобережные Электрические Сети Филиалa "Волгоградэнерго" | Волгоградская область | Новый Тиханов | 10/0,4 | 0.4 | 0.1395 | 0.1395
6513 | КТП №62 | ПО Левобережные Электрические Сети Филиалa "Волгоградэнерго" | Волгоградская область | Новая Полтавка | 10/0,4 | 0.25 | 0.087188 | 0.087188
6514 | КТП №63 | ПО Левобережные Электрические Сети Филиалa "Волгоградэнерго" | Волгоградская область | Лятошинка | 10/0,4 | 0.1 | 0.034875 | 0.034875
6515 | КТП №64 | ПО Левобережные Электрические Сети Филиалa "Волгоградэнерго" | Волгоградская область | Новая Полтавка | 10/0,4 | 0.1 | 0.034875 | 0.034875
6516 | КТП №66 | ПО Левобережные Электрические Сети Филиалa "Волгоградэнерго" | Волгоградская область | Салтово | 10/0,4 | 0.1 | 0.034875 | 0.034875
6517 | КТП №70 | ПО Левобережные Электрические Сети Филиалa "Волгоградэнерго" | Волгоградская область | Песчанка | 10/0,4 | 0.063 | 0.021971 | 0.021971
6518 | КТП №72 | ПО Левобережные Электрические Сети Филиалa "Волгоградэнерго" | Волгоградская область | Новая Полтавка | 10/0,4 | 0.1 | 0.034875 | 0.034875
6519 | КТП №74 | ПО Левобережные Электрические Сети Филиалa "Волгоградэнерго" | Волгоградская область | Валуевка | 10/0,4 | 0.1 | 0.034875 | 0.034875
6520 | КТП №76 | ПО Левобережные Электрические Сети Филиалa "Волгоградэнерго" | Волгоградская область | Калинено | 10/0,4 | 0.16 | 0.0558 | 0.0558
6521 | КТП №8 | ПО Левобережные Электрические Сети Филиалa "Волгоградэнерго" | Волгоградская область | Салтово | 10/0,4 | 0.1 | 0.034875 | 0.034875
6522 | КТП №81 | ПО Левобережные Электрические Сети Филиалa "Волгоградэнерго" | Волгоградская область | Черебаево | 10/0,4 | 0.1 | 0.034875 | 0.034875
6523 | КТП №82 | ПО Левобережные Электрические Сети Филиалa "Волгоградэнерго" | Волгоградская область | Черебаево | 10/0,4 | 0.25 | 0.087188 | 0.082187
6524 | КТП №83 | ПО Левобережные Электрические Сети Филиалa "Волгоградэнерго" | Волгоградская область | Черебаево | 10/0,4 | 0.16 | 0.0558 | 0.0558
6525 | КТП №88 | ПО Левобережные Электрические Сети Филиалa "Волгоградэнерго" | Волгоградская область | Кр.Яр | 10/0,4 | 0.1 | 0.034875 | 0.034875
6526 | КТП №89 | ПО Левобережные Электрические Сети Филиалa "Волгоградэнерго" | Волгоградская область | Кр.Яр | 10/0,4 | 0.063 | 0.021971 | 0.021971
6527 | КТП №9 | ПО Левобережные Электрические Сети Филиалa "Волгоградэнерго" | Волгоградская область | Салтово | 10/0,4 | 0.063 | 0.021971 | 0.021971
6528 | КТП №90 | ПО Левобережные Электрические Сети Филиалa "Волгоградэнерго" | Волгоградская область | Кр.Яр | 10/0,4 | 0.25 | 0.087188 | 0.087188
6529 | КТП №91 | ПО Левобережные Электрические Сети Филиалa "Волгоградэнерго" | Волгоградская область | Кр.Яр | 10/0,4 | 0.16 | 0.0558 | 0.0558
6530 | КТП №95 | ПО Левобережные Электрические Сети Филиалa "Волгоградэнерго" | Волгоградская область | Старая Полтавка | 10/0,4 | 0.16 | 0.0558 | 0.0498
6531 | КТП №96 | ПО Левобережные Электрические Сети Филиалa "Волгоградэнерго" | Волгоградская область | Н.Квасниковка | 10/0,4 | 0.25 | 0.087188 | 0.087188
6532 | КТП № 381 | ПО Левобережные Электрические Сети Филиалa "Волгоградэнерго" | Волгоградская область | Иловатка | 10/0,4 | 0.16 | 0.1488 | 0.1488
6533 | КТП № 323 | ПО Левобережные Электрические Сети Филиалa "Волгоградэнерго" | Волгоградская область | Валуевка | 10/0,4 | 0.1 | 0.093 | 0.093
6534 | КТП № 215 | ПО Левобережные Электрические Сети Филиалa "Волгоградэнерго" | Волгоградская область | Колышкино | 10/0,4 | 0.063 | 0.05859 | 0.05859
6535 | КТП № 211 | ПО Левобережные Электрические Сети Филиалa "Волгоградэнерго" | Волгоградская область | Колышкино | 10/0,4 | 0.16 | 0.1488 | 0.1488
6536 | КТП № 203 | ПО Левобережные Электрические Сети Филиалa "Волгоградэнерго" | Волгоградская область | Иловатка | 10/0,4 | 0.063 | 0.05859 | 0.05859
6537 | КТП № 197 | ПО Левобережные Электрические Сети Филиалa "Волгоградэнерго" | Волгоградская область | Иловатка | 10/0,4 | 0.16 | 0.1488 | 0.1488
6538 | КТП № 150 | ПО Левобережные Электрические Сети Филиалa "Волгоградэнерго" | Волгоградская область | Старая Полтавка | 10/0,4 | 0.25 | 0.2325 | 0.2325
6539 | КТП № 27 | ПО Левобережные Электрические Сети Филиалa "Волгоградэнерго" | Волгоградская область | Кожушково | 10/0,4 | 0.063 | 0.05859 | 0.05859
6540 | КТП №326 | ПО Левобережные Электрические Сети Филиалa "Волгоградэнерго" | Волгоградская область | Валуевка | 10/0,4 | 0.25 | 0.2325 | 0.2325
6541 | КТП №363 | ПО Левобережные Электрические Сети Филиалa "Волгоградэнерго" | Волгоградская область | Старая Полтавка | 10/0,4 | 0.063 | 0.05859 | 0.05859
6542 | КТП № 412 | ПО Левобережные Электрические Сети Филиалa "Волгоградэнерго" | Волгоградская область | Салтово | 10/0,4 | 0.4 | 0.372 | 0.372
6543 | КТП № 416 | ПО Левобережные Электрические Сети Филиалa "Волгоградэнерго" | Волгоградская область | Кано | 10/0,4 | 0.025 | 0.02325 | 0.02325
6544 | КТП № 586 | ПО Левобережные Электрические Сети Филиалa "Волгоградэнерго" | Волгоградская область | Валуевка | 10/0,4 | 1 | 0.93 | 0.93
6545 | КТП № 587 | ПО Левобережные Электрические Сети Филиалa "Волгоградэнерго" | Волгоградская область | Валуевка | 10/0,4 | 0.25 | 0.2325 | 0.2325
6546 | ПС "ЧЕРЕБАЕВО" 10/6кВ | ПО Левобережные Электрические Сети Филиалa "Волгоградэнерго" | Волгоградская область |  | 10/0,4 | 1 | 0.93 | 0.93
6547 | КТП № 588 | ПО Левобережные Электрические Сети Филиалa "Волгоградэнерго" | Волгоградская область | Валуевка | 10/0,4 | 0.4 | 0.372 | 0.372
6548 | КТП №202 | ПО Левобережные Электрические Сети Филиалa "Волгоградэнерго" | Волгоградская область | Волгоградская обл., г.Волжский | 10/0,4 | 0.4 | 0.3441 | 0.3441
6549 | КТП №519 | ПО Левобережные Электрические Сети Филиалa "Волгоградэнерго" | Волгоградская область | п.Приморск | 6/0,4 | 0.16 | 0.11811 | 0.11811
6550 | ПС "РП Стройдвор" | ПО Левобережные Электрические Сети Филиалa "Волгоградэнерго" | Волгоградская область | г.Волжский | 6/0,4 | 1.26 | 1.0565 | 1.0565
6551 | КТП №105 | ПО Камышинские Электрические Сети Филиалa "Волгоградэнерго" | Волгоградская область | рп Даниловка | 10/0,4 | 0.16 | 0.04836 | 0.04836
6552 | КТП №112 | ПО Камышинские Электрические Сети Филиалa "Волгоградэнерго" | Волгоградская область | рп Даниловка | 10/0,4 | 0.16 | 0.07998 | 0.07998
6553 | КТП №113 | ПО Камышинские Электрические Сети Филиалa "Волгоградэнерго" | Волгоградская область | рп Даниловка | 10/0,4 | 0.25 | 0.1395 | 0.1395
6554 | КТП №17 | ПО Камышинские Электрические Сети Филиалa "Волгоградэнерго" | Волгоградская область | рп Даниловка | 10/0,4 | 0.1 | 0.0186 | 0.0186
6555 | КТП №892 | ПО Камышинские Электрические Сети Филиалa "Волгоградэнерго" | Волгоградская область | рп Даниловка | 10/0,4 | 0.1 | 0.03255 | 0.03255
6556 | КТП №19 | ПО Камышинские Электрические Сети Филиалa "Волгоградэнерго" | Волгоградская область | рп Даниловка | 10/0,4 | 0.25 | 0.1395 | 0.1395
6557 | КТП №200 | ПО Камышинские Электрические Сети Филиалa "Волгоградэнерго" | Волгоградская область | База РЭС | 10/0,4 | 0.25 | 0.09951 | 0.09951
6558 | КТП №206 | ПО Камышинские Электрические Сети Филиалa "Волгоградэнерго" | Волгоградская область | рп Даниловка | 10/0,4 | 0.16 | 0.04371 | 0.04371
6559 | КТП №204 | ПО Камышинские Электрические Сети Филиалa "Волгоградэнерго" | Волгоградская область | рп Даниловка | 10/0,4 | 0.16 | 0.07254 | 0.07254
6560 | КТП №228 | ПО Камышинские Электрические Сети Филиалa "Волгоградэнерго" | Волгоградская область | рп Даниловка | 10/0,4 | 0.25 | 0.11346 | 0.11346
6561 | КТП №229 | ПО Камышинские Электрические Сети Филиалa "Волгоградэнерго" | Волгоградская область | рп Даниловка | 10/0,4 | 0.25 | 0.12741 | 0.12741
6562 | КТП №239 | ПО Камышинские Электрические Сети Филиалa "Волгоградэнерго" | Волгоградская область | рп Даниловка | 10/0,4 | 0.16 | 0.06975 | 0.06975
6563 | КТП №217 | ПО Камышинские Электрические Сети Филиалa "Волгоградэнерго" | Волгоградская область | рп Даниловка | 10/0,4 | 0.16 | 0.08463 | 0.08463
6564 | КТП №288 | ПО Камышинские Электрические Сети Филиалa "Волгоградэнерго" | Волгоградская область | рп Даниловка | 10/0,4 | 0.16 | 0.08649 | 0.08649
6565 | КТП №289 | ПО Камышинские Электрические Сети Филиалa "Волгоградэнерго" | Волгоградская область | рп Даниловка | 10/0,4 | 0.16 | 0.09579 | 0.09579
6566 | КТП №315 | ПО Камышинские Электрические Сети Филиалa "Волгоградэнерго" | Волгоградская область | рп Даниловка | 10/0,4 | 0.25 | 0.11253 | 0.11253
6567 | КТП №350 | ПО Камышинские Электрические Сети Филиалa "Волгоградэнерго" | Волгоградская область | рп Даниловка | 10/0,4 | 0.16 | 0.09858 | 0.09858
6568 | КТП №473 | ПО Камышинские Электрические Сети Филиалa "Волгоградэнерго" | Волгоградская область | рп Даниловка | 10/0,4 | 0.1 | 0.03255 | 0.03255
6569 | КТП №474 | ПО Камышинские Электрические Сети Филиалa "Волгоградэнерго" | Волгоградская область | рп Даниловка | 10/0,4 | 0.063 | 0.03534 | 0.03534
6570 | КТП №470 | ПО Камышинские Электрические Сети Филиалa "Волгоградэнерго" | Волгоградская область | рп Даниловка | 10/0,4 | 0.063 | 0.01209 | 0.01209
6571 | КТП №476 | ПО Камышинские Электрические Сети Филиалa "Волгоградэнерго" | Волгоградская область | рп Даниловка | 10/0,4 | 0.063 | 0.0186 | 0.0186
6572 | КТП №55 | ПО Камышинские Электрические Сети Филиалa "Волгоградэнерго" | Волгоградская область | рп Даниловка | 10/0,4 | 0.25 | 0.15531 | 0.15531
6573 | КТП №58 | ПО Камышинские Электрические Сети Филиалa "Волгоградэнерго" | Волгоградская область | рп Даниловка | 10/0,4 | 0.1 | 0.06975 | 0.05775
6574 | КТП №71 | ПО Камышинские Электрические Сети Филиалa "Волгоградэнерго" | Волгоградская область | рп Даниловка | 10/0,4 | 0.25 | 0.19344 | 0.19344
6575 | КТП №13 | ПО Камышинские Электрические Сети Филиалa "Волгоградэнерго" | Волгоградская область | рп Даниловка | 10/0,4 | 0.25 | 0.15345 | 0.15345
6576 | КТП №52 | ПО Камышинские Электрические Сети Филиалa "Волгоградэнерго" | Волгоградская область | рп Даниловка | 10/0,4 | 0.04 | 0.0093 | 0.0093
6577 | КТП №3350 | ПО Камышинские Электрические Сети Филиалa "Волгоградэнерго" | Волгоградская область | рп Даниловка | 10/0,4 | 0.4 | 0.27621 | 0.27621
6578 | КТП №53 | ПО Камышинские Электрические Сети Филиалa "Волгоградэнерго" | Волгоградская область | рп Даниловка | 10/0,4 | 0.25 | 0.13113 | 0.13113
6579 | КТП №282 | ПО Камышинские Электрические Сети Филиалa "Волгоградэнерго" | Волгоградская область | рп Даниловка | 10/0,4 | 0.063 | 0.00465 | 0.00465
6580 | КТП №465 | ПО Камышинские Электрические Сети Филиалa "Волгоградэнерго" | Волгоградская область | рп Даниловка | 10/0,4 | 0.25 | 0.16833 | 0.16833
6581 | КТП №466 | ПО Камышинские Электрические Сети Филиалa "Волгоградэнерго" | Волгоградская область | рп Даниловка | 10/0,4 | 0.16 | 0.1023 | 0.1023
6582 | КТП №3430 | ПО Камышинские Электрические Сети Филиалa "Волгоградэнерго" | Волгоградская область | рп Даниловка | 10/0,4 | 0.4 | 0.25482 | 0.24982
6583 | КТП №63 | ПО Камышинские Электрические Сети Филиалa "Волгоградэнерго" | Волгоградская область | рп Даниловка | 10/0,4 | 0.04 | 0.00279 | 0.00279
6584 | ЗТП №333 | ПО Камышинские Электрические Сети Филиалa "Волгоградэнерго" | Волгоградская область | рп Даниловка | 10/0,4 | 0.25 | 0.15066 | 0.15066
6585 | КТП №469 | ПО Камышинские Электрические Сети Филиалa "Волгоградэнерго" | Волгоградская область | рп Даниловка | 10/0,4 | 0.1 | 0.01116 | 0.01116
6586 | КТП №514 | ПО Камышинские Электрические Сети Филиалa "Волгоградэнерго" | Волгоградская область | рп Даниловка | 10/0,4 | 0.063 | 0.01767 | 0.01767
6587 | КТП №495 | ПО Камышинские Электрические Сети Филиалa "Волгоградэнерго" | Волгоградская область | рп Даниловка | 10/0,4 | 0.063 | 0.01302 | 0.01302
6588 | КТП №276 | ПО Камышинские Электрические Сети Филиалa "Волгоградэнерго" | Волгоградская область | рп Даниловка | 10/0,4 | 0.16 | 0.07254 | 0.07254
6589 | КТП №410 | ПО Камышинские Электрические Сети Филиалa "Волгоградэнерго" | Волгоградская область | рп Даниловка | 10/0,4 | 0.25 | 0.1395 | 0.1395
6590 | КТП №227 | ПО Камышинские Электрические Сети Филиалa "Волгоградэнерго" | Волгоградская область | рп Даниловка | 10/0,4 | 0.4 | 0.25389 | 0.25389
6591 | КТП №475 | ПО Камышинские Электрические Сети Филиалa "Волгоградэнерго" | Волгоградская область | рп Даниловка | 10/0,4 | 0.1 | 0.02232 | 0.02232
6592 | КТП №299 | ПО Камышинские Электрические Сети Филиалa "Волгоградэнерго" | Волгоградская область | рп Даниловка | 10/0,4 | 0.16 | 0.11067 | 0.11067
6593 | КТП №164 | ПО Камышинские Электрические Сети Филиалa "Волгоградэнерго" | Волгоградская область | с. Лобойково | 10/0,4 | 0.1 | 0.07812 | 0.07812
6594 | КТП №157 | ПО Камышинские Электрические Сети Филиалa "Волгоградэнерго" | Волгоградская область | с. Лобойково | 10/0,4 | 0.16 | 0.10044 | 0.10044
6595 | КТП №158 | ПО Камышинские Электрические Сети Филиалa "Волгоградэнерго" | Волгоградская область | с. Лобойково | 10/0,4 | 0.25 | 0.1581 | 0.1581
6596 | КТП №159 | ПО Камышинские Электрические Сети Филиалa "Волгоградэнерго" | Волгоградская область | с. Лобойково | 10/0,4 | 0.16 | 0.10137 | 0.10137
6597 | КТП №160 | ПО Камышинские Электрические Сети Филиалa "Волгоградэнерго" | Волгоградская область | с. Лобойково | 10/0,4 | 0.1 | 0.03441 | 0.03441
6598 | КТП №161 | ПО Камышинские Электрические Сети Филиалa "Волгоградэнерго" | Волгоградская область | с. Лобойково | 10/0,4 | 0.25 | 0.1581 | 0.1581
6599 | КТП №23 | ПО Камышинские Электрические Сети Филиалa "Волгоградэнерго" | Волгоградская область | с. Лобойково | 10/0,4 | 0.1 | 0.02418 | 0.02418
6600 | КТП №248 | ПО Камышинские Электрические Сети Филиалa "Волгоградэнерго" | Волгоградская область | с. Лобойково | 10/0,4 | 0.1 | 0.01302 | 0.01302
6601 | КТП №249 | ПО Камышинские Электрические Сети Филиалa "Волгоградэнерго" | Волгоградская область | с. Лобойково | 10/0,4 | 0.25 | 0.13764 | 0.13764
6602 | КТП №25 | ПО Камышинские Электрические Сети Филиалa "Волгоградэнерго" | Волгоградская область | с. Лобойково | 10/0,4 | 0.063 | 0.00651 | 0.00651
6603 | КТП №417 | ПО Камышинские Электрические Сети Филиалa "Волгоградэнерго" | Волгоградская область | с. Лобойково | 10/0,4 | 0.16 | 0.06231 | 0.06231
6604 | КТП №267 | ПО Камышинские Электрические Сети Филиалa "Волгоградэнерго" | Волгоградская область | с. Лобойково | 10/0,4 | 0.1 | 0.01023 | 0.01023
6605 | КТП №300 | ПО Камышинские Электрические Сети Филиалa "Волгоградэнерго" | Волгоградская область | с. Лобойково | 10/0,4 | 0.16 | 0.06789 | 0.06789
6606 | КТП №269 | ПО Камышинские Электрические Сети Филиалa "Волгоградэнерго" | Волгоградская область | с. Лобойково | 10/0,4 | 0.063 | 0.00744 | 0.00744
6607 | КТП №526 | ПО Камышинские Электрические Сети Филиалa "Волгоградэнерго" | Волгоградская область | с. Лобойково | 10/0,4 | 0.16 | 0.06789 | 0.06789
6608 | КТП №527 | ПО Камышинские Электрические Сети Филиалa "Волгоградэнерго" | Волгоградская область | с. Лобойково | 10/0,4 | 0.25 | 0.14136 | 0.14136
6609 | КТП №24 | ПО Камышинские Электрические Сети Филиалa "Волгоградэнерго" | Волгоградская область | с. Лобойково | 10/0,4 | 0.25 | 0.13113 | 0.13113
6610 | КТП №521 | ПО Камышинские Электрические Сети Филиалa "Волгоградэнерго" | Волгоградская область | с. Лобойково | 10/0,4 | 0.1 | 0.0186 | 0.0186
6611 | КТП №20 | ПО Камышинские Электрические Сети Филиалa "Волгоградэнерго" | Волгоградская область | х.Каменночерновск | 10/0,4 | 0.04 | 0.01581 | 0.01581
6612 | КТП №136 | ПО Камышинские Электрические Сети Филиалa "Волгоградэнерго" | Волгоградская область | х.Каменночерновск | 10/0,4 | 0.1 | 0.03162 | 0.03162
6613 | КТП №21 | ПО Камышинские Электрические Сети Филиалa "Волгоградэнерго" | Волгоградская область | х.Каменночерновск | 10/0,4 | 0.1 | 0.01023 | 0.01023
6614 | КТП №1 | ПО Камышинские Электрические Сети Филиалa "Волгоградэнерго" | Волгоградская область | х. Красный | 10/0,4 | 0.1 | 0.00372 | 0.00372
6615 | КТП №2 | ПО Камышинские Электрические Сети Филиалa "Волгоградэнерго" | Волгоградская область | х. Красный | 10/0,4 | 0.16 | 0.06045 | 0.06045
6616 | КТП №459 | ПО Камышинские Электрические Сети Филиалa "Волгоградэнерго" | Волгоградская область | х. Красный | 10/0,4 | 0.25 | 0.12555 | 0.12555
6617 | КТП №434 | ПО Камышинские Электрические Сети Филиалa "Волгоградэнерго" | Волгоградская область | х. Красный | 10/0,4 | 0.16 | 0.06045 | 0.06045
6618 | КТП №49 | ПО Камышинские Электрические Сети Филиалa "Волгоградэнерго" | Волгоградская область | х. Красный | 10/0,4 | 0.16 | 0.0744 | 0.0744
6619 | КТП №492 | ПО Камышинские Электрические Сети Филиалa "Волгоградэнерго" | Волгоградская область | х. Красный | 10/0,4 | 0.1 | 0.06045 | 0.04545
6620 | КТП №493 | ПО Камышинские Электрические Сети Филиалa "Волгоградэнерго" | Волгоградская область | х. Красный | 10/0,4 | 0.25 | 0.15903 | 0.15903
6621 | КТП №498 | ПО Камышинские Электрические Сети Филиалa "Волгоградэнерго" | Волгоградская область | х. Красный | 10/0,4 | 0.1 | 0.02883 | 0.02883
6622 | КТП №125 | ПО Камышинские Электрические Сети Филиалa "Волгоградэнерго" | Волгоградская область | х. Красный | 10/0,4 | 0.025 | 0.00744 | 0.00744
6623 | КТП №501 | ПО Камышинские Электрические Сети Филиалa "Волгоградэнерго" | Волгоградская область | х.Дорожкин | 10/0,4 | 0.1 | 0.04371 | 0.04371
6624 | КТП №121 | ПО Камышинские Электрические Сети Филиалa "Волгоградэнерго" | Волгоградская область | ст. Сергиевская | 10/0,4 | 0.25 | 0.17205 | 0.17205
6625 | КТП №361 | ПО Камышинские Электрические Сети Филиалa "Волгоградэнерго" | Волгоградская область | ст. Сергиевская | 10/0,4 | 0.25 | 0.1302 | 0.1302
6626 | КТП №362 | ПО Камышинские Электрические Сети Филиалa "Волгоградэнерго" | Волгоградская область | ст. Сергиевская | 10/0,4 | 0.16 | 0.06603 | 0.06603
6627 | КТП №363 | ПО Камышинские Электрические Сети Филиалa "Волгоградэнерго" | Волгоградская область | х. Удалов | 10/0,4 | 0.25 | 0.12369 | 0.12369
6628 | КТП №366 | ПО Камышинские Электрические Сети Филиалa "Волгоградэнерго" | Волгоградская область | ст. Сергиевская | 10/0,4 | 0.16 | 0.05394 | 0.05394
6629 | КТП №185 | ПО Камышинские Электрические Сети Филиалa "Волгоградэнерго" | Волгоградская область | ст. Сергиевская | 10/0,4 | 0.25 | 0.15717 | 0.15717
6630 | КТП №3380 | ПО Камышинские Электрические Сети Филиалa "Волгоградэнерго" | Волгоградская область | ст. Сергиевская | 10/0,4 | 0.63 | 0.50034 | 0.50034
6631 | КТП №480 | ПО Камышинские Электрические Сети Филиалa "Волгоградэнерго" | Волгоградская область | ст. Сергиевская | 10/0,4 | 0.25 | 0.14694 | 0.14694
6632 | КТП №250 | ПО Камышинские Электрические Сети Филиалa "Волгоградэнерго" | Волгоградская область | ст. Сергиевская | 10/0,4 | 0.16 | 0.06603 | 0.06603
6633 | КТП №2540 | ПО Камышинские Электрические Сети Филиалa "Волгоградэнерго" | Волгоградская область | ст. Сергиевская | 10/0,4 | 0.4 | 0.24738 | 0.24738
6634 | КТП №468 | ПО Камышинские Электрические Сети Филиалa "Волгоградэнерго" | Волгоградская область | ст. Сергиевская | 10/0,4 | 0.25 | 0.15066 | 0.15066
6635 | КТП №471 | ПО Камышинские Электрические Сети Филиалa "Волгоградэнерго" | Волгоградская область | ст. Сергиевская | 10/0,4 | 0.16 | 0.08184 | 0.08184
6636 | КТП №454 | ПО Камышинские Электрические Сети Филиалa "Волгоградэнерго" | Волгоградская область | ст. Сергиевская | 10/0,4 | 0.63 | 0.44826 | 0.44826
6637 | КТП №324 | ПО Камышинские Электрические Сети Филиалa "Волгоградэнерго" | Волгоградская область | ст. Сергиевская | 10/0,4 | 0.16 | 0.06231 | 0.06231
6638 | КТП №541 | ПО Камышинские Электрические Сети Филиалa "Волгоградэнерго" | Волгоградская область | ст. Сергиевская | 10/0,4 | 0.25 | 0.11439 | 0.11439
6639 | КТП №281 | ПО Камышинские Электрические Сети Филиалa "Волгоградэнерго" | Волгоградская область | ст. Сергиевская | 10/0,4 | 0.16 | 0.07161 | 0.07161
6640 | КТП №122 | ПО Камышинские Электрические Сети Филиалa "Волгоградэнерго" | Волгоградская область | х. Заполянка | 10/0,4 | 0.1 | 0.0186 | 0.0186
6641 | КТП №123 | ПО Камышинские Электрические Сети Филиалa "Волгоградэнерго" | Волгоградская область | х. Заполянка | 10/0,4 | 0.25 | 0.10044 | 0.10044
6642 | КТП №163 | ПО Камышинские Электрические Сети Филиалa "Волгоградэнерго" | Волгоградская область | пос.Белые Пруды | 10/0,4 | 0.25 | 0.09951 | 0.09951
6643 | КТП №222 | ПО Камышинские Электрические Сети Филиалa "Волгоградэнерго" | Волгоградская область | пос.Белые Пруды | 10/0,4 | 0.1 | 0.00186 | 0.00186
6644 | КТП №39 | ПО Камышинские Электрические Сети Филиалa "Волгоградэнерго" | Волгоградская область | пос.Белые Пруды | 10/0,4 | 0.063 | 0.00837 | 0.00837
6645 | КТП №33 | ПО Камышинские Электрические Сети Филиалa "Волгоградэнерго" | Волгоградская область | пос.Белые Пруды | 10/0,4 | 0.16 | 0.07068 | 0.07068
6646 | КТП №542 | ПО Камышинские Электрические Сети Филиалa "Волгоградэнерго" | Волгоградская область | пос.Белые Пруды | 10/0,4 | 0.16 | 0.03348 | 0.03348
6647 | КТП №36 | ПО Камышинские Электрические Сети Филиалa "Волгоградэнерго" | Волгоградская область | пос.Белые Пруды | 10/0,4 | 0.25 | 0.14322 | 0.14322
6648 | КТП №34 | ПО Камышинские Электрические Сети Филиалa "Волгоградэнерго" | Волгоградская область | пос.Белые Пруды | 10/0,4 | 0.16 | 0.06417 | 0.06417
6649 | КТП №438 | ПО Камышинские Электрические Сети Филиалa "Волгоградэнерго" | Волгоградская область | пос.Белые Пруды | 10/0,4 | 0.16 | 0.07719 | 0.07719
6650 | КТП №439 | ПО Камышинские Электрические Сети Филиалa "Волгоградэнерго" | Волгоградская область | пос.Белые Пруды | 10/0,4 | 0.1 | 0.02604 | 0.02604
6651 | КТП №31 | ПО Камышинские Электрические Сети Филиалa "Волгоградэнерго" | Волгоградская область | х.Чернореченский | 10/0,4 | 0.1 | 0.03534 | 0.03534
6652 | КТП №32 | ПО Камышинские Электрические Сети Филиалa "Волгоградэнерго" | Волгоградская область | х.Чернореченский | 10/0,4 | 0.1 | 0.02976 | 0.02976
6653 | КТП №115 | ПО Камышинские Электрические Сети Филиалa "Волгоградэнерго" | Волгоградская область | х.Грязнуха | 10/0,4 | 0.063 | 0.01209 | 0.01209
6654 | КТП №30 | ПО Камышинские Электрические Сети Филиалa "Волгоградэнерго" | Волгоградская область | с.Олейниково | 10/0,4 | 0.063 | 0.01953 | 0.01953
6655 | КТП №171 | ПО Камышинские Электрические Сети Филиалa "Волгоградэнерго" | Волгоградская область | х.Петрушин | 10/0,4 | 0.1 | 0.06324 | 0.06324
6656 | КТП №172 | ПО Камышинские Электрические Сети Филиалa "Волгоградэнерго" | Волгоградская область | х.Петрушин | 10/0,4 | 0.1 | 0.03627 | 0.03627
6657 | КТП №173 | ПО Камышинские Электрические Сети Филиалa "Волгоградэнерго" | Волгоградская область | х.Петрушин | 10/0,4 | 0.063 | 0.00651 | 0.00651
6658 | КТП №174 | ПО Камышинские Электрические Сети Филиалa "Волгоградэнерго" | Волгоградская область | х.Петрушин | 10/0,4 | 0.16 | 0.07719 | 0.07719
6659 | КТП №175 | ПО Камышинские Электрические Сети Филиалa "Волгоградэнерго" | Волгоградская область | х.Петрушин | 10/0,4 | 0.1 | 0.01953 | 0.01953
6660 | КТП №176 | ПО Камышинские Электрические Сети Филиалa "Волгоградэнерго" | Волгоградская область | х.Петрушин | 10/0,4 | 0.063 | 0.01302 | 0.01302
6661 | КТП №177 | ПО Камышинские Электрические Сети Филиалa "Волгоградэнерго" | Волгоградская область | х.Атамановка | 10/0,4 | 0.063 | 0.01581 | 0.01581
6662 | КТП №178 | ПО Камышинские Электрические Сети Филиалa "Волгоградэнерго" | Волгоградская область | х.Атамановка | 10/0,4 | 0.1 | 0.01674 | 0.01674
6663 | КТП №179 | ПО Камышинские Электрические Сети Филиалa "Волгоградэнерго" | Волгоградская область | х.Атамановка | 10/0,4 | 0.16 | 0.06789 | 0.06789
6664 | КТП №180 | ПО Камышинские Электрические Сети Филиалa "Волгоградэнерго" | Волгоградская область | х.Атамановка | 10/0,4 | 0.1 | 0.02139 | 0.02139
6665 | КТП №181 | ПО Камышинские Электрические Сети Филиалa "Волгоградэнерго" | Волгоградская область | х.Атамановка | 10/0,4 | 0.1 | 0.02604 | 0.02604
6666 | КТП №182 | ПО Камышинские Электрические Сети Филиалa "Волгоградэнерго" | Волгоградская область | х.Атамановка | 10/0,4 | 0.16 | 0.07347 | 0.07347
6667 | КТП №492 | ПО Камышинские Электрические Сети Филиалa "Волгоградэнерго" | Волгоградская область | х.Атамановка | 10/0,4 | 0.16 | 0.06975 | 0.06975
6668 | КТП №467 | ПО Камышинские Электрические Сети Филиалa "Волгоградэнерго" | Волгоградская область | х.Атамановка | 10/0,4 | 0.16 | 0.05394 | 0.05394
6669 | КТП №186 | ПО Камышинские Электрические Сети Филиалa "Волгоградэнерго" | Волгоградская область | х.Атамановка | 10/0,4 | 0.063 | 0.03627 | 0.03627
6670 | КТП №199 | ПО Камышинские Электрические Сети Филиалa "Волгоградэнерго" | Волгоградская область | х.Атамановка | 10/0,4 | 0.16 | 0.10602 | 0.10602
6671 | КТП №472 | ПО Камышинские Электрические Сети Филиалa "Волгоградэнерго" | Волгоградская область | х.Рогачи | 10/0,4 | 0.25 | 0.1581 | 0.1581
6672 | КТП №192 | ПО Камышинские Электрические Сети Филиалa "Волгоградэнерго" | Волгоградская область | х.Кувшинов | 10/0,4 | 0.063 | 0.01767 | 0.01767
6673 | КТП №193 | ПО Камышинские Электрические Сети Филиалa "Волгоградэнерго" | Волгоградская область | х.Кувшинов | 10/0,4 | 0.1 | 0.04278 | 0.04278
6674 | КТП №194 | ПО Камышинские Электрические Сети Филиалa "Волгоградэнерго" | Волгоградская область | х.Кувшинов | 10/0,4 | 0.16 | 0.07626 | 0.07626
6675 | КТП №257 | ПО Камышинские Электрические Сети Филиалa "Волгоградэнерго" | Волгоградская область | ст. Березовская | 10/0,4 | 0.063 | 0.0279 | 0.0279
6676 | КТП №198 | ПО Камышинские Электрические Сети Филиалa "Волгоградэнерго" | Волгоградская область | ст. Березовская | 10/0,4 | 0.1 | 0.03069 | 0.03069
6677 | КТП №339 | ПО Камышинские Электрические Сети Филиалa "Волгоградэнерго" | Волгоградская область | ст. Березовская | 10/0,4 | 0.1 | 0.03441 | 0.03441
6678 | КТП №557 | ПО Камышинские Электрические Сети Филиалa "Волгоградэнерго" | Волгоградская область | ст. Березовская | 10/0,4 | 0.025 | 0.00651 | 0.00651
6679 | КТП №169 | ПО Камышинские Электрические Сети Филиалa "Волгоградэнерго" | Волгоградская область | ст. Березовская | 10/0,4 | 0.063 | 0.0093 | 0.0093
6680 | КТП №268 | ПО Камышинские Электрические Сети Филиалa "Волгоградэнерго" | Волгоградская область | ст. Березовская | 10/0,4 | 0.16 | 0.07161 | 0.07161
6681 | КТП №312 | ПО Камышинские Электрические Сети Филиалa "Волгоградэнерго" | Волгоградская область | ст. Березовская | 10/0,4 | 0.25 | 0.14136 | 0.14136
6682 | КТП №371 | ПО Камышинские Электрические Сети Филиалa "Волгоградэнерго" | Волгоградская область | ст. Березовская | 10/0,4 | 0.25 | 0.18786 | 0.18786
6683 | КТП №463 | ПО Камышинские Электрические Сети Филиалa "Волгоградэнерго" | Волгоградская область | ст. Березовская | 10/0,4 | 0.1 | 0.02976 | 0.02976
6684 | КТП №7 | ПО Камышинские Электрические Сети Филиалa "Волгоградэнерго" | Волгоградская область | ст. Березовская | 10/0,4 | 0.25 | 0.10602 | 0.10602
6685 | КТП №8 | ПО Камышинские Электрические Сети Филиалa "Волгоградэнерго" | Волгоградская область | ст. Березовская | 10/0,4 | 0.16 | 0.06603 | 0.06603
6686 | КТП №80 | ПО Камышинские Электрические Сети Филиалa "Волгоградэнерго" | Волгоградская область | ст. Березовская | 10/0,4 | 0.16 | 0.05859 | 0.05859
6687 | КТП №83 | ПО Камышинские Электрические Сети Филиалa "Волгоградэнерго" | Волгоградская область | ст. Березовская | 10/0,4 | 0.25 | 0.12462 | 0.12462
6688 | КТП №890 | ПО Камышинские Электрические Сети Филиалa "Волгоградэнерго" | Волгоградская область | ст. Березовская | 10/0,4 | 0.4 | 0.24273 | 0.24273
6689 | КТП №9 | ПО Камышинские Электрические Сети Филиалa "Волгоградэнерго" | Волгоградская область | ст. Березовская | 10/0,4 | 0.1 | 0.02511 | 0.02511
6690 | КТП №90 | ПО Камышинские Электрические Сети Филиалa "Волгоградэнерго" | Волгоградская область | ст. Березовская | 10/0,4 | 0.1 | 0.02883 | 0.02883
6691 | КТП №462 | ПО Камышинские Электрические Сети Филиалa "Волгоградэнерго" | Волгоградская область | ст. Березовская | 10/0,4 | 0.1 | 0.02046 | 0.02046
6692 | КТП №262 | ПО Камышинские Электрические Сети Филиалa "Волгоградэнерго" | Волгоградская область | х.Ловягин | 10/0,4 | 0.25 | 0.14415 | 0.14415
6693 | КТП №5 | ПО Камышинские Электрические Сети Филиалa "Волгоградэнерго" | Волгоградская область | х.Ловягин | 10/0,4 | 0.16 | 0.07347 | 0.07347
6694 | КТП №6 | ПО Камышинские Электрические Сети Филиалa "Волгоградэнерго" | Волгоградская область | х.Ловягин | 10/0,4 | 0.063 | 0.01209 | 0.01209
6695 | КТП №191 | ПО Камышинские Электрические Сети Филиалa "Волгоградэнерго" | Волгоградская область | х.Плотников | 10/0,4 | 0.16 | 0.06603 | 0.06603
6696 | КТП №69 | ПО Камышинские Электрические Сети Филиалa "Волгоградэнерго" | Волгоградская область | х.Плотников | 10/0,4 | 0.16 | 0.09951 | 0.09951
6697 | КТП №283 | ПО Камышинские Электрические Сети Филиалa "Волгоградэнерго" | Волгоградская область | х.Плотников | 10/0,4 | 0.1 | 0.02511 | 0.02511
6698 | КТП №75 | ПО Камышинские Электрические Сети Филиалa "Волгоградэнерго" | Волгоградская область | х.Плотников | 10/0,4 | 0.1 | 0.0093 | 0.0093
6699 | КТП №76 | ПО Камышинские Электрические Сети Филиалa "Волгоградэнерго" | Волгоградская область | х.Плотников | 10/0,4 | 0.16 | 0.06417 | 0.06417
6700 | КТП №78 | ПО Камышинские Электрические Сети Филиалa "Волгоградэнерго" | Волгоградская область | х.Плотников | 10/0,4 | 0.16 | 0.06231 | 0.06231
6701 | КТП №481 | ПО Камышинские Электрические Сети Филиалa "Волгоградэнерго" | Волгоградская область | х.Плотников | 10/0,4 | 0.063 | 0.01395 | 0.01395
6702 | КТП №481 | ПО Камышинские Электрические Сети Филиалa "Волгоградэнерго" | Волгоградская область | х.Плотников | 10/0,4 | 0.063 | 0.01302 | 0.01302
6703 | КТП №447 | ПО Камышинские Электрические Сети Филиалa "Волгоградэнерго" | Волгоградская область | х.Плотников | 10/0,4 | 0.063 | 0.02604 | 0.02604
6704 | КТП №336 | ПО Камышинские Электрические Сети Филиалa "Волгоградэнерго" | Волгоградская область | х.Плотников | 10/0,4 | 0.1 | 0.02511 | 0.02511
6705 | КТП №293 | ПО Камышинские Электрические Сети Филиалa "Волгоградэнерго" | Волгоградская область | х.Плотников | 10/0,4 | 0.16 | 0.07068 | 0.07068
6706 | КТП №296 | ПО Камышинские Электрические Сети Филиалa "Волгоградэнерго" | Волгоградская область | х.Плотников | 10/0,4 | 0.16 | 0.04371 | 0.04371
6707 | КТП №297 | ПО Камышинские Электрические Сети Филиалa "Волгоградэнерго" | Волгоградская область | х.Плотников | 10/0,4 | 0.16 | 0.07161 | 0.07161
6708 | КТП №379 | ПО Камышинские Электрические Сети Филиалa "Волгоградэнерго" | Волгоградская область | х.Плотников | 10/0,4 | 0.25 | 0.1302 | 0.1302
6709 | КТП №314 | ПО Камышинские Электрические Сети Филиалa "Волгоградэнерго" | Волгоградская область | х.Плотников | 10/0,4 | 0.1 | 0.02046 | 0.02046
6710 | КТП №435 | ПО Камышинские Электрические Сети Филиалa "Волгоградэнерго" | Волгоградская область | х.Плотников | 10/0,4 | 0.16 | 0.06417 | 0.06417
6711 | КТП №72 | ПО Камышинские Электрические Сети Филиалa "Волгоградэнерго" | Волгоградская область | х.Горин | 10/0,4 | 0.16 | 0.05487 | 0.05487
6712 | КТП №73 | ПО Камышинские Электрические Сети Филиалa "Волгоградэнерго" | Волгоградская область | х.Горин | 10/0,4 | 0.1 | 0.02418 | 0.02418
6713 | КТП №236 | ПО Камышинские Электрические Сети Филиалa "Волгоградэнерго" | Волгоградская область | х.Бобры | 10/0,4 | 0.16 | 0.07719 | 0.07719
6714 | КТП №68 | ПО Камышинские Электрические Сети Филиалa "Волгоградэнерго" | Волгоградская область | х.Бобры | 10/0,4 | 0.063 | 0.0186 | 0.0186
6715 | КТП №201 | ПО Камышинские Электрические Сети Филиалa "Волгоградэнерго" | Волгоградская область | с.Миусово | 10/0,4 | 0.25 | 0.13392 | 0.13392
6716 | КТП №421 | ПО Камышинские Электрические Сети Филиалa "Волгоградэнерго" | Волгоградская область | с.Миусово | 10/0,4 | 0.01 | 0.00186 | 0.00186
6717 | КТП №422 | ПО Камышинские Электрические Сети Филиалa "Волгоградэнерго" | Волгоградская область | с.Миусово | 10/0,4 | 0.16 | 0.07998 | 0.07998
6718 | КТП №51 | ПО Камышинские Электрические Сети Филиалa "Волгоградэнерго" | Волгоградская область | с.Миусово | 10/0,4 | 0.063 | 0.01395 | 0.01395
6719 | КТП №351 | ПО Камышинские Электрические Сети Филиалa "Волгоградэнерго" | Волгоградская область | с.Миусово | 10/0,4 | 0.16 | 0.09672 | 0.09672
6720 | КТП №322 | ПО Камышинские Электрические Сети Филиалa "Волгоградэнерго" | Волгоградская область | с.Миусово | 10/0,4 | 0.063 | 0.03534 | 0.03534
6721 | КТП №259 | ПО Камышинские Электрические Сети Филиалa "Волгоградэнерго" | Волгоградская область | х.Гончары | 10/0,4 | 0.063 | 0.02325 | 0.02325
6722 | КТП №385 | ПО Камышинские Электрические Сети Филиалa "Волгоградэнерго" | Волгоградская область | х.Гончары | 10/0,4 | 0.16 | 0.0837 | 0.0837
6723 | КТП №419 | ПО Камышинские Электрические Сети Филиалa "Волгоградэнерго" | Волгоградская область | х.Гончары | 10/0,4 | 0.063 | 0.01488 | 0.01488
6724 | КТП №57 | ПО Камышинские Электрические Сети Филиалa "Волгоградэнерго" | Волгоградская область | х.Гончары | 10/0,4 | 0.16 | 0.06882 | 0.06882
6725 | КТП №64 | ПО Камышинские Электрические Сети Филиалa "Волгоградэнерго" | Волгоградская область | х.Заплавка | 10/0,4 | 0.063 | 0.01488 | 0.01488
6726 | КТП №65 | ПО Камышинские Электрические Сети Филиалa "Волгоградэнерго" | Волгоградская область | х.Заплавка | 10/0,4 | 0.16 | 0.07161 | 0.07161
6727 | КТП №66 | ПО Камышинские Электрические Сети Филиалa "Волгоградэнерго" | Волгоградская область | х.Заплавка | 10/0,4 | 0.1 | 0.02697 | 0.02697
6728 | КТП №205 | ПО Камышинские Электрические Сети Филиалa "Волгоградэнерго" | Волгоградская область | х Каменный | 10/0,4 | 0.1 | 0.01674 | 0.01674
6729 | КТП №207 | ПО Камышинские Электрические Сети Филиалa "Волгоградэнерго" | Волгоградская область | х Каменный | 10/0,4 | 0.04 | 0.01023 | 0.01023
6730 | КТП №208 | ПО Камышинские Электрические Сети Филиалa "Волгоградэнерго" | Волгоградская область | х Каменный | 10/0,4 | 0.1 | 0.01023 | 0.01023
6731 | КТП №522 | ПО Камышинские Электрические Сети Филиалa "Волгоградэнерго" | Волгоградская область | х Каменный | 10/0,4 | 0.1 | 0.01581 | 0.01581
6732 | МКТП №147 | ПО Камышинские Электрические Сети Филиалa "Волгоградэнерго" | Волгоградская область | х Климов | 10/0,4 | 0.1 | 0.02511 | 0.02511
6733 | КТП №134 | ПО Камышинские Электрические Сети Филиалa "Волгоградэнерго" | Волгоградская область | с Медведево | 10/0,4 | 0.1 | 0.04464 | 0.04464
6734 | КТП №126 | ПО Камышинские Электрические Сети Филиалa "Волгоградэнерго" | Волгоградская область | ст Островская | 10/0,4 | 0.1 | 0.01395 | 0.01395
6735 | КТП №141 | ПО Камышинские Электрические Сети Филиалa "Волгоградэнерго" | Волгоградская область | ст Островская | 10/0,4 | 0.25 | 0.13857 | 0.13857
6736 | КТП №142 | ПО Камышинские Электрические Сети Филиалa "Волгоградэнерго" | Волгоградская область | ст Островская | 10/0,4 | 0.25 | 0.14973 | 0.14973
6737 | КТП №143 | ПО Камышинские Электрические Сети Филиалa "Волгоградэнерго" | Волгоградская область | ст Островская | 10/0,4 | 0.25 | 0.15438 | 0.15438
6738 | КТП №144 | ПО Камышинские Электрические Сети Филиалa "Волгоградэнерго" | Волгоградская область | ст Островская | 10/0,4 | 0.25 | 0.14229 | 0.14229
6739 | КТП №145 | ПО Камышинские Электрические Сети Филиалa "Волгоградэнерго" | Волгоградская область | ст Островская | 10/0,4 | 0.25 | 0.14508 | 0.14508
6740 | КТП №242 | ПО Камышинские Электрические Сети Филиалa "Волгоградэнерго" | Волгоградская область | ст Островская | 10/0,4 | 0.16 | 0.08184 | 0.08184
6741 | КТП №246 | ПО Камышинские Электрические Сети Филиалa "Волгоградэнерго" | Волгоградская область | ст Островская | 10/0,4 | 0.25 | 0.15159 | 0.15159
6742 | КТП №254 | ПО Камышинские Электрические Сети Филиалa "Волгоградэнерго" | Волгоградская область | ст Островская | 10/0,4 | 0.16 | 0.07812 | 0.07812
6743 | КТП №37 | ПО Камышинские Электрические Сети Филиалa "Волгоградэнерго" | Волгоградская область | ст Островская | 10/0,4 | 0.16 | 0.06789 | 0.06789
6744 | КТП №42 | ПО Камышинские Электрические Сети Филиалa "Волгоградэнерго" | Волгоградская область | ст Островская | 10/0,4 | 0.04 | 0.01581 | 0.01581
6745 | КТП №485 | ПО Камышинские Электрические Сети Филиалa "Волгоградэнерго" | Волгоградская область | ст Островская | 10/0,4 | 0.063 | 0.02046 | 0.02046
6746 | КТП №486 | ПО Камышинские Электрические Сети Филиалa "Волгоградэнерго" | Волгоградская область | ст Островская | 10/0,4 | 0.16 | 0.05952 | 0.05952
6747 | КТП №54 | ПО Камышинские Электрические Сети Филиалa "Волгоградэнерго" | Волгоградская область | ст Островская | 10/0,4 | 0.025 | 0.00372 | 0.00372
6748 | МКТП №209 | ПО Камышинские Электрические Сети Филиалa "Волгоградэнерго" | Волгоградская область | ст Островская | 10/0,4 | 0.16 | 0.07161 | 0.07161
6749 | КТП №482 | ПО Камышинские Электрические Сети Филиалa "Волгоградэнерго" | Волгоградская область | ст Островская | 10/0,4 | 0.16 | 0.05301 | 0.05301
6750 | КТП №483 | ПО Камышинские Электрические Сети Филиалa "Волгоградэнерго" | Волгоградская область | ст Островская | 10/0,4 | 0.25 | 0.21855 | 0.21855
6751 | КТП №149 | ПО Камышинские Электрические Сети Филиалa "Волгоградэнерго" | Волгоградская область | х Попов | 10/0,4 | 0.063 | 0.02976 | 0.02976
6752 | КТП №151 | ПО Камышинские Электрические Сети Филиалa "Волгоградэнерго" | Волгоградская область | х Попов | 10/0,4 | 0.1 | 0.0372 | 0.0372
6753 | КТП №22 | ПО Камышинские Электрические Сети Филиалa "Волгоградэнерго" | Волгоградская область | х Прыдки | 10/0,4 | 0.063 | 0.02232 | 0.02232
6754 | КТП №127 | ПО Камышинские Электрические Сети Филиалa "Волгоградэнерго" | Волгоградская область | х Прыдки | 10/0,4 | 0.04 | 0.01209 | 0.01209
6755 | КТП №128 | ПО Камышинские Электрические Сети Филиалa "Волгоградэнерго" | Волгоградская область | с Орехово | 10/0,4 | 0.04 | 0.00744 | 0.00744
6756 | КТП №129 | ПО Камышинские Электрические Сети Филиалa "Волгоградэнерго" | Волгоградская область | с Орехово | 10/0,4 | 0.16 | 0.11532 | 0.11532
6757 | КТП №130 | ПО Камышинские Электрические Сети Филиалa "Волгоградэнерго" | Волгоградская область | с Орехово | 10/0,4 | 0.25 | 0.13206 | 0.13206
6758 | КТП №131 | ПО Камышинские Электрические Сети Филиалa "Волгоградэнерго" | Волгоградская область | с Орехово | 10/0,4 | 0.16 | 0.10044 | 0.10044
6759 | КТП №132 | ПО Камышинские Электрические Сети Филиалa "Волгоградэнерго" | Волгоградская область | с Орехово | 10/0,4 | 0.16 | 0.09858 | 0.09858
6760 | КТП №133 | ПО Камышинские Электрические Сети Филиалa "Волгоградэнерго" | Волгоградская область | с Орехово | 10/0,4 | 0.063 | 0.03534 | 0.03534
6761 | КТП №135 | ПО Камышинские Электрические Сети Филиалa "Волгоградэнерго" | Волгоградская область | с Орехово | 10/0,4 | 0.16 | 0.11997 | 0.11997
6762 | КТП №291 | ПО Камышинские Электрические Сети Филиалa "Волгоградэнерго" | Волгоградская область | с Орехово | 10/0,4 | 0.16 | 0.09114 | 0.09114
6763 | КТП №320 | ПО Камышинские Электрические Сети Филиалa "Волгоградэнерго" | Волгоградская область | с Орехово | 10/0,4 | 0.16 | 0.07161 | 0.07161
6764 | КТП №444 | ПО Камышинские Электрические Сети Филиалa "Волгоградэнерго" | Волгоградская область | с Орехово | 10/0,4 | 0.063 | 0.02976 | 0.02976
6765 | КТП №523 | ПО Камышинские Электрические Сети Филиалa "Волгоградэнерго" | Волгоградская область | с Орехово | 10/0,4 | 0.063 | 0.03255 | 0.03255
6766 | КТП №524 | ПО Камышинские Электрические Сети Филиалa "Волгоградэнерго" | Волгоградская область | с Орехово | 10/0,4 | 0.063 | 0.02883 | 0.02883
6767 | КТП №276 | ПО Камышинские Электрические Сети Филиалa "Волгоградэнерго" | Волгоградская область | Рыбхоз | 10/0,4 | 0.25 | 0.07719 | 0.07719
6768 | КТП №156 | ПО Камышинские Электрические Сети Филиалa "Волгоградэнерго" | Волгоградская область | х Тарасов | 10/0,4 | 0.063 | 0.01581 | 0.01581
6769 | КТП №155 | ПО Камышинские Электрические Сети Филиалa "Волгоградэнерго" | Волгоградская область | х Тарасов | 10/0,4 | 0.1 | 0.03348 | 0.03348
6770 | КТП №555 | ПО Камышинские Электрические Сети Филиалa "Волгоградэнерго" | Волгоградская область | х Тарасов | 10/0,4 | 0.025 | 0.01116 | 0.01116
6771 | КТП №43 | ПО Камышинские Электрические Сети Филиалa "Волгоградэнерго" | Волгоградская область | х Филин | 10/0,4 | 0.1 | 0.03441 | 0.03441
6772 | КТП №59 | ПО Камышинские Электрические Сети Филиалa "Волгоградэнерго" | Волгоградская область | пос Профсоюзник | 10/0,4 | 0.16 | 0.07347 | 0.07347
6773 | КТП №218 | ПО Камышинские Электрические Сети Филиалa "Волгоградэнерго" | Волгоградская область | пос Профсоюзник | 10/0,4 | 0.1 | 0.00465 | 0.00465
6774 | КТП №219 | ПО Камышинские Электрические Сети Филиалa "Волгоградэнерго" | Волгоградская область | пос Профсоюзник | 10/0,4 | 0.1 | 0.02604 | 0.02604
6775 | КТП №60 | ПО Камышинские Электрические Сети Филиалa "Волгоградэнерго" | Волгоградская область | пос Профсоюзник | 10/0,4 | 0.25 | 0.14508 | 0.14508
6776 | КТП №61 | ПО Камышинские Электрические Сети Филиалa "Волгоградэнерго" | Волгоградская область | пос Профсоюзник | 10/0,4 | 0.16 | 0.05859 | 0.05859
6777 | КТП №62 | ПО Камышинские Электрические Сети Филиалa "Волгоградэнерго" | Волгоградская область | пос Профсоюзник | 10/0,4 | 0.16 | 0.06138 | 0.06138
6778 | КТП №285 | ПО Камышинские Электрические Сети Филиалa "Волгоградэнерго" | Волгоградская область | пос Профсоюзник | 10/0,4 | 0.25 | 0.13392 | 0.13392
6779 | КТП №29 | ПО Камышинские Электрические Сети Филиалa "Волгоградэнерго" | Волгоградская область | пос Профсоюзник | 10/0,4 | 0.16 | 0.05673 | 0.05673
6780 | КТП №3880 | ПО Камышинские Электрические Сети Филиалa "Волгоградэнерго" | Волгоградская область | пос Профсоюзник | 10/0,4 | 0.4 | 0.28923 | 0.28923
6781 | КТП №374 | ПО Камышинские Электрические Сети Филиалa "Волгоградэнерго" | Волгоградская область | пос Профсоюзник | 10/0,4 | 0.063 | 0.0093 | 0.0093
6782 | КТП №399 | ПО Камышинские Электрические Сети Филиалa "Волгоградэнерго" | Волгоградская область | пос Профсоюзник | 10/0,4 | 0.25 | 0.16368 | 0.16368
6783 | КТП №38 | ПО Камышинские Электрические Сети Филиалa "Волгоградэнерго" | Волгоградская область | пос Профсоюзник | 10/0,4 | 0.1 | 0.03162 | 0.03162
6784 | КТП №400 | ПО Камышинские Электрические Сети Филиалa "Волгоградэнерго" | Волгоградская область | пос Профсоюзник | 10/0,4 | 0.16 | 0.09765 | 0.09765
6785 | КТП №401 | ПО Камышинские Электрические Сети Филиалa "Волгоградэнерго" | Волгоградская область | пос Профсоюзник | 10/0,4 | 0.16 | 0.07719 | 0.07719
6786 | КТП №207 | ПО Камышинские Электрические Сети Филиалa "Волгоградэнерго" | Волгоградская область | ст Островская | 10/0,4 | 0.04 | 0.01116 | 0.01116
6787 | КТП №131 | ПО Камышинские Электрические Сети Филиалa "Волгоградэнерго" | Волгоградская область | ст Островская | 10/0,4 | 0.16 | 0.12555 | 0.12555
6788 | КТП №560 | ПО Камышинские Электрические Сети Филиалa "Волгоградэнерго" | Волгоградская область | р.п. Даниловка | 10/0,4 | 0.025 | 0.02325 | 0.02325
6789 | КТП №559 | ПО Камышинские Электрические Сети Филиалa "Волгоградэнерго" | Волгоградская область | ст.Островская | 10/0,4 | 0.04 | 0.0372 | 0.0372
6790 | КТП №558 | ПО Камышинские Электрические Сети Филиалa "Волгоградэнерго" | Волгоградская область | х.Чернореченский | 10/0,4 | 0.025 | 0.02325 | 0.02325
6791 | КТП №556 | ПО Камышинские Электрические Сети Филиалa "Волгоградэнерго" | Волгоградская область | р.п. Даниловка | 10/0,4 | 0.025 | 0.01116 | 0.01116
6792 | КТП №554 | ПО Камышинские Электрические Сети Филиалa "Волгоградэнерго" | Волгоградская область | р.п. Даниловка | 10/0,4 | 0.025 | 0.00744 | 0.00744
6793 | КТП №553 | ПО Камышинские Электрические Сети Филиалa "Волгоградэнерго" | Волгоградская область | с. Лобойково | 10/0,4 | 0.025 | 0.00651 | 0.00651
6794 | КТП №551 | ПО Камышинские Электрические Сети Филиалa "Волгоградэнерго" | Волгоградская область | ст. Островская | 10/0,4 | 0.025 | 0.01116 | 0.01116
6795 | КТП №123 | ПО Камышинские Электрические Сети Филиалa "Волгоградэнерго" | Волгоградская область | Волгоградская обл., г.Петров Вал | 10/0,4 | 0.16 | 0.13671 | 0.13671
6796 | КТП №137 | ПО Камышинские Электрические Сети Филиалa "Волгоградэнерго" | Волгоградская область | Волгоградская обл., г.Петров Вал | 10/0,4 | 0.16 | 0 | 0
6797 | КТП №13 | ПО Камышинские Электрические Сети Филиалa "Волгоградэнерго" | Волгоградская область | Волгоградская обл., с.п.Петрунинское | 10/0,4 | 0.1 | 0.03813 | 0.03813
6798 | КТП №21 | ПО Камышинские Электрические Сети Филиалa "Волгоградэнерго" | Волгоградская область | Волгоградская обл., с.п.Петрунинское | 10/0,4 | 0.16 | 0.07905 | 0.07905
6799 | КТП №22 | ПО Камышинские Электрические Сети Филиалa "Волгоградэнерго" | Волгоградская область | Волгоградская обл., с.п.Петрунинское | 10/0,4 | 0.25 | 0.22041 | 0.22041
6800 | КТП №24 | ПО Камышинские Электрические Сети Филиалa "Волгоградэнерго" | Волгоградская область | Волгоградская обл., с.п.Петрунинское | 10/0,4 | 0.063 | 0.00558 | 0.00558
6801 | КТП №25 | ПО Камышинские Электрические Сети Филиалa "Волгоградэнерго" | Волгоградская область | Волгоградская обл., с.п.Петрунинское | 10/0,4 | 0.1 | 0.03255 | 0.03255
6802 | КТП №44 | ПО Камышинские Электрические Сети Филиалa "Волгоградэнерго" | Волгоградская область | Волгоградская обл., г.Петров Вал | 10/0,4 | 0.25 | 0.08835 | 0.08835
6803 | КТП №44А | ПО Камышинские Электрические Сети Филиалa "Волгоградэнерго" | Волгоградская область | Волгоградская обл., г.Петров Вал | 10/0,4 | 0.25 | 0.14043 | 0.14043
6804 | КТП №97 | ПО Камышинские Электрические Сети Филиалa "Волгоградэнерго" | Волгоградская область | Волгоградская обл., г.Петров Вал | 10/0,4 | 0.025 | 0.00279 | 0.00279
6805 | КТП №169 | ПО Камышинские Электрические Сети Филиалa "Волгоградэнерго" | Волгоградская область | Волгоградская обл., с.п.Петрунинское | 10/0,4 | 0.16 | 0.04464 | 0.04464
6806 | КТП №260 | ПО Камышинские Электрические Сети Филиалa "Волгоградэнерго" | Волгоградская область | Волгоградская обл., с.п.Петрунинское | 10/0,4 | 0.16 | 0.11067 | 0.11067
6807 | КТП №278 | ПО Камышинские Электрические Сети Филиалa "Волгоградэнерго" | Волгоградская область | Волгоградская обл., с.п.Петрунинское | 10/0,4 | 0.25 | 0.22599 | 0.22599
6808 | КТП №303 | ПО Камышинские Электрические Сети Филиалa "Волгоградэнерго" | Волгоградская область | Волгоградская обл., с.п.Петрунинское | 10/0,4 | 0.1 | 0.07347 | 0.07347
6809 | КТП №304 | ПО Камышинские Электрические Сети Филиалa "Волгоградэнерго" | Волгоградская область | Волгоградская обл., с.п.Петрунинское | 10/0,4 | 0.1 | 0.06324 | 0.06324
6810 | КТП №340 | ПО Камышинские Электрические Сети Филиалa "Волгоградэнерго" | Волгоградская область | Волгоградская обл., г.Петров Вал | 10/0,4 | 0.16 | 0.03627 | 0.03627
6811 | КТП №613 | ПО Камышинские Электрические Сети Филиалa "Волгоградэнерго" | Волгоградская область | Волгоградская обл., г.Петров Вал | 10/0,4 | 0.25 | 0.0837 | 0.0837
6812 | КТП №14 | ПО Камышинские Электрические Сети Филиалa "Волгоградэнерго" | Волгоградская область | Волгоградская обл., с.п.Петрунинское | 10/0,4 | 0.25 | 0.08277 | 0.08277
6813 | КТП №81 | ПО Камышинские Электрические Сети Филиалa "Волгоградэнерго" | Волгоградская область | Волгоградская обл., с.п.Петрунинское | 10/0,4 | 0.16 | 0.03441 | 0.03441
6814 | КТП №392 | ПО Камышинские Электрические Сети Филиалa "Волгоградэнерго" | Волгоградская область | Волгоградская обл., г.Петров Вал | 10/0,4 | 0.4 | 0.33294 | 0.33294
6815 | КТП №393 | ПО Камышинские Электрические Сети Филиалa "Волгоградэнерго" | Волгоградская область | Волгоградская обл., с.п.Петрунинское | 10/0,4 | 0.4 | 0.36177 | 0.36177
6816 | КТП №411 | ПО Камышинские Электрические Сети Филиалa "Волгоградэнерго" | Волгоградская область | Волгоградская обл., г.Петров Вал | 10/0,4 | 0.16 | 0.12648 | 0.12648
6817 | КТП №619 | ПО Камышинские Электрические Сети Филиалa "Волгоградэнерго" | Волгоградская область | Волгоградская обл., с.п.Петрунинское | 10/0,4 | 0.16 | 0.05952 | 0.05952
6818 | КТП №8 | ПО Камышинские Электрические Сети Филиалa "Волгоградэнерго" | Волгоградская область | Волгоградская обл., с.п. Лебяженское | 10/0,4 | 0.56 | 0.46779 | 0.46779
6819 | КТП №9 | ПО Камышинские Электрические Сети Филиалa "Волгоградэнерго" | Волгоградская область | Волгоградская обл., с.п. Лебяженское | 10/0,4 | 0.16 | 0.07812 | 0.07812
6820 | КТП №10 | ПО Камышинские Электрические Сети Филиалa "Волгоградэнерго" | Волгоградская область | Волгоградская обл., с.п. Лебяженское | 10/0,4 | 0.16 | 0.07161 | 0.07161
6821 | КТП №11 | ПО Камышинские Электрические Сети Филиалa "Волгоградэнерго" | Волгоградская область | Волгоградская обл., с.п. Лебяженское | 10/0,4 | 0.16 | 0.10974 | 0.10974
6822 | КТП №68 | ПО Камышинские Электрические Сети Филиалa "Волгоградэнерго" | Волгоградская область | Волгоградская обл., г.Камышин | 10/0,4 | 0.16 | 0.02883 | 0.02883
6823 | КТП №295 | ПО Камышинские Электрические Сети Филиалa "Волгоградэнерго" | Волгоградская область | Волгоградская обл., с.п. Лебяженское | 10/0,4 | 0.25 | 0.20181 | 0.20181
6824 | КТП №546 | ПО Камышинские Электрические Сети Филиалa "Волгоградэнерго" | Волгоградская область | Волгоградская обл., с.п. Лебяженское | 10/0,4 | 0.16 | 0.09579 | 0.09579
6825 | КТП №782 | ПО Камышинские Электрические Сети Филиалa "Волгоградэнерго" | Волгоградская область | Волгоградская обл., с.п. Лебяженское | 10/0,4 | 0.025 | 0.01209 | 0.01209
6826 | КТП №556 | ПО Камышинские Электрические Сети Филиалa "Волгоградэнерго" | Волгоградская область | Волгоградская обл., с.п. Лебяженское | 10/0,4 | 0.16 | 0.02976 | 0.02976
6827 | КТП №558 | ПО Камышинские Электрические Сети Филиалa "Волгоградэнерго" | Волгоградская область | Волгоградская обл., с.п. Лебяженское | 10/0,4 | 0.1 | 0.03441 | 0.03441
6828 | КТП №639 | ПО Камышинские Электрические Сети Филиалa "Волгоградэнерго" | Волгоградская область | Волгоградская обл., г.Петров Вал | 10/0,4 | 0.1 | 0.03348 | 0.03348
6829 | КТП №45 | ПО Камышинские Электрические Сети Филиалa "Волгоградэнерго" | Волгоградская область | Волгоградская обл., с.п.Таловское | 10/0,4 | 0.1 | 0.08556 | 0.08556
6830 | КТП №46 | ПО Камышинские Электрические Сети Филиалa "Волгоградэнерго" | Волгоградская область | Волгоградская обл., с.п.Таловское | 10/0,4 | 0.063 | 0.04185 | 0.04185
6831 | КТП №47А | ПО Камышинские Электрические Сети Филиалa "Волгоградэнерго" | Волгоградская область | Волгоградская обл., с.п.Таловское | 10/0,4 | 0.1 | 0.06603 | 0.06603
6832 | КТП №48 | ПО Камышинские Электрические Сети Филиалa "Волгоградэнерго" | Волгоградская область | Волгоградская обл., с.п.Таловское | 10/0,4 | 0.4 | 0.35061 | 0.35061
6833 | КТП №50 | ПО Камышинские Электрические Сети Филиалa "Волгоградэнерго" | Волгоградская область | Волгоградская обл., с.п.Таловское | 10/0,4 | 0.25 | 0.10974 | 0.10974
6834 | КТП №51 | ПО Камышинские Электрические Сети Филиалa "Волгоградэнерго" | Волгоградская область | Волгоградская обл., с.п.Таловское | 10/0,4 | 0.16 | 0.07719 | 0.07719
6835 | КТП №52 | ПО Камышинские Электрические Сети Филиалa "Волгоградэнерго" | Волгоградская область | Волгоградская обл., с.п.Таловское | 10/0,4 | 0.16 | 0.14043 | 0.14043
6836 | КТП №53 | ПО Камышинские Электрические Сети Филиалa "Волгоградэнерго" | Волгоградская область | Волгоградская обл., с.п.Таловское | 10/0,4 | 0.25 | 0.20832 | 0.20832
6837 | КТП №99 | ПО Камышинские Электрические Сети Филиалa "Волгоградэнерго" | Волгоградская область | Волгоградская обл., с.п.Таловское | 10/0,4 | 0.25 | 0.19623 | 0.19623
6838 | КТП №232 | ПО Камышинские Электрические Сети Филиалa "Волгоградэнерго" | Волгоградская область | Волгоградская обл., с.п.Таловское | 10/0,4 | 0.4 | 0.35526 | 0.35526
6839 | КТП №261 | ПО Камышинские Электрические Сети Филиалa "Волгоградэнерго" | Волгоградская область | Волгоградская обл., с.п.Таловское | 10/0,4 | 0.16 | 0.07998 | 0.07998
6840 | КТП №276 | ПО Камышинские Электрические Сети Филиалa "Волгоградэнерго" | Волгоградская область | Волгоградская обл., с.п.Таловское | 10/0,4 | 0.25 | 0.22041 | 0.22041
6841 | КТП №305 | ПО Камышинские Электрические Сети Филиалa "Волгоградэнерго" | Волгоградская область | Волгоградская обл., с.п.Таловское | 10/0,4 | 0.1 | 0.03627 | 0.03627
6842 | КТП №336 | ПО Камышинские Электрические Сети Филиалa "Волгоградэнерго" | Волгоградская область | Волгоградская обл., с.п.Таловское | 10/0,4 | 0.16 | 0.12927 | 0.12927
6843 | КТП №355 | ПО Камышинские Электрические Сети Филиалa "Волгоградэнерго" | Волгоградская область | Волгоградская обл., с.п.Таловское | 10/0,4 | 0.4 | 0.33015 | 0.33015
6844 | КТП №360 | ПО Камышинские Электрические Сети Филиалa "Волгоградэнерго" | Волгоградская область | Волгоградская обл., с.п.Таловское | 10/0,4 | 0.16 | 0.14136 | 0.14136
6845 | КТП №399 | ПО Камышинские Электрические Сети Филиалa "Волгоградэнерго" | Волгоградская область | Волгоградская обл., с.п.Таловское | 10/0,4 | 0.4 | 0.32085 | 0.32085
6846 | КТП №438 | ПО Камышинские Электрические Сети Филиалa "Волгоградэнерго" | Волгоградская область | Волгоградская обл., с.п.Таловское | 10/0,4 | 0.16 | 0.13113 | 0.13113
6847 | КТП №33 | ПО Камышинские Электрические Сети Филиалa "Волгоградэнерго" | Волгоградская область | Волгоградская обл., с.п.Косторевское | 10/0,4 | 0.1 | 0.07626 | 0.07626
6848 | КТП №57 | ПО Камышинские Электрические Сети Филиалa "Волгоградэнерго" | Волгоградская область | Волгоградская обл., с.п.Косторевское | 10/0,4 | 0.25 | 0.20553 | 0.20553
6849 | КТП №58 | ПО Камышинские Электрические Сети Филиалa "Волгоградэнерго" | Волгоградская область | Волгоградская обл., с.п.Косторевское | 10/0,4 | 0.25 | 0.18228 | 0.18228
6850 | КТП №59 | ПО Камышинские Электрические Сети Филиалa "Волгоградэнерго" | Волгоградская область | Волгоградская обл., с.п.Косторевское | 10/0,4 | 0.25 | 0.10416 | 0.10416
6851 | КТП №358 | ПО Камышинские Электрические Сети Филиалa "Волгоградэнерго" | Волгоградская область | Волгоградская обл., с.п.Косторевское | 10/0,4 | 0.16 | 0.11811 | 0.11811
6852 | КТП №363 | ПО Камышинские Электрические Сети Филиалa "Волгоградэнерго" | Волгоградская область | Волгоградская обл., с.п.Косторевское | 10/0,4 | 0.1 | 0.04464 | 0.04464
6853 | КТП №387 | ПО Камышинские Электрические Сети Филиалa "Волгоградэнерго" | Волгоградская область | Волгоградская обл., с.п.Косторевское | 10/0,4 | 0.4 | 0.30318 | 0.30318
6854 | КТП №577 | ПО Камышинские Электрические Сети Филиалa "Волгоградэнерго" | Волгоградская область | Волгоградская обл., с.п.Таловское | 10/0,4 | 0.063 | 0.01209 | 0.01209
6855 | КТП №90 | ПО Камышинские Электрические Сети Филиалa "Волгоградэнерго" | Волгоградская область | Волгоградская обл., с.п.Саломатинское | 10/0,4 | 0.16 | 0.13597 | 0.13597
6856 | КТП №109 | ПО Камышинские Электрические Сети Филиалa "Волгоградэнерго" | Волгоградская область | Волгоградская обл., с.п.Саломатинское | 10/0,4 | 0.16 | 0.11662 | 0.11662
6857 | КТП №111 | ПО Камышинские Электрические Сети Филиалa "Волгоградэнерго" | Волгоградская область | Волгоградская обл., с.п.Саломатинское | 10/0,4 | 0.16 | 0.11811 | 0.11811
6858 | КТП №112 | ПО Камышинские Электрические Сети Филиалa "Волгоградэнерго" | Волгоградская область | Волгоградская обл., с.п.Саломатинское | 10/0,4 | 0.16 | 0.07905 | 0.07905
6859 | КТП №113 | ПО Камышинские Электрические Сети Филиалa "Волгоградэнерго" | Волгоградская область | Волгоградская обл., с.п.Саломатинское | 10/0,4 | 0.1 | 0.07161 | 0.07161
6860 | КТП №114 | ПО Камышинские Электрические Сети Филиалa "Волгоградэнерго" | Волгоградская область | Волгоградская обл., с.п.Саломатинское | 10/0,4 | 0.16 | 0.13392 | 0.13392
6861 | КТП №115 | ПО Камышинские Электрические Сети Филиалa "Волгоградэнерго" | Волгоградская область | Волгоградская обл., с.п.Саломатинское | 10/0,4 | 0.1 | 0.08277 | 0.08277
6862 | КТП №116 | ПО Камышинские Электрические Сети Филиалa "Волгоградэнерго" | Волгоградская область | Волгоградская обл., с.п.Саломатинское | 10/0,4 | 0.16 | 0.14108 | 0.14108
6863 | КТП №117 | ПО Камышинские Электрические Сети Филиалa "Волгоградэнерго" | Волгоградская область | Волгоградская обл., с.п.Саломатинское | 10/0,4 | 0.25 | 0.20832 | 0.20832
6864 | КТП №233 | ПО Камышинские Электрические Сети Филиалa "Волгоградэнерго" | Волгоградская область | Волгоградская обл., с.п.Вернедобринское | 10/0,4 | 0.25 | 0.21483 | 0.21483
6865 | КТП №234 | ПО Камышинские Электрические Сети Филиалa "Волгоградэнерго" | Волгоградская область | Волгоградская обл., с.п.Вернедобринское | 10/0,4 | 0.25 | 0.22608 | 0.22608
6866 | КТП №235 | ПО Камышинские Электрические Сети Филиалa "Волгоградэнерго" | Волгоградская область | Волгоградская обл., с.п.Вернедобринское | 10/0,4 | 0.25 | 0.21204 | 0.21204
6867 | КТП №574 | ПО Камышинские Электрические Сети Филиалa "Волгоградэнерго" | Волгоградская область | Волгоградская обл., с.п.Вернедобринское | 10/0,4 | 0.4 | 0.35433 | 0.35433
6868 | КТП №96 | ПО Камышинские Электрические Сети Филиалa "Волгоградэнерго" | Волгоградская область | Волгоградская обл., с.п.Вернедобринское | 10/0,4 | 0.1 | 0.0837 | 0.0837
6869 | КТП №243 | ПО Камышинские Электрические Сети Филиалa "Волгоградэнерго" | Волгоградская область | Волгоградская обл., с.п.Вернедобринское | 10/0,4 | 0.16 | 0.12183 | 0.12183
6870 | КТП №244 | ПО Камышинские Электрические Сети Филиалa "Волгоградэнерго" | Волгоградская область | Волгоградская обл., с.п.Вернедобринское | 10/0,4 | 0.25 | 0.20367 | 0.20367
6871 | КТП №247 | ПО Камышинские Электрические Сети Филиалa "Волгоградэнерго" | Волгоградская область | Волгоградская обл., с.п.Вернедобринское | 10/0,4 | 0.063 | 0.05859 | 0.05859
6872 | КТП №319 | ПО Камышинские Электрические Сети Филиалa "Волгоградэнерго" | Волгоградская область | Волгоградская обл., с.п.Вернедобринское | 10/0,4 | 0.16 | 0.13392 | 0.13392
6873 | КТП №623 | ПО Камышинские Электрические Сети Филиалa "Волгоградэнерго" | Волгоградская область | Волгоградская обл., с.п.Вернедобринское | 10/0,4 | 0.16 | 0.13485 | 0.13485
6874 | КТП №241 | ПО Камышинские Электрические Сети Филиалa "Волгоградэнерго" | Волгоградская область | Волгоградская обл., с.п.Вернедобринское | 10/0,4 | 0.1 | 0.0837 | 0.0837
6875 | КТП №791 | ПО Камышинские Электрические Сети Филиалa "Волгоградэнерго" | Волгоградская область | Волгоградская обл., с.п.Вернедобринское | 10/0,4 | 0.025 | 0.02325 | 0.02325
6876 | КТП №245 | ПО Камышинские Электрические Сети Филиалa "Волгоградэнерго" | Волгоградская область | Волгоградская обл., с.п.Вернедобринское | 10/0,4 | 0.25 | 0.21018 | 0.21018
6877 | КТП №293 | ПО Камышинские Электрические Сети Филиалa "Волгоградэнерго" | Волгоградская область | Волгоградская обл., с.п.Вернедобринское | 10/0,4 | 0.4 | 0.3441 | 0.3441
6878 | КТП №308 | ПО Камышинские Электрические Сети Филиалa "Волгоградэнерго" | Волгоградская область | Волгоградская обл., с.п.Вернедобринское | 10/0,4 | 0.063 | 0.041943 | 0.041943
6879 | КТП №329 | ПО Камышинские Электрические Сети Филиалa "Волгоградэнерго" | Волгоградская область | Волгоградская обл., с.п.Вернедобринское | 10/0,4 | 0.4 | 0.36456 | 0.36456
6880 | КТП №331 | ПО Камышинские Электрические Сети Филиалa "Волгоградэнерго" | Волгоградская область | Волгоградская обл., с.п.Вернедобринское | 10/0,4 | 0.25 | 0.2325 | 0.2325
6881 | КТП №332 | ПО Камышинские Электрические Сети Филиалa "Волгоградэнерго" | Волгоградская область | Волгоградская обл., с.п.Вернедобринское | 10/0,4 | 0.25 | 0.21855 | 0.21855
6882 | КТП №373 | ПО Камышинские Электрические Сети Филиалa "Волгоградэнерго" | Волгоградская область | Волгоградская обл., с.п.Вернедобринское | 10/0,4 | 0.25 | 0.20832 | 0.20832
6883 | КТП №598 | ПО Камышинские Электрические Сети Филиалa "Волгоградэнерго" | Волгоградская область | Волгоградская обл., с.п.Вернедобринское | 10/0,4 | 0.16 | 0.13485 | 0.13485
6884 | КТП №608 | ПО Камышинские Электрические Сети Филиалa "Волгоградэнерго" | Волгоградская область | Волгоградская обл., с.п.Вернедобринское | 10/0,4 | 0.16 | 0.14787 | -0.00213
6885 | КТП №611 | ПО Камышинские Электрические Сети Филиалa "Волгоградэнерго" | Волгоградская область | Волгоградская обл., с.п.Вернедобринское | 10/0,4 | 0.4 | 0.35433 | 0.35433
6886 | КТП №612 | ПО Камышинские Электрические Сети Филиалa "Волгоградэнерго" | Волгоградская область | Волгоградская обл., с.п.Вернедобринское | 10/0,4 | 0.4 | 0.35154 | 0.35154
6887 | КТП №249 | ПО Камышинские Электрические Сети Филиалa "Волгоградэнерго" | Волгоградская область | Волгоградская обл., с.п.Вернедобринское | 10/0,4 | 0.1 | 0.0744 | 0.0744
6888 | КТП №250 | ПО Камышинские Электрические Сети Филиалa "Волгоградэнерго" | Волгоградская область | Волгоградская обл., с.п.Вернедобринское | 10/0,4 | 0.06 | 0.04743 | 0.04743
6889 | КТП №251 | ПО Камышинские Электрические Сети Филиалa "Волгоградэнерго" | Волгоградская область | Волгоградская обл., с.п.Вернедобринское | 10/0,4 | 0.1 | 0.07719 | 0.07719
6890 | КТП №252 | ПО Камышинские Электрические Сети Филиалa "Волгоградэнерго" | Волгоградская область | Волгоградская обл., с.п.Вернедобринское | 10/0,4 | 0.1 | 0.05766 | 0.05766
6891 | КТП №246 | ПО Камышинские Электрические Сети Филиалa "Волгоградэнерго" | Волгоградская область | Волгоградская обл., с.п.Вернедобринское | 10/0,4 | 0.1 | 0.085839 | 0.085839
6892 | КТП №575 | ПО Камышинские Электрические Сети Филиалa "Волгоградэнерго" | Волгоградская область | Волгоградская обл., с.п.Вернедобринское | 10/0,4 | 0.4 | 0.36121 | 0.36121
6893 | КТП №616 | ПО Камышинские Электрические Сети Филиалa "Волгоградэнерго" | Волгоградская область | Волгоградская обл., с.п.Вернедобринское | 10/0,4 | 0.25 | 0.21706 | 0.21706
6894 | КТП №651 | ПО Камышинские Электрические Сети Филиалa "Волгоградэнерго" | Волгоградская область | Волгоградская обл., с.п.Воднобуерачное | 10/0,4 | 0.16 | 0.1488 | 0.1488
6895 | КТП №253 | ПО Камышинские Электрические Сети Филиалa "Волгоградэнерго" | Волгоградская область | Волгоградская обл., с.п.Воднобуерачное | 10/0,4 | 0.16 | 0.1302 | 0.1302
6896 | КТП №254 | ПО Камышинские Электрические Сети Филиалa "Волгоградэнерго" | Волгоградская область | Волгоградская обл., с.п.Воднобуерачное | 10/0,4 | 0.25 | 0.20181 | 0.20181
6897 | КТП №248 | ПО Камышинские Электрические Сети Филиалa "Волгоградэнерго" | Волгоградская область | Волгоградская обл., с.п.Воднобуерачное | 10/0,4 | 0.06 | 0.0465 | 0.0465
6898 | КТП №548 | ПО Камышинские Электрические Сети Филиалa "Волгоградэнерго" | Волгоградская область | Волгоградская обл., с.п.Воднобуерачное | 10/0,4 | 0.25 | 0.22413 | 0.22413
6899 | КТП №584 | ПО Камышинские Электрические Сети Филиалa "Волгоградэнерго" | Волгоградская область | Волгоградская обл., с.п.Воднобуерачное | 10/0,4 | 0.063 | 0.03441 | 0.03441
6900 | КТП №100 | ПО Камышинские Электрические Сети Филиалa "Волгоградэнерго" | Волгоградская область | Волгоградская обл., с.п.Семеновское | 10/0,4 | 0.25 | 0.22506 | 0.22506
6901 | КТП №101 | ПО Камышинские Электрические Сети Филиалa "Волгоградэнерго" | Волгоградская область | Волгоградская обл., с.п.Семеновское | 10/0,4 | 0.16 | 0.10137 | 0.10137
6902 | КТП №102 | ПО Камышинские Электрические Сети Филиалa "Волгоградэнерго" | Волгоградская область | Волгоградская обл., с.п.Семеновское | 10/0,4 | 0.16 | 0.1209 | 0.1209
6903 | КТП №103 | ПО Камышинские Электрические Сети Филиалa "Волгоградэнерго" | Волгоградская область | Волгоградская обл., с.п.Семеновское | 10/0,4 | 0.16 | 0.11997 | 0.11997
6904 | КТП №104 | ПО Камышинские Электрические Сети Филиалa "Волгоградэнерго" | Волгоградская область | Волгоградская обл., с.п.Семеновское | 10/0,4 | 0.16 | 0.1488 | 0.1488
6905 | КТП №105 | ПО Камышинские Электрические Сети Филиалa "Волгоградэнерго" | Волгоградская область | Волгоградская обл., с.п.Семеновское | 10/0,4 | 0.25 | 0.2325 | 0.2325
6906 | КТП №106 | ПО Камышинские Электрические Сети Филиалa "Волгоградэнерго" | Волгоградская область | Волгоградская обл., с.п.Семеновское | 10/0,4 | 0.25 | 0.22599 | 0.22599
6907 | КТП №132 | ПО Камышинские Электрические Сети Филиалa "Волгоградэнерго" | Волгоградская область | Волгоградская обл., с.п.Семеновское | 10/0,4 | 0.16 | 0.08556 | 0.08556
6908 | КТП №255 | ПО Камышинские Электрические Сети Филиалa "Волгоградэнерго" | Волгоградская область | Волгоградская обл., с.п.Семеновское | 10/0,4 | 0.1 | 0.05394 | 0.05394
6909 | КТП №364 | ПО Камышинские Электрические Сети Филиалa "Волгоградэнерго" | Волгоградская область | Волгоградская обл., с.п.Семеновское | 10/0,4 | 0.06 | 0.04464 | 0.04464
6910 | КТП №367 | ПО Камышинские Электрические Сети Филиалa "Волгоградэнерго" | Волгоградская область | Волгоградская обл., с.п.Семеновское | 10/0,4 | 0.25 | 0.15996 | 0.15996
6911 | КТП №153 | ПО Камышинские Электрические Сети Филиалa "Волгоградэнерго" | Волгоградская область | Волгоградская обл., с.п.Устьгрязнухинское | 10/0,4 | 0.1 | 0.07719 | 0.07719
6912 | КТП №154 | ПО Камышинские Электрические Сети Филиалa "Волгоградэнерго" | Волгоградская область | Волгоградская обл., с.п.Устьгрязнухинское | 10/0,4 | 0.063 | 0.05208 | 0.05208
6913 | КТП №128 | ПО Камышинские Электрические Сети Филиалa "Волгоградэнерго" | Волгоградская область | Волгоградская обл., с.п.Воднобуерачное | 10/0,4 | 0.25 | 0.20181 | 0.20181
6914 | КТП №150 | ПО Камышинские Электрические Сети Филиалa "Волгоградэнерго" | Волгоградская область | Волгоградская обл., с.п.Воднобуерачное | 10/0,4 | 0.16 | 0.1302 | 0.1302
6915 | КТП №151 | ПО Камышинские Электрические Сети Филиалa "Волгоградэнерго" | Волгоградская область | Волгоградская обл., с.п.Воднобуерачное | 10/0,4 | 0.25 | 0.22041 | 0.22041
6916 | КТП №166 | ПО Камышинские Электрические Сети Филиалa "Волгоградэнерго" | Волгоградская область | Волгоградская обл., с.п.Воднобуерачное | 10/0,4 | 0.1 | 0.06696 | 0.06696
6917 | КТП №307 | ПО Камышинские Электрические Сети Филиалa "Волгоградэнерго" | Волгоградская область | Волгоградская обл., с.п.Воднобуерачное | 10/0,4 | 0.16 | 0.10974 | 0.10974
6918 | КТП №328 | ПО Камышинские Электрические Сети Филиалa "Волгоградэнерго" | Волгоградская область | Волгоградская обл., с.п.Воднобуерачное | 10/0,4 | 0.1 | 0.08649 | 0.08649
6919 | КТП №370 | ПО Камышинские Электрические Сети Филиалa "Волгоградэнерго" | Волгоградская область | Волгоградская обл., с.п.Воднобуерачное | 10/0,4 | 0.1 | 0.07347 | 0.07347
6920 | КТП №536 | ПО Камышинские Электрические Сети Филиалa "Волгоградэнерго" | Волгоградская область | Волгоградская обл., с.п.Воднобуерачное | 10/0,4 | 0.1 | 0.07254 | 0.07254
6921 | КТП №624 | ПО Камышинские Электрические Сети Филиалa "Волгоградэнерго" | Волгоградская область | Волгоградская обл., с.п.Воднобуерачное | 10/0,4 | 0.16 | 0.07905 | 0.07905
6922 | КТП №299 | ПО Камышинские Электрические Сети Филиалa "Волгоградэнерго" | Волгоградская область | Волгоградская обл., с.п.Воднобуерачное | 10/0,4 | 0.25 | 0.18507 | 0.18507
6923 | КТП №15 | ПО Камышинские Электрические Сети Филиалa "Волгоградэнерго" | Волгоградская область | Волгоградская обл., с.п.Усть гряхнухинское | 10/0,4 | 0.04 | 0.0372 | 0.0372
6924 | КТП №165 | ПО Камышинские Электрические Сети Филиалa "Волгоградэнерго" | Волгоградская область | Волгоградская обл., с.п.Усть гряхнухинское | 10/0,4 | 0.1 | 0.08277 | 0.08277
6925 | КТП №168 | ПО Камышинские Электрические Сети Филиалa "Волгоградэнерго" | Волгоградская область | Волгоградская обл., с.п.Усть гряхнухинское | 10/0,4 | 0.1 | 0.06789 | 0.06789
6926 | КТП №170 | ПО Камышинские Электрические Сети Филиалa "Волгоградэнерго" | Волгоградская область | Волгоградская обл., с.п.Усть гряхнухинское | 10/0,4 | 0.16 | 0.12648 | 0.12648
6927 | КТП №171 | ПО Камышинские Электрические Сети Филиалa "Волгоградэнерго" | Волгоградская область | Волгоградская обл., с.п.Усть гряхнухинское | 10/0,4 | 0.1 | 0.05115 | 0.05115
6928 | КТП №172 | ПО Камышинские Электрические Сети Филиалa "Волгоградэнерго" | Волгоградская область | Волгоградская обл., с.п.Усть гряхнухинское | 10/0,4 | 0.16 | 0.07626 | 0.07626
6929 | КТП №173 | ПО Камышинские Электрические Сети Филиалa "Волгоградэнерго" | Волгоградская область | Волгоградская обл., с.п.Усть гряхнухинское | 10/0,4 | 0.1 | 0.07533 | 0.07533
6930 | КТП №85 | ПО Камышинские Электрические Сети Филиалa "Волгоградэнерго" | Волгоградская область | Волгоградская обл., с.п.Усть гряхнухинское | 10/0,4 | 0.16 | 0.10323 | 0.10323
6931 | КТП №133 | ПО Камышинские Электрические Сети Филиалa "Волгоградэнерго" | Волгоградская область | Волгоградская обл., с.п.Усть гряхнухинское | 10/0,4 | 0.25 | 0.20646 | 0.20646
6932 | КТП №157 | ПО Камышинские Электрические Сети Филиалa "Волгоградэнерго" | Волгоградская область | Волгоградская обл., с.п.Усть гряхнухинское | 10/0,4 | 0.16 | 0.12927 | 0.12927
6933 | КТП №160 | ПО Камышинские Электрические Сети Филиалa "Волгоградэнерго" | Волгоградская область | Волгоградская обл., с.п.Усть гряхнухинское | 10/0,4 | 0.16 | 0.12648 | 0.12648
6934 | КТП №163 | ПО Камышинские Электрические Сети Филиалa "Волгоградэнерго" | Волгоградская область | Волгоградская обл., с.п.Усть гряхнухинское | 10/0,4 | 0.063 | 0.05022 | 0.05022
6935 | КТП №164 | ПО Камышинские Электрические Сети Филиалa "Волгоградэнерго" | Волгоградская область | Волгоградская обл., с.п.Семеновское | 10/0,4 | 0.16 | 0.1209 | 0.1209
6936 | КТП №625 | ПО Камышинские Электрические Сети Филиалa "Волгоградэнерго" | Волгоградская область | Волгоградская обл., с.п.Усть Грязнуха | 10/0,4 | 0.1 | 0.0558 | 0.0558
6937 | КТП №635 | ПО Камышинские Электрические Сети Филиалa "Волгоградэнерго" | Волгоградская область | Волгоградская обл., с.п.Усть Грязнуха | 10/0,4 | 0.1 | 0.0744 | 0.0744
6938 | КТП №138 | ПО Камышинские Электрические Сети Филиалa "Волгоградэнерго" | Волгоградская область | Волгоградская обл., с.п.Усть Грязнуха | 10/0,4 | 0.06 | 0.0465 | 0.0465
6939 | КТП №155 | ПО Камышинские Электрические Сети Филиалa "Волгоградэнерго" | Волгоградская область | Волгоградская обл., с.п.Усть Грязнуха | 10/0,4 | 0.1 | 0.01581 | 0.01581
6940 | КТП №156 | ПО Камышинские Электрические Сети Филиалa "Волгоградэнерго" | Волгоградская область | Волгоградская обл., с.п.Усть Грязнуха | 10/0,4 | 0.1 | 0.05952 | 0.05952
6941 | КТП №485 | ПО Камышинские Электрические Сети Филиалa "Волгоградэнерго" | Волгоградская область | Волгоградская обл., с.п.Усть Грязнуха | 10/0,4 | 0.25 | 0.20274 | 0.20274
6942 | КТП №147 | ПО Камышинские Электрические Сети Филиалa "Волгоградэнерго" | Волгоградская область | Волгоградская обл., с.п.Терновское | 10/0,4 | 0.25 | 0.22134 | 0.22134
6943 | КТП №210 | ПО Камышинские Электрические Сети Филиалa "Волгоградэнерго" | Волгоградская область | Волгоградская обл., с.п.Терновское | 10/0,4 | 0.16 | 0.09114 | 0.09114
6944 | КТП №212 | ПО Камышинские Электрические Сети Филиалa "Волгоградэнерго" | Волгоградская область | Волгоградская обл., с.п.Терновское | 10/0,4 | 0.25 | 0.06138 | 0.06138
6945 | КТП №213 | ПО Камышинские Электрические Сети Филиалa "Волгоградэнерго" | Волгоградская область | Волгоградская обл., с.п.Терновское | 10/0,4 | 0.16 | 0.10695 | 0.10695
6946 | КТП №214 | ПО Камышинские Электрические Сети Филиалa "Волгоградэнерго" | Волгоградская область | Волгоградская обл., с.п.Терновское | 10/0,4 | 0.25 | 0.1767 | 0.1767
6947 | КТП №215 | ПО Камышинские Электрические Сети Филиалa "Волгоградэнерго" | Волгоградская область | Волгоградская обл., с.п.Терновское | 10/0,4 | 0.1 | 0.04092 | 0.04092
6948 | КТП №388 | ПО Камышинские Электрические Сети Филиалa "Волгоградэнерго" | Волгоградская область | Волгоградская обл., с.п.Терновское | 10/0,4 | 0.25 | 0.2046 | 0.2046
6949 | КТП №389 | ПО Камышинские Электрические Сети Филиалa "Волгоградэнерго" | Волгоградская область | Волгоградская обл., с.п.Терновское | 10/0,4 | 0.1 | 0.07347 | 0.07347
6950 | КТП №425 | ПО Камышинские Электрические Сети Филиалa "Волгоградэнерго" | Волгоградская область | Волгоградская обл., с.п.Терновское | 10/0,4 | 0.25 | 0.2139 | 0.2139
6951 | КТП №750 | ПО Камышинские Электрические Сети Филиалa "Волгоградэнерго" | Волгоградская область | Волгоградская обл., с.п.Терновское | 10/0,4 | 0.063 | 0.03906 | 0.03906
6952 | КТП №405 | ПО Камышинские Электрические Сети Филиалa "Волгоградэнерго" | Волгоградская область | Волгоградская обл., с.п.Терновское | 10/0,4 | 0.25 | 0.2232 | 0.2232
6953 | КТП №139 | ПО Камышинские Электрические Сети Филиалa "Волгоградэнерго" | Волгоградская область | Волгоградская обл., с.п.Терновское | 10/0,4 | 0.4 | 0.372 | 0.372
6954 | КТП №217 | ПО Камышинские Электрические Сети Филиалa "Волгоградэнерго" | Волгоградская область | Волгоградская обл., с.п.Терновское | 10/0,4 | 0.25 | 0.19251 | 0.19251
6955 | КТП №218 | ПО Камышинские Электрические Сети Филиалa "Волгоградэнерго" | Волгоградская область | Волгоградская обл., с.п.Терновское | 10/0,4 | 0.1 | 0.00837 | 0.00837
6956 | КТП №265 | ПО Камышинские Электрические Сети Филиалa "Волгоградэнерго" | Волгоградская область | Волгоградская обл., с.п.Терновское | 10/0,4 | 0.16 | 0.12927 | 0.12927
6957 | КТП №323 | ПО Камышинские Электрические Сети Филиалa "Волгоградэнерго" | Волгоградская область | Волгоградская обл., с.п.Терновское | 10/0,4 | 0.1 | 0.04557 | 0.04557
6958 | КТП №206 | ПО Камышинские Электрические Сети Филиалa "Волгоградэнерго" | Волгоградская область | Волгоградская обл., с.п.Терновское | 10/0,4 | 0.16 | 0.1209 | 0.1209
6959 | КТП №207 | ПО Камышинские Электрические Сети Филиалa "Волгоградэнерго" | Волгоградская область | Волгоградская обл., с.п.Терновское | 10/0,4 | 0.16 | 0.05952 | 0.05952
6960 | КТП №209 | ПО Камышинские Электрические Сети Филиалa "Волгоградэнерго" | Волгоградская область | Волгоградская обл., с.п.Терновское | 10/0,4 | 0.1 | 0.0372 | 0.0372
6961 | КТП №784 | ПО Камышинские Электрические Сети Филиалa "Волгоградэнерго" | Волгоградская область | Волгоградская обл., с.п.Терновское | 10/0,4 | 0.025 | 0.02325 | 0.02325
6962 | КТП №258 | ПО Камышинские Электрические Сети Филиалa "Волгоградэнерго" | Волгоградская область | Волгоградская обл., с.п.Терновское | 10/0,4 | 0.16 | 0.11253 | 0.11253
6963 | КТП №259 | ПО Камышинские Электрические Сети Филиалa "Волгоградэнерго" | Волгоградская область | Волгоградская обл., с.п.Терновское | 10/0,4 | 0.1 | 0.0186 | 0.0186
6964 | КТП №342 | ПО Камышинские Электрические Сети Филиалa "Волгоградэнерго" | Волгоградская область | Волгоградская обл., с.п.Терновское | 10/0,4 | 0.1 | 0.08463 | 0.08463
6965 | КТП №554 | ПО Камышинские Электрические Сети Филиалa "Волгоградэнерго" | Волгоградская область | Волгоградская обл., с.п.Лебяженское | 10/0,4 | 0.1 | 0.07719 | 0.07719
6966 | КТП №38 | ПО Камышинские Электрические Сети Филиалa "Волгоградэнерго" | Волгоградская область | Волгоградская обл., с.п.Лебяженское | 10/0,4 | 0.1 | 0.00372 | 0.00372
6967 | КТП №39 | ПО Камышинские Электрические Сети Филиалa "Волгоградэнерго" | Волгоградская область | Волгоградская обл., с.п.Лебяженское | 10/0,4 | 0.16 | 0.12555 | 0.12555
6968 | КТП №40 | ПО Камышинские Электрические Сети Филиалa "Волгоградэнерго" | Волгоградская область | Волгоградская обл., с.п.Лебяженское | 10/0,4 | 0.1 | 0.01023 | 0.01023
6969 | КТП №41 | ПО Камышинские Электрические Сети Филиалa "Волгоградэнерго" | Волгоградская область | Волгоградская обл., с.п.Лебяженское | 10/0,4 | 0.25 | 0.13206 | 0.13206
6970 | КТП №70 | ПО Камышинские Электрические Сети Филиалa "Волгоградэнерго" | Волгоградская область | Волгоградская обл., с.п.Лебяженское | 10/0,4 | 0.16 | 0.12369 | 0.12369
6971 | КТП №275 | ПО Камышинские Электрические Сети Филиалa "Волгоградэнерго" | Волгоградская область | Волгоградская обл., с.п.Лебяженское | 10/0,4 | 0.1 | 0.08091 | 0.08091
6972 | КТП №288 | ПО Камышинские Электрические Сети Филиалa "Волгоградэнерго" | Волгоградская область | Волгоградская обл., с.п.Лебяженское | 10/0,4 | 0.4 | 0.31899 | 0.31899
6973 | КТП №306 | ПО Камышинские Электрические Сети Филиалa "Волгоградэнерго" | Волгоградская область | Волгоградская обл., с.п.Лебяженское | 10/0,4 | 0.25 | 0.16554 | 0.16554
6974 | КТП №310 | ПО Камышинские Электрические Сети Филиалa "Волгоградэнерго" | Волгоградская область | Волгоградская обл., с.п.Лебяженское | 10/0,4 | 0.16 | 0.06231 | 0.06231
6975 | КТП №311 | ПО Камышинские Электрические Сети Филиалa "Волгоградэнерго" | Волгоградская область | Волгоградская обл., с.п.Лебяженское | 10/0,4 | 0.25 | 0.14322 | 0.14322
6976 | КТП №312 | ПО Камышинские Электрические Сети Филиалa "Волгоградэнерго" | Волгоградская область | Волгоградская обл., с.п.Лебяженское | 10/0,4 | 0.16 | 0.06789 | 0.06789
6977 | КТП №654 | ПО Камышинские Электрические Сети Филиалa "Волгоградэнерго" | Волгоградская область | Волгоградская обл., с.п.Лебяженское | 10/0,4 | 0.1 | 0.03441 | 0.03441
6978 | КТП №570 | ПО Камышинские Электрические Сети Филиалa "Волгоградэнерго" | Волгоградская область | Волгоградская обл., с.п.Лебяженское | 10/0,4 | 0.1 | 0.06975 | 0.06975
6979 | КТП №20 | ПО Камышинские Электрические Сети Филиалa "Волгоградэнерго" | Волгоградская область | Волгоградская обл., с.п.Мичуринское | 10/0,4 | 0.16 | 0.07626 | 0.07626
6980 | КТП №30 | ПО Камышинские Электрические Сети Филиалa "Волгоградэнерго" | Волгоградская область | Волгоградская обл., с.п.Мичуринское | 10/0,4 | 0.1 | 0.07347 | 0.07347
6981 | КТП №31 | ПО Камышинские Электрические Сети Филиалa "Волгоградэнерго" | Волгоградская область | Волгоградская обл., с.п.Мичуринское | 10/0,4 | 0.16 | 0.01767 | 0.01767
6982 | КТП №32 | ПО Камышинские Электрические Сети Филиалa "Волгоградэнерго" | Волгоградская область | Волгоградская обл., с.п.Мичуринское | 10/0,4 | 0.1 | 0.04464 | 0.04464
6983 | КТП №34 | ПО Камышинские Электрические Сети Филиалa "Волгоградэнерго" | Волгоградская область | Волгоградская обл., с.п.Уметовское | 10/0,4 | 0.063 | 0.02418 | 0.02418
6984 | КТП №69 | ПО Камышинские Электрические Сети Филиалa "Волгоградэнерго" | Волгоградская область | Волгоградская обл., с.п.Мичуринское | 10/0,4 | 0.16 | 0.0837 | 0.0837
6985 | КТП №72 | ПО Камышинские Электрические Сети Филиалa "Волгоградэнерго" | Волгоградская область | Волгоградская обл., с.п.Мичуринское | 10/0,4 | 0.063 | 0.03906 | 0.03906
6986 | КТП №131 | ПО Камышинские Электрические Сети Филиалa "Волгоградэнерго" | Волгоградская область | Волгоградская обл., с.п.Мичуринское | 10/0,4 | 0.25 | 0.21297 | 0.21297
6987 | КТП №219 | ПО Камышинские Электрические Сети Филиалa "Волгоградэнерго" | Волгоградская область | Волгоградская обл., с.п.Лебяженское | 10/0,4 | 0.063 | 0.05673 | 0.05673
6988 | КТП №701 | ПО Камышинские Электрические Сети Филиалa "Волгоградэнерго" | Волгоградская область | Волгоградская обл., с.п.Мичуринское | 10/0,4 | 0.16 | 0.13857 | 0.13857
6989 | КТП №702 | ПО Камышинские Электрические Сети Филиалa "Волгоградэнерго" | Волгоградская область | Волгоградская обл., с.п.Мичуринское | 10/0,4 | 0.16 | 0.09765 | 0.09765
6990 | КТП №703 | ПО Камышинские Электрические Сети Филиалa "Волгоградэнерго" | Волгоградская область | Волгоградская обл., с.п.Мичуринское | 10/0,4 | 0.1 | 0.08091 | 0.08091
6991 | КТП №704 | ПО Камышинские Электрические Сети Филиалa "Волгоградэнерго" | Волгоградская область | Волгоградская обл., с.п.Мичуринское | 10/0,4 | 0.1 | 0.08556 | 0.08556
6992 | КТП №738 | ПО Камышинские Электрические Сети Филиалa "Волгоградэнерго" | Волгоградская область | Волгоградская обл., с.п.Мичуринское | 10/0,4 | 0.16 | 0.13299 | 0.13299
6993 | КТП №550 | ПО Камышинские Электрические Сети Филиалa "Волгоградэнерго" | Волгоградская область | Волгоградская обл., с.п.Мичуринское | 10/0,4 | 0.4 | 0.35247 | 0.35247
6994 | КТП №551 | ПО Камышинские Электрические Сети Филиалa "Волгоградэнерго" | Волгоградская область | Волгоградская обл., с.п.Мичуринское | 10/0,4 | 0.4 | 0.34596 | 0.34596
6995 | КТП №552 | ПО Камышинские Электрические Сети Филиалa "Волгоградэнерго" | Волгоградская область | Волгоградская обл., с.п.Мичуринское | 10/0,4 | 0.16 | 0.14694 | 0.14694
6996 | КТП №553 | ПО Камышинские Электрические Сети Филиалa "Волгоградэнерго" | Волгоградская область | Волгоградская обл., с.п.Мичуринское | 10/0,4 | 0.4 | 0.33945 | 0.33945
6997 | КТП №220 | ПО Камышинские Электрические Сети Филиалa "Волгоградэнерго" | Волгоградская область | Волгоградская обл., с.п.Уметовское | 10/0,4 | 0.16 | 0.13857 | 0.13857
6998 | КТП №222 | ПО Камышинские Электрические Сети Филиалa "Волгоградэнерго" | Волгоградская область | Волгоградская обл., с.п.Уметовское | 10/0,4 | 0.04 | 0.01488 | 0.01488
6999 | КТП №223 | ПО Камышинские Электрические Сети Филиалa "Волгоградэнерго" | Волгоградская область | Волгоградская обл., с.п.Уметовское | 10/0,4 | 0.1 | 0.0465 | 0.0465
7000 | КТП №225 | ПО Камышинские Электрические Сети Филиалa "Волгоградэнерго" | Волгоградская область | Волгоградская обл., с.п.Уметовское | 10/0,4 | 0.16 | 0.11439 | 0.11439
7001 | КТП №226 | ПО Камышинские Электрические Сети Филиалa "Волгоградэнерго" | Волгоградская область | Волгоградская обл., с.п.Уметовское | 10/0,4 | 0.25 | 0.13485 | 0.13485
7002 | КТП №227 | ПО Камышинские Электрические Сети Филиалa "Волгоградэнерго" | Волгоградская область | Волгоградская обл., с.п.Уметовское | 10/0,4 | 0.25 | 0.21204 | 0.21204
7003 | КТП №228 | ПО Камышинские Электрические Сети Филиалa "Волгоградэнерго" | Волгоградская область | Волгоградская обл., с.п.Уметовское | 10/0,4 | 0.16 | 0.14136 | 0.14136
7004 | КТП №229 | ПО Камышинские Электрические Сети Филиалa "Волгоградэнерго" | Волгоградская область | Волгоградская обл., с.п.Уметовское | 10/0,4 | 0.16 | 0.12183 | 0.12183
7005 | КТП №230 | ПО Камышинские Электрические Сети Филиалa "Волгоградэнерго" | Волгоградская область | Волгоградская обл., с.п.Уметовское | 10/0,4 | 0.1 | 0.08277 | 0.08277
7006 | КТП №338 | ПО Камышинские Электрические Сети Филиалa "Волгоградэнерго" | Волгоградская область | Волгоградская обл., с.п.Уметовское | 10/0,4 | 0.16 | 0.10323 | 0.10323
7007 | КТП №339 | ПО Камышинские Электрические Сети Филиалa "Волгоградэнерго" | Волгоградская область | Волгоградская обл., с.п.Уметовское | 10/0,4 | 0.06 | 0.04929 | 0.04929
7008 | КТП №618 | ПО Камышинские Электрические Сети Филиалa "Волгоградэнерго" | Волгоградская область | Волгоградская обл., с.п.Уметовское | 10/0,4 | 0.16 | 0.12183 | 0.12183
7009 | ЗТП №91 | ПО Камышинские Электрические Сети Филиалa "Волгоградэнерго" | Волгоградская область | Волгоградская обл., с.п.Уметовское | 10/0,4 | 0.35 | 0.25017 | 0.25017
7010 | КТП №179 | ПО Камышинские Электрические Сети Филиалa "Волгоградэнерго" | Волгоградская область | Волгоградская обл., с.п.Уметовское | 10/0,4 | 0.25 | 0.22134 | 0.22134
7011 | КТП №181 | ПО Камышинские Электрические Сети Филиалa "Волгоградэнерго" | Волгоградская область | Волгоградская обл., с.п.Уметовское | 10/0,4 | 0.063 | 0.05301 | 0.05301
7012 | КТП №108 | ПО Камышинские Электрические Сети Филиалa "Волгоградэнерго" | Волгоградская область | Волгоградская обл., с.п.Гуселское | 10/0,4 | 0.06 | 0.03627 | 0.03627
7013 | КТП №118 | ПО Камышинские Электрические Сети Филиалa "Волгоградэнерго" | Волгоградская область | Волгоградская обл., с.п.Гуселское | 10/0,4 | 0.25 | 0.22041 | 0.21541
7014 | КТП №126 | ПО Камышинские Электрические Сети Филиалa "Волгоградэнерго" | Волгоградская область | Волгоградская обл., с.п.Гуселское | 10/0,4 | 0.25 | 0.20088 | 0.19588
7015 | КТП №129 | ПО Камышинские Электрические Сети Филиалa "Волгоградэнерго" | Волгоградская область | Волгоградская обл., с.п.Гуселское | 10/0,4 | 0.1 | 0.07347 | 0.07347
7016 | КТП №341 | ПО Камышинские Электрические Сети Филиалa "Волгоградэнерго" | Волгоградская область | Волгоградская обл., с.п.Гуселское | 10/0,4 | 0.16 | 0.13485 | 0.12985
7017 | КТП №490 | ПО Камышинские Электрические Сети Филиалa "Волгоградэнерго" | Волгоградская область | Волгоградская обл., с.п.Гуселское | 10/0,4 | 0.63 | 0.56451 | 0.55631
7018 | КТП №88 | ПО Камышинские Электрические Сети Филиалa "Волгоградэнерго" | Волгоградская область | Волгоградская обл., с.п.Гуселское | 10/0,4 | 0.25 | 0.21669 | 0.21169
7019 | КТП №110 | ПО Камышинские Электрические Сети Филиалa "Волгоградэнерго" | Волгоградская область | Волгоградская обл., с.п.Гуселское | 10/0,4 | 0.25 | 0.22134 | 0.21634
7020 | КТП №175 | ПО Камышинские Электрические Сети Филиалa "Волгоградэнерго" | Волгоградская область | Волгоградская обл., с.п.Мичуринское | 10/0,4 | 0.1 | 0.0465 | 0.0465
7021 | КТП №124 | ПО Камышинские Электрические Сети Филиалa "Волгоградэнерго" | Волгоградская область | Волгоградская обл., с.п.Мичуринское | 10/0,4 | 0.1 | 0.0186 | 0.0186
7022 | КТП №350 | ПО Камышинские Электрические Сети Филиалa "Волгоградэнерго" | Волгоградская область | Волгоградская обл., с.п.Мичуринское | 10/0,4 | 0.25 | 0.2232 | 0.2232
7023 | КТП №672 | ПО Камышинские Электрические Сети Филиалa "Волгоградэнерго" | Волгоградская область | Волгоградская обл., с.п.Мичуринское | 10/0,4 | 0.16 | 0.1302 | 0.1302
7024 | КТП №42 | ПО Камышинские Электрические Сети Филиалa "Волгоградэнерго" | Волгоградская область | Волгоградская обл., с.п.Мичуринское | 10/0,4 | 0.18 | 0.1116 | 0.1116
7025 | КТП №204 | ПО Камышинские Электрические Сети Филиалa "Волгоградэнерго" | Волгоградская область | Волгоградская обл., с.п.Мичуринское | 10/0,4 | 0.063 | 0.04278 | 0.04278
7026 | КТП №715 | ПО Камышинские Электрические Сети Филиалa "Волгоградэнерго" | Волгоградская область | Волгоградская обл., с.п.Мичуринское | 10/0,4 | 0.06 | 0.0372 | 0.0372
7027 | КТП №785 | ПО Камышинские Электрические Сети Филиалa "Волгоградэнерго" | Волгоградская область | Волгоградская обл., с.п.Мичуринское | 6/0,4 | 0.1 | 0.07626 | 0.07626
7028 | КТП №757 | ПО Камышинские Электрические Сети Филиалa "Волгоградэнерго" | Волгоградская область | Волгоградская обл., с.п.Мичуринское | 10/0,4 | 0.16 | 0.14694 | 0.11694
7029 | КТП №788 | ПО Камышинские Электрические Сети Филиалa "Волгоградэнерго" | Волгоградская область | Волгоградская обл., СТ Торповка | 6/0,4 | 0.1 | 0.08463 | 0.08463
7030 | КТП №527 | ПО Камышинские Электрические Сети Филиалa "Волгоградэнерго" | Волгоградская область | Волгоградская обл., г.Камышин | 10/0,4 | 0.063 | 0.05301 | 0.05301
7031 | КТП №1 | ПО Камышинские Электрические Сети Филиалa "Волгоградэнерго" | Волгоградская область | Волгоградская обл., с.п.Вихлянцевское | 10/0,4 | 0.16 | 0.14136 | 0.14136
7032 | КТП №3 | ПО Камышинские Электрические Сети Филиалa "Волгоградэнерго" | Волгоградская область | Волгоградская обл., с.п.Вихлянцевское | 10/0,4 | 0.25 | 0.2046 | 0.2046
7033 | КТП №98 | ПО Камышинские Электрические Сети Филиалa "Волгоградэнерго" | Волгоградская область | Волгоградская обл., с.п.Вихлянцевское | 10/0,4 | 0.16 | 0.0651 | 0.0501
7034 | КТП №143 | ПО Камышинские Электрические Сети Филиалa "Волгоградэнерго" | Волгоградская область | Волгоградская обл., с.п.Вихлянцевское | 10/0,4 | 0.16 | 0.1302 | 0.1302
7035 | КТП №174 | ПО Камышинские Электрические Сети Филиалa "Волгоградэнерго" | Волгоградская область | Волгоградская обл., с.п.Вихлянцевское | 10/0,4 | 0.1 | 0.0372 | 0.0372
7036 | КТП №194 | ПО Камышинские Электрические Сети Филиалa "Волгоградэнерго" | Волгоградская область | Волгоградская обл., с.п.Вихлянцевское | 10/0,4 | 0.1 | 0.0651 | 0.0651
7037 | КТП №195 | ПО Камышинские Электрические Сети Филиалa "Волгоградэнерго" | Волгоградская область | Волгоградская обл., с.п.Вихлянцевское | 10/0,4 | 0.1 | 0.0744 | 0.0744
7038 | КТП №196 | ПО Камышинские Электрические Сети Филиалa "Волгоградэнерго" | Волгоградская область | Волгоградская обл., с.п.Вихлянцевское | 10/0,4 | 0.25 | 0.2139 | 0.2139
7039 | КТП №197 | ПО Камышинские Электрические Сети Филиалa "Волгоградэнерго" | Волгоградская область | Волгоградская обл., с.п.Вихлянцевское | 10/0,4 | 0.25 | 0.1767 | 0.1767
7040 | КТП №198 | ПО Камышинские Электрические Сети Филиалa "Волгоградэнерго" | Волгоградская область | Волгоградская обл., с.п.Вихлянцевское | 10/0,4 | 0.25 | 0.2046 | 0.2046
7041 | КТП №268 | ПО Камышинские Электрические Сети Филиалa "Волгоградэнерго" | Волгоградская область | Волгоградская обл., с.п.Вихлянцевское | 10/0,4 | 0.4 | 0.279 | 0.279
7042 | КТП №369 | ПО Камышинские Электрические Сети Филиалa "Волгоградэнерго" | Волгоградская область | Волгоградская обл., с.п.Вихлянцевское | 10/0,4 | 0.25 | 0.186 | 0.186
7043 | КТП №445 | ПО Камышинские Электрические Сети Филиалa "Волгоградэнерго" | Волгоградская область | Волгоградская обл., с.п.Вихлянцевское | 10/0,4 | 1 | 0.92814 | 0.92814
7044 | КТП №264 | ПО Камышинские Электрические Сети Филиалa "Волгоградэнерго" | Волгоградская область | Волгоградская обл., с.п.Белогорское | 10/0,4 | 0.16 | 0.1116 | 0.1116
7045 | КТП №5 | ПО Камышинские Электрические Сети Филиалa "Волгоградэнерго" | Волгоградская область | Волгоградская обл., с.п.Белогорское | 10/0,4 | 0.25 | 0.2139 | 0.2139
7046 | КТП №290 | ПО Камышинские Электрические Сети Филиалa "Волгоградэнерго" | Волгоградская область | Волгоградская обл., с.п.Вихлянцевское | 10/0,4 | 0.4 | 0.3162 | 0.3162
7047 | КТП №7 | ПО Камышинские Электрические Сети Филиалa "Волгоградэнерго" | Волгоградская область | Волгоградская обл., с.п.Вихлянцевское | 10/0,4 | 0.63 | 0.5301 | 0.5301
7048 | КТП №376 | ПО Камышинские Электрические Сети Филиалa "Волгоградэнерго" | Волгоградская область | Волгоградская обл., с.п.Вихлянцевское | 10/0,4 | 0.25 | 0.186 | 0.186
7049 | КТП №152 | ПО Камышинские Электрические Сети Филиалa "Волгоградэнерго" | Волгоградская область | Волгоградская обл., с.п.Вихлянцевское | 10/0,4 | 0.06 | 0.0465 | 0.0465
7050 | КТП №2 | ПО Камышинские Электрические Сети Филиалa "Волгоградэнерго" | Волгоградская область | Волгоградская обл., с.п.Вихлянцевское | 10/0,4 | 0.1 | 0.0558 | 0.0258
7051 | КТП №4 | ПО Камышинские Электрические Сети Филиалa "Волгоградэнерго" | Волгоградская область | Волгоградская обл., с.п.Вихлянцевское | 10/0,4 | 0.1 | 0.0744 | 0.0744
7052 | КТП №356 | ПО Камышинские Электрические Сети Филиалa "Волгоградэнерго" | Волгоградская область | Волгоградская обл., с.п.Вихлянцевское | 10/0,4 | 0.25 | 0.1581 | 0.1581
7053 | КТП №184 | ПО Камышинские Электрические Сети Филиалa "Волгоградэнерго" | Волгоградская область | Волгоградская обл., с.п.Чухонастовское | 10/0,4 | 0.063 | 0.05115 | 0.05115
7054 | КТП №322 | ПО Камышинские Электрические Сети Филиалa "Волгоградэнерго" | Волгоградская область | Волгоградская обл., г.Камышин | 10/0,4 | 0.63 | 0.57567 | 0.57567
7055 | КТП №187 | ПО Камышинские Электрические Сети Филиалa "Волгоградэнерго" | Волгоградская область | Волгоградская обл., с.п.Чухонастовское | 10/0,4 | 0.1 | 0.08835 | 0.08835
7056 | КТП №188 | ПО Камышинские Электрические Сети Филиалa "Волгоградэнерго" | Волгоградская область | Волгоградская обл., с.п.Чухонастовское | 10/0,4 | 0.1 | 0.09207 | 0.09207
7057 | КТП №189 | ПО Камышинские Электрические Сети Филиалa "Волгоградэнерго" | Волгоградская область | Волгоградская обл., с.п.Чухонастовское | 10/0,4 | 0.25 | 0.1581 | 0.1581
7058 | КТП №190 | ПО Камышинские Электрические Сети Филиалa "Волгоградэнерго" | Волгоградская область | Волгоградская обл., с.п.Чухонастовское | 10/0,4 | 0.1 | 0.0558 | 0.0538
7059 | КТП №191 | ПО Камышинские Электрические Сети Филиалa "Волгоградэнерго" | Волгоградская область | Волгоградская обл., с.п.Чухонастовское | 10/0,4 | 0.56 | 0.5022 | 0.5012
7060 | КТП №192 | ПО Камышинские Электрические Сети Филиалa "Волгоградэнерго" | Волгоградская область | Волгоградская обл., с.п.Чухонастовское | 10/0,4 | 0.1 | 0.08649 | 0.08449
7061 | КТП №200 | ПО Камышинские Электрические Сети Филиалa "Волгоградэнерго" | Волгоградская область | Волгоградская обл., с.п.Чухонастовское | 10/0,4 | 0.1 | 0.0837 | 0.0837
7062 | КТП №202 | ПО Камышинские Электрические Сети Филиалa "Волгоградэнерго" | Волгоградская область | Волгоградская обл., с.п.Чухонастовское | 10/0,4 | 0.1 | 0.08556 | 0.08556
7063 | КТП №309 | ПО Камышинские Электрические Сети Филиалa "Волгоградэнерго" | Волгоградская область | Волгоградская обл., с.п.Чухонастовское | 10/0,4 | 0.16 | 0.14136 | 0.14036
7064 | КТП №300 | ПО Камышинские Электрические Сети Филиалa "Волгоградэнерго" | Волгоградская область | Волгоградская обл., с.п.Чухонастовское | 10/0,4 | 0.16 | 0.1395 | 0.1385
7065 | КТП №64 | ПО Камышинские Электрические Сети Филиалa "Волгоградэнерго" | Волгоградская область | Волгоградская обл., с.п.Антиповское | 10/0,4 | 0.1 | 0.0465 | 0.0465
7066 | КТП №77 | ПО Камышинские Электрические Сети Филиалa "Волгоградэнерго" | Волгоградская область | Волгоградская обл., с.п.Антиповское | 10/0,4 | 0.25 | 0.2232 | 0.2232
7067 | КТП №201 | ПО Камышинские Электрические Сети Филиалa "Волгоградэнерго" | Волгоградская область | Волгоградская обл., с.п.Антиповское | 10/0,4 | 0.16 | 0.093 | 0.093
7068 | КТП №203 | ПО Камышинские Электрические Сети Филиалa "Волгоградэнерго" | Волгоградская область | Волгоградская обл., с.п.Антиповское | 10/0,4 | 0.1 | 0.0558 | 0.0498
7069 | КТП №205 | ПО Камышинские Электрические Сети Филиалa "Волгоградэнерго" | Волгоградская область | Волгоградская обл., с.п.Антиповское | 10/0,4 | 0.25 | 0.1767 | 0.1767
7070 | КТП №273 | ПО Камышинские Электрические Сети Филиалa "Волгоградэнерго" | Волгоградская область | Волгоградская обл., с.п.Антиповское | 10/0,4 | 0.16 | 0.1116 | 0.1116
7071 | КТП №374 | ПО Камышинские Электрические Сети Филиалa "Волгоградэнерго" | Волгоградская область | Волгоградская обл., с.п.Антиповское | 10/0,4 | 0.25 | 0.2232 | 0.2232
7072 | КТП №402 | ПО Камышинские Электрические Сети Филиалa "Волгоградэнерго" | Волгоградская область | Волгоградская обл., с.п.Антиповское | 10/0,4 | 0.063 | 0.05673 | 0.05673
7073 | КТП №600 | ПО Камышинские Электрические Сети Филиалa "Волгоградэнерго" | Волгоградская область | Волгоградская обл., с.п.Антиповское | 10/0,4 | 0.1 | 0.01395 | 0.01395
7074 | КТП №182 | ПО Камышинские Электрические Сети Филиалa "Волгоградэнерго" | Волгоградская область | Волгоградская обл., с.п.Антиповское | 10/0,4 | 0.1 | 0.0558 | 0.0558
7075 | КТП №345 | ПО Камышинские Электрические Сети Филиалa "Волгоградэнерго" | Волгоградская область | Волгоградская обл., г.Камышин | 10/0,4 | 0.063 | 0.0558 | 0.0558
7076 | КТП №297 | ПО Камышинские Электрические Сети Филиалa "Волгоградэнерго" | Волгоградская область | Волгоградская обл., г.Камышин | 10/0,4 | 0.4 | 0.36642 | 0.36642
7077 | КТП №76 | ПО Камышинские Электрические Сети Филиалa "Волгоградэнерго" | Волгоградская область | Волгоградская обл., с.п.Антиповское | 10/0,4 | 0.04 | 0.0372 | 0.0372
7078 | КТП №26 | ПО Камышинские Электрические Сети Филиалa "Волгоградэнерго" | Волгоградская область | Волгоградская обл., с.п.Антиповское | 10/0,4 | 0.25 | 0.17391 | 0.17391
7079 | КТП №321 | ПО Камышинские Электрические Сети Филиалa "Волгоградэнерго" | Волгоградская область | Волгоградская обл., с.п.Антиповское | 10/0,4 | 0.1 | 0.06789 | 0.06789
7080 | КТП №193 | ПО Камышинские Электрические Сети Филиалa "Волгоградэнерго" | Волгоградская область | Волгоградская обл., с.п.Антиповское | 10/0,4 | 0.04 | 0.03255 | 0.03255
7081 | КТП №121 | ПО Камышинские Электрические Сети Филиалa "Волгоградэнерго" | Волгоградская область | Волгоградская обл., СП Лопуховкое | 10/0,4 | 0.1 | 0.089094 | 0.089094
7082 | КТП №193 | ПО Камышинские Электрические Сети Филиалa "Волгоградэнерго" | Волгоградская область | Волгоградская обл., СП Лопуховкое | 10/0,4 | 0.1 | 0.07626 | 0.07626
7083 | КТП №194 | ПО Камышинские Электрические Сети Филиалa "Волгоградэнерго" | Волгоградская область | Волгоградская обл., СП Лопуховкое | 10/0,4 | 0.1 | 0.08184 | 0.08184
7084 | КТП №52 | ПО Камышинские Электрические Сети Филиалa "Волгоградэнерго" | Волгоградская область | Волгоградская обл., СП Лопуховкое | 10/0,4 | 0.4 | 0.34875 | 0.34875
7085 | КТП №140 | ПО Камышинские Электрические Сети Филиалa "Волгоградэнерго" | Волгоградская область | Волгоградская обл., СП Лопуховкое | 10/0,4 | 0.1 | 0.07347 | 0.07347
7086 | КТП №144 | ПО Камышинские Электрические Сети Филиалa "Волгоградэнерго" | Волгоградская область | Волгоградская обл., СП Лопуховкое | 10/0,4 | 0.063 | 0.03999 | 0.03999
7087 | КТП №53 | ПО Камышинские Электрические Сети Филиалa "Волгоградэнерго" | Волгоградская область | Волгоградская обл., СП Лопуховкое | 10/0,4 | 0.16 | 0.13206 | 0.13206
7088 | КТП №142 | ПО Камышинские Электрические Сети Филиалa "Волгоградэнерго" | Волгоградская область | Волгоградская обл., СП Лопуховкое | 10/0,4 | 0.1 | 0.08184 | 0.08184
7089 | КТП №51 | ПО Камышинские Электрические Сети Филиалa "Волгоградэнерго" | Волгоградская область | Волгоградская обл., СП Лопуховкое | 10/0,4 | 0.25 | 0.21576 | 0.21576
7090 | КТП №137 | ПО Камышинские Электрические Сети Филиалa "Волгоградэнерго" | Волгоградская область | Волгоградская обл., СП Лопуховкое | 10/0,4 | 0.16 | 0.13392 | 0.13392
7091 | КТП №138 | ПО Камышинские Электрические Сети Филиалa "Волгоградэнерго" | Волгоградская область | Волгоградская обл., СП Лопуховкое | 10/0,4 | 0.16 | 0.13764 | 0.13764
7092 | КТП №143 | ПО Камышинские Электрические Сети Филиалa "Волгоградэнерго" | Волгоградская область | Волгоградская обл., СП Лопуховкое | 10/0,4 | 0.16 | 0.09672 | 0.09672
7093 | КТП №127 | ПО Камышинские Электрические Сети Филиалa "Волгоградэнерго" | Волгоградская область | Волгоградская обл., СП Лопуховкое | 10/0,4 | 0.16 | 0.13504 | 0.13504
7094 | КТП №129 | ПО Камышинские Электрические Сети Филиалa "Волгоградэнерго" | Волгоградская область | Волгоградская обл., СП Лопуховкое | 10/0,4 | 0.25 | 0.22041 | 0.22041
7095 | КТП №130 | ПО Камышинские Электрические Сети Филиалa "Волгоградэнерго" | Волгоградская область | Волгоградская обл., СП Лопуховкое | 10/0,4 | 0.16 | 0.1369 | 0.1369
7096 | КТП №131 | ПО Камышинские Электрические Сети Филиалa "Волгоградэнерго" | Волгоградская область | Волгоградская обл., СП Лопуховкое | 10/0,4 | 0.25 | 0.22599 | 0.22599
7097 | КТП №132 | ПО Камышинские Электрические Сети Филиалa "Волгоградэнерго" | Волгоградская область | Волгоградская обл., СП Лопуховкое | 10/0,4 | 0.16 | 0.13299 | 0.13299
7098 | КТП №133 | ПО Камышинские Электрические Сети Филиалa "Волгоградэнерго" | Волгоградская область | Волгоградская обл., СП Лопуховкое | 10/0,4 | 0.1 | 0.08928 | 0.08928
7099 | КТП №134 | ПО Камышинские Электрические Сети Филиалa "Волгоградэнерго" | Волгоградская область | Волгоградская обл., СП Лопуховкое | 10/0,4 | 0.063 | 0.05394 | 0.05394
7100 | КТП №139 | ПО Камышинские Электрические Сети Филиалa "Волгоградэнерго" | Волгоградская область | Волгоградская обл., СП Лопуховкое | 10/0,4 | 0.1 | 0.08742 | 0.08742
7101 | КТП №155 | ПО Камышинские Электрические Сети Филиалa "Волгоградэнерго" | Волгоградская область | Волгоградская обл., СП Лопуховкое | 10/0,4 | 0.25 | 0.16926 | 0.16926
7102 | КТП №128 | ПО Камышинские Электрические Сети Филиалa "Волгоградэнерго" | Волгоградская область | Волгоградская обл., СП Лопуховкое | 10/0,4 | 0.16 | 0.13392 | 0.13392
7103 | КТП №124 | ПО Камышинские Электрические Сети Филиалa "Волгоградэнерго" | Волгоградская область | Волгоградская обл., СП Лопуховкое | 10/0,4 | 0.06 | 0.04836 | 0.04836
7104 | КТП №125 | ПО Камышинские Электрические Сети Филиалa "Волгоградэнерго" | Волгоградская область | Волгоградская обл., СП Лопуховкое | 10/0,4 | 0.06 | 0.05115 | 0.05115
7105 | КТП №123 | ПО Камышинские Электрические Сети Филиалa "Волгоградэнерго" | Волгоградская область | Волгоградская обл., СП Лопуховкое | 10/0,4 | 0.1 | 0.09021 | 0.09021
7106 | КТП №122 | ПО Камышинские Электрические Сети Филиалa "Волгоградэнерго" | Волгоградская область | Волгоградская обл., СП Лопуховкое | 10/0,4 | 0.03 | 0.02604 | 0.02604
7107 | КТП №119 | ПО Камышинские Электрические Сети Филиалa "Волгоградэнерго" | Волгоградская область | Волгоградская обл., СП Ильменское | 10/0,4 | 0.1 | 0.07626 | 0.07626
7108 | КТП №110 | ПО Камышинские Электрические Сети Филиалa "Волгоградэнерго" | Волгоградская область | Волгоградская обл., СП Ильменское | 10/0,4 | 0.25 | 0.21762 | 0.20262
7109 | КТП №242 | ПО Камышинские Электрические Сети Филиалa "Волгоградэнерго" | Волгоградская область | Волгоградская обл., СП Ильменское | 10/0,4 | 0.16 | 0.11904 | 0.11904
7110 | КТП №283 | ПО Камышинские Электрические Сети Филиалa "Волгоградэнерго" | Волгоградская область | Волгоградская обл., СП Ильменское | 10/0,4 | 0.063 | 0.03999 | 0.03999
7111 | КТП №284 | ПО Камышинские Электрические Сети Филиалa "Волгоградэнерго" | Волгоградская область | Волгоградская обл., СП Ильменское | 10/0,4 | 0.25 | 0.21297 | 0.21297
7112 | КТП №111 | ПО Камышинские Электрические Сети Филиалa "Волгоградэнерго" | Волгоградская область | Волгоградская обл., СП Ильменское | 10/0,4 | 0.06 | 0.03441 | 0.03441
7113 | КТП №108 | ПО Камышинские Электрические Сети Филиалa "Волгоградэнерго" | Волгоградская область | Волгоградская обл., СП Ильменское | 10/0,4 | 0.063 | 0.03999 | 0.03999
7114 | КТП №118 | ПО Камышинские Электрические Сети Филиалa "Волгоградэнерго" | Волгоградская область | Волгоградская обл., СП Ильменское | 10/0,4 | 0.04 | 0.02604 | 0.02604
7115 | КТП №109 | ПО Камышинские Электрические Сети Филиалa "Волгоградэнерго" | Волгоградская область | Волгоградская обл., СП Ильменское | 10/0,4 | 0.16 | 0.12834 | 0.12834
7116 | КТП №234 | ПО Камышинские Электрические Сети Филиалa "Волгоградэнерго" | Волгоградская область | Волгоградская обл., СП Ильменское | 10/0,4 | 0.063 | 0.04464 | 0.04464
7117 | КТП №153 | ПО Камышинские Электрические Сети Филиалa "Волгоградэнерго" | Волгоградская область | Волгоградская обл., СП Ильменское | 10/0,4 | 0.25 | 0.21948 | 0.21948
7118 | КТП №57 | ПО Камышинские Электрические Сети Филиалa "Волгоградэнерго" | Волгоградская область | Волгоградская обл., СП Лемешкинское | 10/0,4 | 0.063 | 0.05022 | 0.03822
7119 | КТП №224 | ПО Камышинские Электрические Сети Филиалa "Волгоградэнерго" | Волгоградская область | Волгоградская обл., СП Лемешкинское | 10/0,4 | 0.063 | 0.050406 | 0.050406
7120 | КТП №60 | ПО Камышинские Электрические Сети Филиалa "Волгоградэнерго" | Волгоградская область | Волгоградская обл., СП Лемешкинское | 10/0,4 | 0.25 | 0.22599 | 0.22599
7121 | КТП №59 | ПО Камышинские Электрические Сети Филиалa "Волгоградэнерго" | Волгоградская область | Волгоградская обл., СП Лемешкинское | 10/0,4 | 0.16 | 0.10602 | 0.10602
7122 | КТП №63 | ПО Камышинские Электрические Сети Филиалa "Волгоградэнерго" | Волгоградская область | Волгоградская обл., СП Лемешкинское | 10/0,4 | 0.1 | 0.0279 | 0.0279
7123 | КТП №62 | ПО Камышинские Электрические Сети Филиалa "Волгоградэнерго" | Волгоградская область | Волгоградская обл., СП Лемешкинское | 10/0,4 | 0.16 | 0.13857 | 0.13857
7124 | КТП №203 | ПО Камышинские Электрические Сети Филиалa "Волгоградэнерго" | Волгоградская область | Волгоградская обл., СП Лемешкинское | 10/0,4 | 0.04 | 0.03627 | 0.03527
7125 | КТП №56 | ПО Камышинские Электрические Сети Филиалa "Волгоградэнерго" | Волгоградская область | Волгоградская обл., СП Лемешкинское | 10/0,4 | 0.025 | 0.00651 | 0.00651
7126 | КТП №10 | ПО Камышинские Электрические Сети Филиалa "Волгоградэнерго" | Волгоградская область | Волгоградская обл., СП Лемешкинское | 10/0,4 | 0.1 | 0.07254 | 0.07254
7127 | КТП №218 | ПО Камышинские Электрические Сети Филиалa "Волгоградэнерго" | Волгоградская область | Волгоградская обл., СП Лемешкинское | 10/0,4 | 0.16 | 0.1302 | 0.1302
7128 | КТП №40 | ПО Камышинские Электрические Сети Филиалa "Волгоградэнерго" | Волгоградская область | Волгоградская обл., СП Лемешкинское | 10/0,4 | 0.16 | 0.13206 | 0.13206
7129 | КТП №42 | ПО Камышинские Электрические Сети Филиалa "Волгоградэнерго" | Волгоградская область | Волгоградская обл., СП Лемешкинское | 10/0,4 | 0.16 | 0.14136 | 0.14136
7130 | КТП №43 | ПО Камышинские Электрические Сети Филиалa "Волгоградэнерго" | Волгоградская область | Волгоградская обл., СП Лемешкинское | 10/0,4 | 0.1 | 0.06696 | 0.06696
7131 | КТП №44 | ПО Камышинские Электрические Сети Филиалa "Волгоградэнерго" | Волгоградская область | Волгоградская обл., СП Лемешкинское | 10/0,4 | 0.04 | 0.02418 | 0.02418
7132 | КТП №46 | ПО Камышинские Электрические Сети Филиалa "Волгоградэнерго" | Волгоградская область | Волгоградская обл., СП Лемешкинское | 10/0,4 | 0.1 | 0.07626 | 0.07626
7133 | КТП №47 | ПО Камышинские Электрические Сети Филиалa "Волгоградэнерго" | Волгоградская область | Волгоградская обл., СП Лемешкинское | 10/0,4 | 0.1 | 0.07905 | 0.07905
7134 | КТП №48 | ПО Камышинские Электрические Сети Филиалa "Волгоградэнерго" | Волгоградская область | Волгоградская обл., СП Лемешкинское | 10/0,4 | 0.1 | 0.07812 | 0.07812
7135 | КТП №169 | ПО Камышинские Электрические Сети Филиалa "Волгоградэнерго" | Волгоградская область | Волгоградская обл., СП Лемешкинское | 10/0,4 | 0.63 | 0.38688 | 0.38688
7136 | КТП №49 | ПО Камышинские Электрические Сети Филиалa "Волгоградэнерго" | Волгоградская область | Волгоградская обл., СП Лемешкинское | 10/0,4 | 0.1 | 0.07254 | 0.07254
7137 | КТП №216 | ПО Камышинские Электрические Сети Филиалa "Волгоградэнерго" | Волгоградская область | Волгоградская обл., СП Лемешкинское | 10/0,4 | 0.04 | 0.02046 | 0.02046
7138 | КТП №258 | ПО Камышинские Электрические Сети Филиалa "Волгоградэнерго" | Волгоградская область | Волгоградская обл., СП Лемешкинское | 10/0,4 | 0.1 | 0.07347 | 0.07347
7139 | КТП №50 | ПО Камышинские Электрические Сети Филиалa "Волгоградэнерго" | Волгоградская область | Волгоградская обл., СП Лемешкинское | 10/0,4 | 0.1 | 0.08556 | 0.08556
7140 | КТП №13 | ПО Камышинские Электрические Сети Филиалa "Волгоградэнерго" | Волгоградская область | Волгоградская обл., СП Лемешкинское | 10/0,4 | 0.1 | 0.07161 | 0.07161
7141 | КТП №294 | ПО Камышинские Электрические Сети Филиалa "Волгоградэнерго" | Волгоградская область | Волгоградская обл., СП Лемешкинское | 10/0,4 | 0.25 | 0.14694 | 0.14694
7142 | КТП №15 | ПО Камышинские Электрические Сети Филиалa "Волгоградэнерго" | Волгоградская область | Волгоградская обл., СП Лемешкинское | 10/0,4 | 0.1 | 0.08649 | 0.08649
7143 | КТП №16 | ПО Камышинские Электрические Сети Филиалa "Волгоградэнерго" | Волгоградская область | Волгоградская обл., СП Лемешкинское | 10/0,4 | 0.16 | 0.12555 | 0.12555
7144 | КТП №282 | ПО Камышинские Электрические Сети Филиалa "Волгоградэнерго" | Волгоградская область | Волгоградская обл., СП Лемешкинское | 10/0,4 | 0.063 | 0.04278 | 0.04278
7145 | КТП №18 | ПО Камышинские Электрические Сети Филиалa "Волгоградэнерго" | Волгоградская область | Волгоградская обл., СП Лемешкинское | 10/0,4 | 0.16 | 0.1488 | 0.1488
7146 | КТП №14 | ПО Камышинские Электрические Сети Филиалa "Волгоградэнерго" | Волгоградская область | Волгоградская обл., СП Лемешкинское | 10/0,4 | 0.16 | 0.14787 | 0.14787
7147 | КТП №24 | ПО Камышинские Электрические Сети Филиалa "Волгоградэнерго" | Волгоградская область | Волгоградская обл., СП Лемешкинское | 10/0,4 | 0.1 | 0.07998 | 0.07998
7148 | КТП №25 | ПО Камышинские Электрические Сети Филиалa "Волгоградэнерго" | Волгоградская область | Волгоградская обл., СП Лемешкинское | 10/0,4 | 0.16 | 0.1488 | 0.1488
7149 | КТП №26 | ПО Камышинские Электрические Сети Филиалa "Волгоградэнерго" | Волгоградская область | Волгоградская обл., СП Лемешкинское | 10/0,4 | 0.1 | 0.07068 | 0.07068
7150 | КТП №27 | ПО Камышинские Электрические Сети Филиалa "Волгоградэнерго" | Волгоградская область | Волгоградская обл., СП Лемешкинское | 10/0,4 | 0.25 | 0.19437 | 0.19437
7151 | КТП №35 | ПО Камышинские Электрические Сети Филиалa "Волгоградэнерго" | Волгоградская область | Волгоградская обл., СП Лемешкинское | 10/0,4 | 0.16 | 0.13206 | 0.13206
7152 | КТП №292 | ПО Камышинские Электрические Сети Филиалa "Волгоградэнерго" | Волгоградская область | Волгоградская обл., СП Лемешкинское | 10/0,4 | 0.25 | 0.20832 | 0.20832
7153 | КТП №28 | ПО Камышинские Электрические Сети Филиалa "Волгоградэнерго" | Волгоградская область | Волгоградская обл., СП Лемешкинское | 10/0,4 | 0.06 | 0.04464 | 0.04464
7154 | КТП №29 | ПО Камышинские Электрические Сети Филиалa "Волгоградэнерго" | Волгоградская область | Волгоградская обл., СП Лемешкинское | 10/0,4 | 0.06 | 0.03627 | 0.03627
7155 | КТП №69 | ПО Камышинские Электрические Сети Филиалa "Волгоградэнерго" | Волгоградская область | Волгоградская обл., СП Лемешкинское | 10/0,4 | 0.16 | 0.14322 | 0.14322
7156 | КТП №624 | ПО Камышинские Электрические Сети Филиалa "Волгоградэнерго" | Волгоградская область | Волгоградская обл., СП Лемешкинское | 10/0,4 | 0.06 | 0.04743 | 0.04743
7157 | КТП №61 | ПО Камышинские Электрические Сети Филиалa "Волгоградэнерго" | Волгоградская область | Волгоградская обл., СП Лемешкинское | 10/0,4 | 0.16 | 0.13578 | 0.13578
7158 | КТП №325 | ПО Камышинские Электрические Сети Филиалa "Волгоградэнерго" | Волгоградская область | Волгоградвская обл., СП Матышевское | 10/0,4 | 0.16 | 0.13857 | 0.13857
7159 | КТП №82 | ПО Камышинские Электрические Сети Филиалa "Волгоградэнерго" | Волгоградская область | Волгоградвская обл., СП Матышевское | 10/0,4 | 0.1 | 0.0837 | 0.0837
7160 | КТП №319 | ПО Камышинские Электрические Сети Филиалa "Волгоградэнерго" | Волгоградская область | Волгоградвская обл., СП Матышевское | 10/0,4 | 0.25 | 0.23064 | 0.23064
7161 | КТП №89 | ПО Камышинские Электрические Сети Филиалa "Волгоградэнерго" | Волгоградская область | Волгоградвская обл., СП Матышевское | 10/0,4 | 0.25 | 0.2232 | 0.2232
7162 | КТП №88 | ПО Камышинские Электрические Сети Филиалa "Волгоградэнерго" | Волгоградская область | Волгоградвская обл., СП Матышевское | 10/0,4 | 0.1 | 0.08463 | 0.08463
7163 | КТП №327 | ПО Камышинские Электрические Сети Филиалa "Волгоградэнерго" | Волгоградская область | Волгоградвская обл., СП Матышевское | 10/0,4 | 0.16 | 0.12276 | 0.12276
7164 | КТП №87 | ПО Камышинские Электрические Сети Филиалa "Волгоградэнерго" | Волгоградская область | Волгоградвская обл., СП Матышевское | 10/0,4 | 0.16 | 0.11532 | 0.11532
7165 | КТП №83 | ПО Камышинские Электрические Сети Филиалa "Волгоградэнерго" | Волгоградская область | Волгоградвская обл., СП Матышевское | 10/0,4 | 0.1 | 0.08556 | 0.08556
7166 | КТП №86 | ПО Камышинские Электрические Сети Филиалa "Волгоградэнерго" | Волгоградская область | Волгоградвская обл., СП Матышевское | 10/0,4 | 0.16 | 0.1395 | 0.1395
7167 | КТП №116 | ПО Камышинские Электрические Сети Филиалa "Волгоградэнерго" | Волгоградская область | Волгоградвская обл., СП Матышевское | 10/0,4 | 0.025 | 0.01302 | 0.01302
7168 | КТП №113 | ПО Камышинские Электрические Сети Филиалa "Волгоградэнерго" | Волгоградская область | Волгоградвская обл., СП Матышевское | 10/0,4 | 0.18 | 0.10974 | 0.10974
7169 | КТП №259 | ПО Камышинские Электрические Сети Филиалa "Волгоградэнерго" | Волгоградская область | Волгоградвская обл., СП Матышевское | 10/0,4 | 0.063 | 0.04836 | 0.04836
7170 | КТП №73 | ПО Камышинские Электрические Сети Филиалa "Волгоградэнерго" | Волгоградская область | Волгоградвская обл., СП Матышевское | 10/0,4 | 0.1 | 0.06231 | 0.06231
7171 | КТП №157 | ПО Камышинские Электрические Сети Филиалa "Волгоградэнерго" | Волгоградская область | Волгоградвская обл., СП Матышевское | 10/0,4 | 0.25 | 0.1953 | 0.1953
7172 | КТП №71 | ПО Камышинские Электрические Сети Филиалa "Волгоградэнерго" | Волгоградская область | Волгоградвская обл., СП Матышевское | 10/0,4 | 0.16 | 0.14415 | 0.14415
7173 | КТП №267 | ПО Камышинские Электрические Сети Филиалa "Волгоградэнерго" | Волгоградская область | Волгоградвская обл., СП Матышевское | 10/0,4 | 0.063 | 0.05766 | 0.05766
7174 | КТП №72 | ПО Камышинские Электрические Сети Филиалa "Волгоградэнерго" | Волгоградская область | Волгоградвская обл., СП Матышевское | 10/0,4 | 0.16 | 0.12555 | 0.12555
7175 | КТП №337 | ПО Камышинские Электрические Сети Филиалa "Волгоградэнерго" | Волгоградская область | Волгоградвская обл., СП Матышевское | 10/0,4 | 0.16 | 0.12834 | 0.12834
7176 | КТП №278 | ПО Камышинские Электрические Сети Филиалa "Волгоградэнерго" | Волгоградская область | Волгоградвская обл., СП Матышевское | 10/0,4 | 0.063 | 0.05766 | 0.05766
7177 | КТП №107 | ПО Камышинские Электрические Сети Филиалa "Волгоградэнерго" | Волгоградская область | Волгоградвская обл., СП Матышевское | 10/0,4 | 0.25 | 0.20367 | 0.20367
7178 | КТП №78 | ПО Камышинские Электрические Сети Филиалa "Волгоградэнерго" | Волгоградская область | Волгоградвская обл., СП Матышевское | 10/0,4 | 0.063 | 0.03999 | 0.03999
7179 | КТП №187 | ПО Камышинские Электрические Сети Филиалa "Волгоградэнерго" | Волгоградская область | Волгоградвская обл., СП Матышевское | 10/0,4 | 0.04 | 0.03348 | 0.03348
7180 | КТП №295 | ПО Камышинские Электрические Сети Филиалa "Волгоградэнерго" | Волгоградская область | Волгоградвская обл., СП Матышевское | 10/0,4 | 0.1 | 0.08556 | 0.08556
7181 | КТП №79 | ПО Камышинские Электрические Сети Филиалa "Волгоградэнерго" | Волгоградская область | Волгоградвская обл., СП Матышевское | 10/0,4 | 0.025 | 0.02325 | 0.02325
7182 | КТП №100 | ПО Камышинские Электрические Сети Филиалa "Волгоградэнерго" | Волгоградская область | Волгоградвская обл., СП Матышевское | 10/0,4 | 0.1 | 0.08649 | 0.08649
7183 | КТП №75 | ПО Камышинские Электрические Сети Филиалa "Волгоградэнерго" | Волгоградская область | Волгоградвская обл., СП Матышевское | 10/0,4 | 0.06 | 0.03255 | 0.03255
7184 | КТП №93 | ПО Камышинские Электрические Сети Филиалa "Волгоградэнерго" | Волгоградская область | Волгоградвская обл., СП Матышевское | 10/0,4 | 0.1 | 0.08742 | 0.08742
7185 | КТП №213 | ПО Камышинские Электрические Сети Филиалa "Волгоградэнерго" | Волгоградская область | Волгоградвская обл., СП Матышевское | 10/0,4 | 0.16 | 0.13857 | 0.13857
7186 | КТП №223 | ПО Камышинские Электрические Сети Филиалa "Волгоградэнерго" | Волгоградская область | Волгоградвская обл., СП Матышевское | 10/0,4 | 0.063 | 0.04464 | 0.04464
7187 | КТП №2 | ПО Камышинские Электрические Сети Филиалa "Волгоградэнерго" | Волгоградская область | Волгоградвская обл., СП Матышевское | 10/0,4 | 0.16 | 0.12834 | 0.12834
7188 | КТП №45 | ПО Камышинские Электрические Сети Филиалa "Волгоградэнерго" | Волгоградская область | Волгоградвская обл., СП Матышевское | 10/0,4 | 0.16 | 0.13671 | 0.13671
7189 | КТП №94 | ПО Камышинские Электрические Сети Филиалa "Волгоградэнерго" | Волгоградская область | Волгоградвская обл., СП Матышевское | 10/0,4 | 0.25 | 0.2232 | 0.2232
7190 | КТП №95 | ПО Камышинские Электрические Сети Филиалa "Волгоградэнерго" | Волгоградская область | Волгоградвская обл., СП Матышевское | 10/0,4 | 0.25 | 0.2325 | 0.2325
7191 | КТП №8 | ПО Камышинские Электрические Сети Филиалa "Волгоградэнерго" | Волгоградская область | Волгоградвская обл., СП Матышевское | 10/0,4 | 0.1 | 0.093 | 0.093
7192 | КТП №4 | ПО Камышинские Электрические Сети Филиалa "Волгоградэнерго" | Волгоградская область | Волгоградская обл., СП Руднянское | 10/0,4 | 0.063 | 0.04929 | 0.04929
7193 | КТП №5 | ПО Камышинские Электрические Сети Филиалa "Волгоградэнерго" | Волгоградская область | Волгоградская обл., СП Руднянское | 10/0,4 | 0.16 | 0.13671 | 0.13671
7194 | КТП №156 | ПО Камышинские Электрические Сети Филиалa "Волгоградэнерго" | Волгоградская область | Волгоградская обл., СП Руднянское | 10/0,4 | 0.25 | 0.2325 | 0.2325
7195 | КТП №293 | ПО Камышинские Электрические Сети Филиалa "Волгоградэнерго" | Волгоградская область | Волгоградская обл., СП Руднянское | 10/0,4 | 0.25 | 0.1581 | 0.1581
7196 | КТП №3 | ПО Камышинские Электрические Сети Филиалa "Волгоградэнерго" | Волгоградская область | Волгоградская обл., СП Руднянское | 10/0,4 | 0.4 | 0.279 | 0.279
7197 | КТП №170 | ПО Камышинские Электрические Сети Филиалa "Волгоградэнерго" | Волгоградская область | Волгоградская обл., СП Руднянское | 10/0,4 | 0.063 | 0.05859 | 0.05859
7198 | КТП №1 | ПО Камышинские Электрические Сети Филиалa "Волгоградэнерго" | Волгоградская область | Волгоградская обл., СП Руднянское | 10/0,4 | 0.16 | 0.07161 | 0.07161
7199 | КТП №6 | ПО Камышинские Электрические Сети Филиалa "Волгоградэнерго" | Волгоградская область | Волгоградская обл., СП Руднянское | 10/0,4 | 0.063 | 0.05022 | 0.05022
7200 | КТП №7 | ПО Камышинские Электрические Сети Филиалa "Волгоградэнерго" | Волгоградская область | Волгоградская обл., СП Руднянское | 10/0,4 | 0.1 | 0.08742 | 0.08742
7201 | КТП №112 | ПО Камышинские Электрические Сети Филиалa "Волгоградэнерго" | Волгоградская область | Волгоградская обл., СП Руднянское | 10/0,4 | 0.1 | 0.08928 | 0.08928
7202 | КТП №105 | ПО Камышинские Электрические Сети Филиалa "Волгоградэнерго" | Волгоградская область | Волгоградская обл., СП Руднянское | 10/0,4 | 0.25 | 0.22878 | 0.16798
7203 | КТП №104 | ПО Камышинские Электрические Сети Филиалa "Волгоградэнерго" | Волгоградская область | Волгоградская обл., СП Руднянское | 10/0,4 | 0.16 | 0.13857 | 0.13857
7204 | КТП №12 | ПО Камышинские Электрические Сети Филиалa "Волгоградэнерго" | Волгоградская область | Волгоградская обл., СП Лемешкинское | 10/0,4 | 0.16 | 0.1209 | 0.1209
7205 | КТП №136 | ПО Камышинские Электрические Сети Филиалa "Волгоградэнерго" | Волгоградская область | Волгоградская обл., СП Руднянское | 10/0,4 | 0.25 | 0.21948 | 0.21948
7206 | КТП №117 | ПО Камышинские Электрические Сети Филиалa "Волгоградэнерго" | Волгоградская область | Волгоградская обл., СП Матышевское | 10/0,4 | 0.025 | 0.01302 | 0.01302
7207 | КТП №114 | ПО Камышинские Электрические Сети Филиалa "Волгоградэнерго" | Волгоградская область | Волгоградская обл., СП Матышевское | 10/0,4 | 0.1 | 0.08277 | 0.08277
7208 | КТП №135 | ПО Камышинские Электрические Сети Филиалa "Волгоградэнерго" | Волгоградская область | Волгоградская обл., СП Лопуховкое | 10/0,4 | 0.16 | 0.13857 | 0.13857
7209 | КТП №3 | ПО Камышинские Электрические Сети Филиалa "Волгоградэнерго" | Волгоградская область | Волгоградская обл., с. Родинское | 10/0,4 | 0.16 | 0.09951 | 0.09951
7210 | КТП №6 | ПО Камышинские Электрические Сети Филиалa "Волгоградэнерго" | Волгоградская область | Волгоградская обл., х. Красноталовский | 10/0,4 | 0.04 | 0.02604 | 0.02604
7211 | КТП №7 | ПО Камышинские Электрические Сети Филиалa "Волгоградэнерго" | Волгоградская область | Волгоградская обл., х. Красноталовский | 10/0,4 | 0.04 | 0.01581 | 0.01581
7212 | КТП №8 | ПО Камышинские Электрические Сети Филиалa "Волгоградэнерго" | Волгоградская область | Волгоградская обл., х. Красноталовский | 10/0,4 | 0.04 | 0.01488 | 0.01488
7213 | КТП №9 | ПО Камышинские Электрические Сети Филиалa "Волгоградэнерго" | Волгоградская область | Волгоградская обл., х. Красноталовский | 10/0,4 | 0.16 | 0.13485 | 0.13485
7214 | КТП №14 | ПО Камышинские Электрические Сети Филиалa "Волгоградэнерго" | Волгоградская область | Волгоградская обл., х. Красноталовский | 10/0,4 | 0.25 | 0.15996 | 0.15996
7215 | КТП №15 | ПО Камышинские Электрические Сети Филиалa "Волгоградэнерго" | Волгоградская область | Волгоградская обл., х. Красноталовский | 10/0,4 | 0.063 | 0.0372 | 0.0372
7216 | КТП №17 | ПО Камышинские Электрические Сети Филиалa "Волгоградэнерго" | Волгоградская область | Волгоградская обл., с. Тростянка | 10/0,4 | 0.25 | 0.16554 | 0.16554
7217 | КТП №19 | ПО Камышинские Электрические Сети Филиалa "Волгоградэнерго" | Волгоградская область | Волгоградская обл., с. Тростянка | 10/0,4 | 0.063 | 0.03255 | 0.03255
7218 | КТП №20 | ПО Камышинские Электрические Сети Филиалa "Волгоградэнерго" | Волгоградская область | Волгоградская обл., с. Тростянка | 10/0,4 | 0.16 | 0.09207 | 0.09207
7219 | КТП №21 | ПО Камышинские Электрические Сети Филиалa "Волгоградэнерго" | Волгоградская область | Волгоградская обл., с. Тростянка | 10/0,4 | 0.1 | 0.04836 | 0.04836
7220 | КТП №22 | ПО Камышинские Электрические Сети Филиалa "Волгоградэнерго" | Волгоградская область | Волгоградская обл., с. Тростянка | 10/0,4 | 0.04 | 0.02232 | 0.02232
7221 | КТП №23 | ПО Камышинские Электрические Сети Филиалa "Волгоградэнерго" | Волгоградская область | Волгоградская обл., с. Тростянка | 10/0,4 | 0.06 | 0.03162 | 0.03162
7222 | КТП №24 | ПО Камышинские Электрические Сети Филиалa "Волгоградэнерго" | Волгоградская область | Волгоградская обл., п. Большевик | 10/0,4 | 0.25 | 0.16461 | 0.16461
7223 | КТП №26 | ПО Камышинские Электрические Сети Филиалa "Волгоградэнерго" | Волгоградская область | Волгоградская обл., рп Елань | 10/0,4 | 0.16 | 0.13485 | 0.13485
7224 | КТП №27 | ПО Камышинские Электрические Сети Филиалa "Волгоградэнерго" | Волгоградская область | Волгоградская обл., с. Хвощинка | 10/0,4 | 0.16 | 0.09858 | 0.09858
7225 | КТП №29 | ПО Камышинские Электрические Сети Филиалa "Волгоградэнерго" | Волгоградская область | Волгоградская обл., с. Тростянка | 10/0,4 | 0.25 | 0.1581 | 0.1581
7226 | КТП №33 | ПО Камышинские Электрические Сети Филиалa "Волгоградэнерго" | Волгоградская область | Волгоградская обл., с. Алявы | 10/0,4 | 0.25 | 0.1581 | 0.1581
7227 | КТП №34 | ПО Камышинские Электрические Сети Филиалa "Волгоградэнерго" | Волгоградская область | Волгоградская обл., рп Елань | 10/0,4 | 0.16 | 0.13764 | 0.13764
7228 | КТП №35 | ПО Камышинские Электрические Сети Филиалa "Волгоградэнерго" | Волгоградская область | Волгоградская обл., с.Таловка | 10/0,4 | 0.025 | 0.02232 | 0.02232
7229 | КТП №36 | ПО Камышинские Электрические Сети Филиалa "Волгоградэнерго" | Волгоградская область | Волгоградская обл., с. Большой Морец | 10/0,4 | 0.1 | 0.03255 | 0.03255
7230 | КТП №37 | ПО Камышинские Электрические Сети Филиалa "Волгоградэнерго" | Волгоградская область | Волгоградская обл., с. Большой Морец | 10/0,4 | 0.25 | 0.17484 | 0.17484
7231 | КТП №38 | ПО Камышинские Электрические Сети Филиалa "Волгоградэнерго" | Волгоградская область | Волгоградская обл., с. Большой Морец | 10/0,4 | 0.04 | 0.00372 | 0.00372
7232 | КТП №39 | ПО Камышинские Электрические Сети Филиалa "Волгоградэнерго" | Волгоградская область | Волгоградская обл., с. Большой Морец | 10/0,4 | 0.1 | 0.01116 | 0.01116
7233 | КТП №40 | ПО Камышинские Электрические Сети Филиалa "Волгоградэнерго" | Волгоградская область | Волгоградская обл., с. Большой Морец | 10/0,4 | 0.1 | 0.04185 | 0.04185
7234 | КТП №43 | ПО Камышинские Электрические Сети Филиалa "Волгоградэнерго" | Волгоградская область | Волгоградская обл., с. Родинское | 10/0,4 | 0.16 | 0.12834 | 0.12834
7235 | КТП №60 | ПО Камышинские Электрические Сети Филиалa "Волгоградэнерго" | Волгоградская область | Волгоградская обл., с. Зеленовка | 10/0,4 | 0.16 | 0.13578 | 0.13578
7236 | КТП №62 | ПО Камышинские Электрические Сети Филиалa "Волгоградэнерго" | Волгоградская область | Волгоградская обл., х. Набат | 10/0,4 | 0.25 | 0.17112 | 0.17112
7237 | КТП №63 | ПО Камышинские Электрические Сети Филиалa "Волгоградэнерго" | Волгоградская область | Волгоградская обл., с. Вязовка | 10/0,4 | 0.1 | 0.03441 | 0.03441
7238 | КТП №66 | ПО Камышинские Электрические Сети Филиалa "Волгоградэнерго" | Волгоградская область | Волгоградская обл., с. Терса | 10/0,4 | 0.1 | 0.04836 | 0.04836
7239 | КТП №67 | ПО Камышинские Электрические Сети Филиалa "Волгоградэнерго" | Волгоградская область | Волгоградская обл., с. Терса | 10/0,4 | 0.1 | 0.0465 | 0.0465
7240 | КТП №68 | ПО Камышинские Электрические Сети Филиалa "Волгоградэнерго" | Волгоградская область | Волгоградская обл., с. Терса | 10/0,4 | 0.06 | 0.02976 | 0.02976
7241 | КТП №70 | ПО Камышинские Электрические Сети Филиалa "Волгоградэнерго" | Волгоградская область | Волгоградская обл., с. Терса | 10/0,4 | 0.063 | 0.02139 | 0.02139
7242 | КТП №79 | ПО Камышинские Электрические Сети Филиалa "Волгоградэнерго" | Волгоградская область | Волгоградская обл., с. Терса | 10/0,4 | 0.16 | 0.07347 | 0.07347
7243 | КТП №80 | ПО Камышинские Электрические Сети Филиалa "Волгоградэнерго" | Волгоградская область | Волгоградская обл., с. Терса | 10/0,4 | 0.063 | 0.02511 | 0.02511
7244 | КТП №81 | ПО Камышинские Электрические Сети Филиалa "Волгоградэнерго" | Волгоградская область | Волгоградская обл., с. Терса | 10/0,4 | 0.16 | 0.09765 | 0.09765
7245 | КТП №82 | ПО Камышинские Электрические Сети Филиалa "Волгоградэнерго" | Волгоградская область | Волгоградская обл., с. Большой Морец | 10/0,4 | 0.25 | 0.19344 | 0.19344
7246 | КТП №83 | ПО Камышинские Электрические Сети Филиалa "Волгоградэнерго" | Волгоградская область | Волгоградская обл., с. Большой Морец | 10/0,4 | 0.063 | 0.02325 | 0.02325
7247 | КТП №84 | ПО Камышинские Электрические Сети Филиалa "Волгоградэнерго" | Волгоградская область | Волгоградская обл., с. Большой Морец | 10/0,4 | 0.1 | 0.02511 | 0.02511
7248 | КТП №89 | ПО Камышинские Электрические Сети Филиалa "Волгоградэнерго" | Волгоградская область | Волгоградская обл., с. Морец | 10/0,4 | 0.18 | 0.10044 | 0.10044
7249 | КТП №90 | ПО Камышинские Электрические Сети Филиалa "Волгоградэнерго" | Волгоградская область | Волгоградская обл., рп Елань | 10/0,4 | 0.56 | 0.36735 | 0.36735
7250 | КТП №91 | ПО Камышинские Электрические Сети Филиалa "Волгоградэнерго" | Волгоградская область | Волгоградская обл., с. Терса | 10/0,4 | 0.16 | 0.093 | 0.093
7251 | КТП №94 | ПО Камышинские Электрические Сети Филиалa "Волгоградэнерго" | Волгоградская область | Волгоградская обл., с. Терса | 10/0,4 | 0.18 | 0.08184 | 0.08184
7252 | КТП №95 | ПО Камышинские Электрические Сети Филиалa "Волгоградэнерго" | Волгоградская область | Волгоградская обл., рп Елань | 10/0,4 | 0.1 | 0.07347 | 0.07347
7253 | КТП №97 | ПО Камышинские Электрические Сети Филиалa "Волгоградэнерго" | Волгоградская область | Волгоградская обл., ус. Плодопитомник | 10/0,4 | 0.16 | 0.14322 | 0.14322
7254 | КТП №102 | ПО Камышинские Электрические Сети Филиалa "Волгоградэнерго" | Волгоградская область | Волгоградская обл., с. Морец | 10/0,4 | 0.18 | 0.10044 | 0.10044
7255 | КТП №113 | ПО Камышинские Электрические Сети Филиалa "Волгоградэнерго" | Волгоградская область | Волгоградская обл., с. Хвощинка | 10/0,4 | 0.25 | 0.17205 | 0.17205
7256 | КТП №114 | ПО Камышинские Электрические Сети Филиалa "Волгоградэнерго" | Волгоградская область | Волгоградская обл.,п. Большевик | 10/0,4 | 0.32 | 0.24273 | 0.24273
7257 | КТП №115 | ПО Камышинские Электрические Сети Филиалa "Волгоградэнерго" | Волгоградская область | Волгоградская обл.,п. Большевик | 10/0,4 | 0.4 | 0.28365 | 0.28365
7258 | КТП №117 | ПО Камышинские Электрические Сети Филиалa "Волгоградэнерго" | Волгоградская область | Волгоградская обл.,п. Большевик | 10/0,4 | 0.16 | 0.09951 | 0.09951
7259 | КТП №119 | ПО Камышинские Электрические Сети Филиалa "Волгоградэнерго" | Волгоградская область | Волгоградская обл.,с. Терновое | 10/0,4 | 0.1 | 0.04557 | 0.04557
7260 | КТП №120 | ПО Камышинские Электрические Сети Филиалa "Волгоградэнерго" | Волгоградская область | Волгоградская обл.,с. Терновое | 10/0,4 | 0.1 | 0.04557 | 0.04557
7261 | КТП №122 | ПО Камышинские Электрические Сети Филиалa "Волгоградэнерго" | Волгоградская область | Волгоградская обл.,с. Водопьяново | 10/0,4 | 0.06 | 0.03348 | 0.03348
7262 | КТП №123 | ПО Камышинские Электрические Сети Филиалa "Волгоградэнерго" | Волгоградская область | Волгоградская обл.,с. Терновое | 10/0,4 | 0.1 | 0.05208 | 0.05208
7263 | КТП №124 | ПО Камышинские Электрические Сети Филиалa "Волгоградэнерго" | Волгоградская область | Волгоградская обл.,с. Терновое | 10/0,4 | 0.1 | 0.05301 | 0.05301
7264 | КТП №125 | ПО Камышинские Электрические Сети Филиалa "Волгоградэнерго" | Волгоградская область | Волгоградская обл.,с. Терновое | 10/0,4 | 0.1 | 0.05301 | 0.05301
7265 | КТП №126 | ПО Камышинские Электрические Сети Филиалa "Волгоградэнерго" | Волгоградская область | Волгоградская обл.,с. Терновое | 10/0,4 | 0.03 | 0.01953 | 0.01953
7266 | КТП №128 | ПО Камышинские Электрические Сети Филиалa "Волгоградэнерго" | Волгоградская область | Волгоградская обл.,с. Дубовое | 10/0,4 | 0.16 | 0.08277 | 0.08277
7267 | КТП №130 | ПО Камышинские Электрические Сети Филиалa "Волгоградэнерго" | Волгоградская область | Волгоградская обл.,с. Вязовка | 10/0,4 | 0.16 | 0.1023 | 0.1023
7268 | КТП №134 | ПО Камышинские Электрические Сети Филиалa "Волгоградэнерго" | Волгоградская область | Волгоградская обл.,с. Таловка | 10/0,4 | 0.16 | 0.0744 | 0.0744
7269 | КТП №135 | ПО Камышинские Электрические Сети Филиалa "Волгоградэнерго" | Волгоградская область | Волгоградская обл.,п.Елань | 10/0,4 | 0.025 | 0.02325 | 0.02325
7270 | КТП №137 | ПО Камышинские Электрические Сети Филиалa "Волгоградэнерго" | Волгоградская область | Волгоградская обл.,с. Березовка | 10/0,4 | 0.25 | 0.1395 | 0.1395
7271 | КТП №138 | ПО Камышинские Электрические Сети Филиалa "Волгоградэнерго" | Волгоградская область | Волгоградская обл.,с. Терса | 10/0,4 | 0.06 | 0.02139 | 0.02139
7272 | КТП №139 | ПО Камышинские Электрические Сети Филиалa "Волгоградэнерго" | Волгоградская область | Волгоградская обл.,с. Терса | 10/0,4 | 0.04 | 0.02046 | 0.02046
7273 | КТП №141 | ПО Камышинские Электрические Сети Филиалa "Волгоградэнерго" | Волгоградская область | Волгоградская обл.,с. Терса | 10/0,4 | 0.16 | 0.09579 | 0.09579
7274 | КТП №144 | ПО Камышинские Электрические Сети Филиалa "Волгоградэнерго" | Волгоградская область | Волгоградская обл.,с.Ивановка | 10/0,4 | 0.1 | 0.06324 | 0.06324
7275 | КТП №148 | ПО Камышинские Электрические Сети Филиалa "Волгоградэнерго" | Волгоградская область | Волгоградская обл., с. Родинское | 10/0,4 | 0.063 | 0.03999 | 0.03999
7276 | КТП №149 | ПО Камышинские Электрические Сети Филиалa "Волгоградэнерго" | Волгоградская область | Волгоградская обл., х. Набат | 10/0,4 | 0.25 | 0.21762 | 0.21762
7277 | КТП №150 | ПО Камышинские Электрические Сети Филиалa "Волгоградэнерго" | Волгоградская область | Волгоградская обл., с. Родинское | 10/0,4 | 0.063 | 0.03441 | 0.03441
7278 | КТП №151 | ПО Камышинские Электрические Сети Филиалa "Волгоградэнерго" | Волгоградская область | Волгоградская обл., с. Первокаменка | 10/0,4 | 0.25 | 0.21297 | 0.21297
7279 | КТП №152 | ПО Камышинские Электрические Сети Филиалa "Волгоградэнерго" | Волгоградская область | Волгоградская обл., с. Родинское | 10/0,4 | 0.063 | 0.03813 | 0.03813
7280 | КТП 153 | ПО Камышинские Электрические Сети Филиалa "Волгоградэнерго" | Волгоградская область | Волгоградская обл.,п.Елань | 10/0,4 | 0.063 | 0.0372 | 0.0372
7281 | КТП №154 | ПО Камышинские Электрические Сети Филиалa "Волгоградэнерго" | Волгоградская область | Волгоградская обл., рп Елань | 10/0,4 | 0.063 | 0.05208 | 0.05208
7282 | КТП №156 | ПО Камышинские Электрические Сети Филиалa "Волгоградэнерго" | Волгоградская область | Волгоградская обл., рп Елань | 10/0,4 | 0.16 | 0.09021 | 0.09021
7283 | КТП №157 | ПО Камышинские Электрические Сети Филиалa "Волгоградэнерго" | Волгоградская область | Волгоградская обл., рп Елань | 10/0,4 | 0.25 | 0.20646 | 0.20646
7284 | КТП №158 | ПО Камышинские Электрические Сети Филиалa "Волгоградэнерго" | Волгоградская область | Волгоградская обл., с. Дубовое | 10/0,4 | 0.25 | 0.19902 | 0.19902
7285 | КТП №159 | ПО Камышинские Электрические Сети Филиалa "Волгоградэнерго" | Волгоградская область | Волгоградская обл., с. Дубовое | 10/0,4 | 0.16 | 0.11625 | 0.11625
7286 | КТП №165 | ПО Камышинские Электрические Сети Филиалa "Волгоградэнерго" | Волгоградская область | Волгоградская обл., х. Поручиковский | 10/0,4 | 0.1 | 0.0651 | 0.0651
7287 | КТП №191 | ПО Камышинские Электрические Сети Филиалa "Волгоградэнерго" | Волгоградская область | Волгоградская обл., х. Красный | 10/0,4 | 0.25 | 0.19158 | 0.19158
7288 | КТП №194 | ПО Камышинские Электрические Сети Филиалa "Волгоградэнерго" | Волгоградская область | Волгоградская обл., с. Краишево | 10/0,4 | 0.16 | 0.10137 | 0.10137
7289 | КТП №195 | ПО Камышинские Электрические Сети Филиалa "Волгоградэнерго" | Волгоградская область | Волгоградская обл., с. Краишево | 10/0,4 | 0.16 | 0.1116 | 0.1116
7290 | КТП №196 | ПО Камышинские Электрические Сети Филиалa "Волгоградэнерго" | Волгоградская область | Волгоградская обл., с. Краишево | 10/0,4 | 0.25 | 0.14973 | 0.14973
7291 | КТП №198 | ПО Камышинские Электрические Сети Филиалa "Волгоградэнерго" | Волгоградская область | Волгоградская обл., с. Вязовка | 10/0,4 | 0.063 | 0.03534 | 0.03534
7292 | КТП №199 | ПО Камышинские Электрические Сети Филиалa "Волгоградэнерго" | Волгоградская область | Волгоградская обл., с. Вязовка | 10/0,4 | 0.16 | 0.09765 | 0.09765
7293 | КТП №200 | ПО Камышинские Электрические Сети Филиалa "Волгоградэнерго" | Волгоградская область | Волгоградская обл., с. Журавка | 10/0,4 | 0.063 | 0.04464 | 0.04464
7294 | КТП №203 | ПО Камышинские Электрические Сети Филиалa "Волгоградэнерго" | Волгоградская область | Волгоградская обл., ус. Плодосовхоз | 10/0,4 | 0.25 | 0.20832 | 0.20832
7295 | КТП №204 | ПО Камышинские Электрические Сети Филиалa "Волгоградэнерго" | Волгоградская область | Волгоградская обл., п. Таловка | 10/0,4 | 0.25 | 0.16182 | 0.16182
7296 | КТП №210 | ПО Камышинские Электрические Сети Филиалa "Волгоградэнерго" | Волгоградская область | Волгоградская обл., с. Вязовка | 10/0,4 | 0.32 | 0.24366 | 0.24366
7297 | КТП №212 | ПО Камышинские Электрические Сети Филиалa "Волгоградэнерго" | Волгоградская область | Волгоградская обл., с. Морец | 10/0,4 | 0.4 | 0.30969 | 0.30969
7298 | КТП №213 | ПО Камышинские Электрические Сети Филиалa "Волгоградэнерго" | Волгоградская область | Волгоградская обл., с. Журавка | 10/0,4 | 0.063 | 0.01674 | 0.01674
7299 | КТП №214 | ПО Камышинские Электрические Сети Филиалa "Волгоградэнерго" | Волгоградская область | Волгоградская обл., с. Журавка | 10/0,4 | 0.25 | 0.17391 | 0.17391
7300 | КТП №215 | ПО Камышинские Электрические Сети Филиалa "Волгоградэнерго" | Волгоградская область | Волгоградская обл., с. Журавка | 10/0,4 | 0.25 | 0.16554 | 0.16554
7301 | КТП №216 | ПО Камышинские Электрические Сети Филиалa "Волгоградэнерго" | Волгоградская область | Волгоградская обл., с. Журавка | 10/0,4 | 0.06 | 0.02697 | 0.02697
7302 | КТП №217 | ПО Камышинские Электрические Сети Филиалa "Волгоградэнерго" | Волгоградская область | Волгоградская обл., с. Зеленовка | 10/0,4 | 0.25 | 0.20181 | 0.20181
7303 | КТП №219 | ПО Камышинские Электрические Сети Филиалa "Волгоградэнерго" | Волгоградская область | Волгоградская обл., с. Зеленовка | 10/0,4 | 0.1 | 0.05952 | 0.05952
7304 | КТП №220 | ПО Камышинские Электрические Сети Филиалa "Волгоградэнерго" | Волгоградская область | Волгоградская обл., с. Вязовка | 10/0,4 | 0.063 | 0.02883 | 0.02883
7305 | КТП №221 | ПО Камышинские Электрические Сети Филиалa "Волгоградэнерго" | Волгоградская область | Волгоградская обл., с. Вязовка | 10/0,4 | 0.1 | 0.03906 | 0.03906
7306 | КТП №222 | ПО Камышинские Электрические Сети Филиалa "Волгоградэнерго" | Волгоградская область | Волгоградская обл., с. Вязовка | 10/0,4 | 0.1 | 0.05487 | 0.05487
7307 | КТП №223 | ПО Камышинские Электрические Сети Филиалa "Волгоградэнерго" | Волгоградская область | Волгоградская обл., с. Вязовка | 10/0,4 | 0.16 | 0.09393 | 0.09393
7308 | КТП №225 | ПО Камышинские Электрические Сети Филиалa "Волгоградэнерго" | Волгоградская область | Волгоградская обл., с. Терса | 10/0,4 | 0.16 | 0.10602 | 0.10602
7309 | КТП №226 | ПО Камышинские Электрические Сети Филиалa "Волгоградэнерго" | Волгоградская область | Волгоградская обл., п. Таловка | 10/0,4 | 0.25 | 0.17856 | 0.17856
7310 | КТП №228 | ПО Камышинские Электрические Сети Филиалa "Волгоградэнерго" | Волгоградская область | Волгоградская обл., с. Березовка 1 | 10/0,4 | 0.25 | 0.15159 | 0.15159
7311 | КТП №229 | ПО Камышинские Электрические Сети Филиалa "Волгоградэнерго" | Волгоградская область | Волгоградская обл., х. Новопетровский | 10/0,4 | 0.25 | 0.22692 | 0.22692
7312 | КТП №230 | ПО Камышинские Электрические Сети Филиалa "Волгоградэнерго" | Волгоградская область | Волгоградская обл., с. Вязовка | 10/0,4 | 0.16 | 0.09858 | 0.09858
7313 | КТП №231 | ПО Камышинские Электрические Сети Филиалa "Волгоградэнерго" | Волгоградская область | Волгоградская обл., с. Березовка | 10/0,4 | 0.16 | 0.10416 | 0.10416
7314 | КТП №234 | ПО Камышинские Электрические Сети Филиалa "Волгоградэнерго" | Волгоградская область | Волгоградская обл., с. Вязовка | 10/0,4 | 0.16 | 0.09393 | 0.09393
7315 | КТП №235 | ПО Камышинские Электрические Сети Филиалa "Волгоградэнерго" | Волгоградская область | Волгоградская обл., с. Вязовка | 10/0,4 | 0.1 | 0.05487 | 0.05487
7316 | КТП №236 | ПО Камышинские Электрические Сети Филиалa "Волгоградэнерго" | Волгоградская область | Волгоградская обл., с. Вязовка | 10/0,4 | 0.1 | 0.05394 | 0.05394
7317 | КТП №237 | ПО Камышинские Электрические Сети Филиалa "Волгоградэнерго" | Волгоградская область | Волгоградская обл., с. Вязовка | 10/0,4 | 0.063 | 0.02604 | 0.02604
7318 | КТП №240 | ПО Камышинские Электрические Сети Филиалa "Волгоградэнерго" | Волгоградская область | Волгоградская обл., с. Терса | 10/0,4 | 0.063 | 0.02325 | 0.02325
7319 | КТП №241 | ПО Камышинские Электрические Сети Филиалa "Волгоградэнерго" | Волгоградская область | Волгоградская обл., х. Красноталовский | 10/0,4 | 0.16 | 0.09672 | 0.09672
7320 | КТП №242 | ПО Камышинские Электрические Сети Филиалa "Волгоградэнерго" | Волгоградская область | Волгоградская обл., х. Красноталовский | 10/0,4 | 0.063 | 0.03162 | 0.03162
7321 | КТП №243 | ПО Камышинские Электрические Сети Филиалa "Волгоградэнерго" | Волгоградская область | Волгоградская обл., х. Красноталовский | 10/0,4 | 0.063 | 0.03348 | 0.03348
7322 | КТП №244 | ПО Камышинские Электрические Сети Филиалa "Волгоградэнерго" | Волгоградская область | Волгоградская обл., х. Красноталовский | 10/0,4 | 0.25 | 0.18507 | 0.18507
7323 | КТП №245 | ПО Камышинские Электрические Сети Филиалa "Волгоградэнерго" | Волгоградская область | Волгоградская обл., х. Красноталовский | 10/0,4 | 0.25 | 0.18135 | 0.18135
7324 | КТП №247 | ПО Камышинские Электрические Сети Филиалa "Волгоградэнерго" | Волгоградская область | Волгоградская обл., х. Носовский | 10/0,4 | 0.16 | 0.10416 | 0.10416
7325 | КТП №248 | ПО Камышинские Электрические Сети Филиалa "Волгоградэнерго" | Волгоградская область | Волгоградская обл., с. Вязовка | 10/0,4 | 0.16 | 0.07626 | 0.07626
7326 | КТП №259 | ПО Камышинские Электрические Сети Филиалa "Волгоградэнерго" | Волгоградская область | Волгоградская обл., с. Хвощинка | 10/0,4 | 0.25 | 0.1953 | 0.1953
7327 | КТП №260 | ПО Камышинские Электрические Сети Филиалa "Волгоградэнерго" | Волгоградская область | Волгоградская обл., с. Алявы | 10/0,4 | 0.25 | 0.19158 | 0.19158
7328 | КТП №262 | ПО Камышинские Электрические Сети Филиалa "Волгоградэнерго" | Волгоградская область | Волгоградская обл., с. Ивановка | 10/0,4 | 0.25 | 0.21204 | 0.21204
7329 | КТП №263 | ПО Камышинские Электрические Сети Филиалa "Волгоградэнерго" | Волгоградская область | Волгоградская обл., п. Большевик | 10/0,4 | 0.16 | 0.10416 | 0.10416
7330 | КТП №264 | ПО Камышинские Электрические Сети Филиалa "Волгоградэнерго" | Волгоградская область | Волгоградская обл., с. Большой Морец | 10/0,4 | 0.16 | 0.1209 | 0.1209
7331 | КТП №266 | ПО Камышинские Электрические Сети Филиалa "Волгоградэнерго" | Волгоградская область | Волгоградская обл., с. Вязовка | 10/0,4 | 0.25 | 0.15996 | 0.15996
7332 | КТП №267 | ПО Камышинские Электрические Сети Филиалa "Волгоградэнерго" | Волгоградская область | Волгоградская обл., с. Вязовка | 10/0,4 | 0.16 | 0.09114 | 0.09114
7333 | КТП №268 | ПО Камышинские Электрические Сети Филиалa "Волгоградэнерго" | Волгоградская область | Волгоградская обл., с. Вязовка | 10/0,4 | 0.063 | 0.03255 | 0.03255
7334 | КТП №269 | ПО Камышинские Электрические Сети Филиалa "Волгоградэнерго" | Волгоградская область | Волгоградская обл., с. Вязовка | 10/0,4 | 0.063 | 0.03162 | 0.03162
7335 | КТП №271 | ПО Камышинские Электрические Сети Филиалa "Волгоградэнерго" | Волгоградская область | Волгоградская обл., п. Большевик | 10/0,4 | 0.1 | 0.05766 | 0.05766
7336 | КТП №272 | ПО Камышинские Электрические Сети Филиалa "Волгоградэнерго" | Волгоградская область | Волгоградская обл., х. Марьинский | 10/0,4 | 0.063 | 0.0279 | 0.0279
7337 | КТП №273 | ПО Камышинские Электрические Сети Филиалa "Волгоградэнерго" | Волгоградская область | Волгоградская обл., х. Зеленый | 10/0,4 | 0.4 | 0.32364 | 0.32364
7338 | КТП №276 | ПО Камышинские Электрические Сети Филиалa "Волгоградэнерго" | Волгоградская область | Волгоградская обл., с. Журавка | 10/0,4 | 0.063 | 0.03162 | 0.03162
7339 | КТП №277 | ПО Камышинские Электрические Сети Филиалa "Волгоградэнерго" | Волгоградская область | Волгоградская обл., с. Березрвка | 10/0,4 | 0.1 | 0.05208 | 0.05208
7340 | КТП №278 | ПО Камышинские Электрические Сети Филиалa "Волгоградэнерго" | Волгоградская область | Волгоградская обл., с. Березрвка | 10/0,4 | 0.1 | 0.05673 | 0.05673
7341 | КТП №279 | ПО Камышинские Электрические Сети Филиалa "Волгоградэнерго" | Волгоградская область | Волгоградская обл., с. Березрвка | 10/0,4 | 0.25 | 0.16461 | 0.16461
7342 | КТП №281 | ПО Камышинские Электрические Сети Филиалa "Волгоградэнерго" | Волгоградская область | Волгоградская обл., р.п. Елань | 10/0,4 | 0.16 | 0.11067 | 0.11067
7343 | КТП №282 | ПО Камышинские Электрические Сети Филиалa "Волгоградэнерго" | Волгоградская область | Волгоградская обл., с. Березрвка | 10/0,4 | 0.25 | 0.16368 | 0.16368
7344 | КТП №283 | ПО Камышинские Электрические Сети Филиалa "Волгоградэнерго" | Волгоградская область | Волгоградская обл., с. Березрвка | 10/0,4 | 0.25 | 0.14787 | 0.14787
7345 | КТП №284 | ПО Камышинские Электрические Сети Филиалa "Волгоградэнерго" | Волгоградская область | Волгоградская обл., с. Березрвка | 10/0,4 | 0.16 | 0.09207 | 0.09207
7346 | КТП №285 | ПО Камышинские Электрические Сети Филиалa "Волгоградэнерго" | Волгоградская область | Волгоградская обл., с. Березрвка | 10/0,4 | 0.04 | 0.02604 | 0.02604
7347 | КТП №287 | ПО Камышинские Электрические Сети Филиалa "Волгоградэнерго" | Волгоградская область | Волгоградская обл., с. Березрвка | 10/0,4 | 0.1 | 0.05208 | 0.05208
7348 | КТП №288 | ПО Камышинские Электрические Сети Филиалa "Волгоградэнерго" | Волгоградская область | Волгоградская обл., с. Березрвка | 10/0,4 | 0.16 | 0.07812 | 0.07812
7349 | КТП №290 | ПО Камышинские Электрические Сети Филиалa "Волгоградэнерго" | Волгоградская область | Волгоградская обл., с. Дубовое | 10/0,4 | 0.4 | 0.29946 | 0.29946
7350 | КТП №291 | ПО Камышинские Электрические Сети Филиалa "Волгоградэнерго" | Волгоградская область | Волгоградская обл., с. Дубовое | 10/0,4 | 0.25 | 0.16647 | 0.16647
7351 | КТП №292 | ПО Камышинские Электрические Сети Филиалa "Волгоградэнерго" | Волгоградская область | Волгоградская обл., р.п. Еалнь | 10/0,4 | 0.25 | 0.17205 | 0.17205
7352 | КТП №293 | ПО Камышинские Электрические Сети Филиалa "Волгоградэнерго" | Волгоградская область | Волгоградская обл., с. Бабинкино | 10/0,4 | 0.16 | 0.09672 | 0.09672
7353 | КТП №294 | ПО Камышинские Электрические Сети Филиалa "Волгоградэнерго" | Волгоградская область | Волгоградская обл., с. Березовка | 10/0,4 | 0.16 | 0.08742 | 0.08742
7354 | КТП №295 | ПО Камышинские Электрические Сети Филиалa "Волгоградэнерго" | Волгоградская область | Волгоградская обл., с. Березовка | 10/0,4 | 0.16 | 0.10602 | 0.10602
7355 | КТП №296 | ПО Камышинские Электрические Сети Филиалa "Волгоградэнерго" | Волгоградская область | Волгоградская обл., р.п. Елань | 10/0,4 | 0.063 | 0.03069 | 0.03069
7356 | КТП №298 | ПО Камышинские Электрические Сети Филиалa "Волгоградэнерго" | Волгоградская область | Волгоградская обл., п. Набат | 10/0,4 | 0.25 | 0.15903 | 0.15903
7357 | КТП №300 | ПО Камышинские Электрические Сети Филиалa "Волгоградэнерго" | Волгоградская область | Волгоградская обл., п.Большевик | 10/0,4 | 0.025 | 0.00651 | 0.00651
7358 | КТП №301 | ПО Камышинские Электрические Сети Филиалa "Волгоградэнерго" | Волгоградская область | Волгоградская обл.,с. Журавка | 10/0,4 | 0.025 | 0.0093 | 0.0093
7359 | КТП №302 | ПО Камышинские Электрические Сети Филиалa "Волгоградэнерго" | Волгоградская область | Волгоградская обл.,р.п. Елань | 10/0,4 | 0.25 | 0.16926 | 0.16926
7360 | КТП №303 | ПО Камышинские Электрические Сети Филиалa "Волгоградэнерго" | Волгоградская область | Волгоградская обл.,с. Краишево | 10/0,4 | 0.16 | 0.09393 | 0.09393
7361 | КТП №305 | ПО Камышинские Электрические Сети Филиалa "Волгоградэнерго" | Волгоградская область | Волгоградская обл., с. Николаевка | 10/0,4 | 0.25 | 0.1674 | 0.1674
7362 | КТП №308 | ПО Камышинские Электрические Сети Филиалa "Волгоградэнерго" | Волгоградская область | Волгоградская обл., х. Алявы | 10/0,4 | 0.1 | 0.07347 | 0.07347
7363 | КТП №310 | ПО Камышинские Электрические Сети Филиалa "Волгоградэнерго" | Волгоградская область | Волгоградская обл., с. Родинское | 10/0,4 | 0.16 | 0.10416 | 0.10416
7364 | КТП №312 | ПО Камышинские Электрические Сети Филиалa "Волгоградэнерго" | Волгоградская область | Волгоградская обл., с. Большой Морец | 10/0,4 | 0.063 | 0.02046 | 0.02046
7365 | КТП №313 | ПО Камышинские Электрические Сети Филиалa "Волгоградэнерго" | Волгоградская область | Волгоградская обл., п. Таловка | 10/0,4 | 0.063 | 0.02418 | 0.02418
7366 | КТП №314 | ПО Камышинские Электрические Сети Филиалa "Волгоградэнерго" | Волгоградская область | Волгоградская обл., с. Дубовое | 10/0,4 | 0.063 | 0.03999 | 0.03999
7367 | КТП №316 | ПО Камышинские Электрические Сети Филиалa "Волгоградэнерго" | Волгоградская область | Волгоградская обл., с. Дубовое | 10/0,4 | 0.16 | 0.1116 | 0.1116
7368 | КТП №317 | ПО Камышинские Электрические Сети Филиалa "Волгоградэнерго" | Волгоградская область | Волгоградская обл., с. Дубовое | 10/0,4 | 0.25 | 0.14043 | 0.14043
7369 | КТП №318 | ПО Камышинские Электрические Сети Филиалa "Волгоградэнерго" | Волгоградская область | Волгоградская обл., с. Дубовое | 10/0,4 | 0.1 | 0.03441 | 0.03441
7370 | КТП №320 | ПО Камышинские Электрические Сети Филиалa "Волгоградэнерго" | Волгоградская область | Волгоградская обл., с. Березовка 1 | 10/0,4 | 0.16 | 0.08463 | 0.08463
7371 | КТП №321 | ПО Камышинские Электрические Сети Филиалa "Волгоградэнерго" | Волгоградская область | Волгоградская обл., с. Березовка 1 | 10/0,4 | 0.16 | 0.06696 | 0.06696
7372 | КТП №322 | ПО Камышинские Электрические Сети Филиалa "Волгоградэнерго" | Волгоградская область | Волгоградская обл., с. Тростянка | 10/0,4 | 0.25 | 0.16554 | 0.16554
7373 | КТП №326 | ПО Камышинские Электрические Сети Филиалa "Волгоградэнерго" | Волгоградская область | Волгоградская обл., х. Щелоковка | 10/0,4 | 0.16 | 0.12927 | 0.12927
7374 | КТП №327 | ПО Камышинские Электрические Сети Филиалa "Волгоградэнерго" | Волгоградская область | Волгоградская обл., п. Набат | 10/0,4 | 0.25 | 0.15066 | 0.15066
7375 | КТП №328 | ПО Камышинские Электрические Сети Филиалa "Волгоградэнерго" | Волгоградская область | Волгоградская обл., х. Носовский | 10/0,4 | 0.06 | 0.03627 | 0.03627
7376 | КТП №331 | ПО Камышинские Электрические Сети Филиалa "Волгоградэнерго" | Волгоградская область | Волгоградская обл., х. Хвощинка | 10/0,4 | 0.16 | 0.08928 | 0.08928
7377 | КТП №332 | ПО Камышинские Электрические Сети Филиалa "Волгоградэнерго" | Волгоградская область | Волгоградская обл., с. Терса | 10/0,4 | 0.1 | 0.05208 | 0.05208
7378 | КТП №333 | ПО Камышинские Электрические Сети Филиалa "Волгоградэнерго" | Волгоградская область | Волгоградская обл., х. Щелоковка | 10/0,4 | 0.16 | 0.09858 | 0.09858
7379 | КТП №335 | ПО Камышинские Электрические Сети Филиалa "Волгоградэнерго" | Волгоградская область | Волгоградская обл., х. Новодобринка | 10/0,4 | 0.4 | 0.28644 | 0.28644
7380 | КТП №336 | ПО Камышинские Электрические Сети Филиалa "Волгоградэнерго" | Волгоградская область | Волгоградская обл., х. Хвощинка | 10/0,4 | 0.063 | 0.0372 | 0.0372
7381 | КТП №337 | ПО Камышинские Электрические Сети Филиалa "Волгоградэнерго" | Волгоградская область | Волгоградская обл., х. Хвощинка | 10/0,4 | 0.16 | 0.0837 | 0.0837
7382 | КТП №338 | ПО Камышинские Электрические Сети Филиалa "Волгоградэнерго" | Волгоградская область | Волгоградская обл., с. Березовка 1 | 10/0,4 | 0.16 | 0.10323 | 0.10323
7383 | КТП №340 | ПО Камышинские Электрические Сети Филиалa "Волгоградэнерго" | Волгоградская область | Волгоградская обл., с. Вязовка | 10/0,4 | 0.1 | 0.04185 | 0.04185
7384 | КТП №341 | ПО Камышинские Электрические Сети Филиалa "Волгоградэнерго" | Волгоградская область | Волгоградская обл., с. Бабинкино | 10/0,4 | 0.25 | 0.17577 | 0.17577
7385 | КТП №342 | ПО Камышинские Электрические Сети Филиалa "Волгоградэнерго" | Волгоградская область | Волгоградская обл., с. Вязовка | 10/0,4 | 0.063 | 0.04371 | 0.04371
7386 | КТП №344 | ПО Камышинские Электрические Сети Филиалa "Волгоградэнерго" | Волгоградская область | Волгоградская обл., с.Березовка | 10/0,4 | 0.063 | 0.02883 | 0.02883
7387 | КТП №345 | ПО Камышинские Электрические Сети Филиалa "Волгоградэнерго" | Волгоградская область | Волгоградская обл., с.Тростянка | 10/0,4 | 0.06 | 0.0372 | 0.0372
7388 | КТП №346 | ПО Камышинские Электрические Сети Филиалa "Волгоградэнерго" | Волгоградская область | Волгоградская обл., с. Березовка 1 | 10/0,4 | 0.063 | 0.03348 | 0.03348
7389 | КТП №347 | ПО Камышинские Электрические Сети Филиалa "Волгоградэнерго" | Волгоградская область | Волгоградская обл., с. Березовка 1 | 10/0,4 | 0.06 | 0.02697 | 0.02697
7390 | КТП №349 | ПО Камышинские Электрические Сети Филиалa "Волгоградэнерго" | Волгоградская область | Волгоградская обл., с. Торяное | 10/0,4 | 0.25 | 0.16182 | 0.16182
7391 | КТП №352 | ПО Камышинские Электрические Сети Филиалa "Волгоградэнерго" | Волгоградская область | Волгоградская обл., х. Новодобринка | 10/0,4 | 0.4 | 0.30411 | 0.30411
7392 | КТП №355 | ПО Камышинские Электрические Сети Филиалa "Волгоградэнерго" | Волгоградская область | Волгоградская обл., п. Большевик | 10/0,4 | 0.063 | 0.03162 | 0.03162
7393 | КТП №356 | ПО Камышинские Электрические Сети Филиалa "Волгоградэнерго" | Волгоградская область | Волгоградская обл., х. Алявы | 10/0,4 | 0.16 | 0.11253 | 0.11253
7394 | КТП №378 | ПО Камышинские Электрические Сети Филиалa "Волгоградэнерго" | Волгоградская область | Волгоградская обл., с. Водопьяново | 10/0,4 | 0.16 | 0.12462 | 0.12462
7395 | КТП №379 | ПО Камышинские Электрические Сети Филиалa "Волгоградэнерго" | Волгоградская область | Волгоградская обл., п. Большевик | 10/0,4 | 0.16 | 0.09207 | 0.09207
7396 | КТП №380 | ПО Камышинские Электрические Сети Филиалa "Волгоградэнерго" | Волгоградская область | Волгоградская обл., п. Набат | 10/0,4 | 0.16 | 0.09765 | 0.09765
7397 | КТП №383 | ПО Камышинские Электрические Сети Филиалa "Волгоградэнерго" | Волгоградская область | Волгоградская обл., с. Морец | 10/0,4 | 0.25 | 0.12834 | 0.12834
7398 | КТП №384 | ПО Камышинские Электрические Сети Филиалa "Волгоградэнерго" | Волгоградская область | Волгоградская обл., с. Морец | 10/0,4 | 0.16 | 0.09486 | 0.09486
7399 | КТП №385 | ПО Камышинские Электрические Сети Филиалa "Волгоградэнерго" | Волгоградская область | Волгоградская обл., с. Краишево | 10/0,4 | 0.06 | 0.02604 | 0.02604
7400 | КТП №386 | ПО Камышинские Электрические Сети Филиалa "Волгоградэнерго" | Волгоградская область | Волгоградская обл., х. Алявы | 10/0,4 | 0.16 | 0.13299 | 0.13299
7401 | КТП №387 | ПО Камышинские Электрические Сети Филиалa "Волгоградэнерго" | Волгоградская область | Волгоградская обл., х. Щелоковка | 10/0,4 | 0.1 | 0.05952 | 0.05952
7402 | КТП №390 | ПО Камышинские Электрические Сети Филиалa "Волгоградэнерго" | Волгоградская область | Волгоградская обл., с. Бабинкино | 10/0,4 | 0.063 | 0.03441 | 0.03441
7403 | КТП №391 | ПО Камышинские Электрические Сети Филиалa "Волгоградэнерго" | Волгоградская область | Волгоградская обл., с. Торяное | 10/0,4 | 0.16 | 0.11718 | 0.11718
7404 | КТП №396 | ПО Камышинские Электрические Сети Филиалa "Волгоградэнерго" | Волгоградская область | Волгоградская обл., с. Тростянка | 10/0,4 | 0.16 | 0.08928 | 0.08928
7405 | КТП №398 | ПО Камышинские Электрические Сети Филиалa "Волгоградэнерго" | Волгоградская область | Волгоградская обл., с. Ивановка | 10/0,4 | 0.25 | 0.18693 | 0.18693
7406 | КТП №399 | ПО Камышинские Электрические Сети Филиалa "Волгоградэнерго" | Волгоградская область | Волгоградская обл., рп Елань | 10/0,4 | 0.1 | 0.06324 | 0.06324
7407 | КТП №400 | ПО Камышинские Электрические Сети Филиалa "Волгоградэнерго" | Волгоградская область | Волгоградская обл., с. Вязовка | 10/0,4 | 0.1 | 0.05766 | 0.05766
7408 | КТП №401 | ПО Камышинские Электрические Сети Филиалa "Волгоградэнерго" | Волгоградская область | Волгоградская обл., с. Тростянка | 10/0,4 | 0.1 | 0.05301 | 0.05301
7409 | КТП №404 | ПО Камышинские Электрические Сети Филиалa "Волгоградэнерго" | Волгоградская область | Волгоградская обл., рп Елань | 10/0,4 | 0.1 | 0.08184 | 0.08184
7410 | КТП №406 | ПО Камышинские Электрические Сети Филиалa "Волгоградэнерго" | Волгоградская область | Волгоградская обл., с. Краишево | 10/0,4 | 0.16 | 0.06696 | 0.06696
7411 | КТП №407 | ПО Камышинские Электрические Сети Филиалa "Волгоградэнерго" | Волгоградская область | Волгоградская обл., с. Краишево | 10/0,4 | 0.063 | 0.02139 | 0.02139
7412 | КТП №408 | ПО Камышинские Электрические Сети Филиалa "Волгоградэнерго" | Волгоградская область | Волгоградская обл., с. Краишево | 10/0,4 | 0.25 | 0.15252 | 0.15252
7413 | КТП №409 | ПО Камышинские Электрические Сети Филиалa "Волгоградэнерго" | Волгоградская область | Волгоградская обл., с. Краишево | 10/0,4 | 0.16 | 0.07626 | 0.07626
7414 | КТП №410 | ПО Камышинские Электрические Сети Филиалa "Волгоградэнерго" | Волгоградская область | Волгоградская обл., с. Краишево | 10/0,4 | 0.1 | 0.04278 | 0.04278
7415 | КТП №411 | ПО Камышинские Электрические Сети Филиалa "Волгоградэнерго" | Волгоградская область | Волгоградская обл., с. Краишево | 10/0,4 | 0.16 | 0.06417 | 0.06417
7416 | КТП №412 | ПО Камышинские Электрические Сети Филиалa "Волгоградэнерго" | Волгоградская область | Волгоградская обл., с. Краишево | 10/0,4 | 0.16 | 0.07905 | 0.07905
7417 | КТП №413 | ПО Камышинские Электрические Сети Филиалa "Волгоградэнерго" | Волгоградская область | Волгоградская обл., с. Краишево | 10/0,4 | 0.16 | 0.07905 | 0.07905
7418 | КТП №414 | ПО Камышинские Электрические Сети Филиалa "Волгоградэнерго" | Волгоградская область | Волгоградская обл., с. Краишево | 10/0,4 | 0.16 | 0.07254 | 0.07254
7419 | КТП №415 | ПО Камышинские Электрические Сети Филиалa "Волгоградэнерго" | Волгоградская область | Волгоградская обл., с. Краишево | 10/0,4 | 0.16 | 0.09114 | 0.09114
7420 | КТП №417 | ПО Камышинские Электрические Сети Филиалa "Волгоградэнерго" | Волгоградская область | Волгоградская обл., с. Морец | 10/0,4 | 0.4 | 0.28737 | 0.28737
7421 | КТП №419 | ПО Камышинские Электрические Сети Филиалa "Волгоградэнерго" | Волгоградская область | Волгоградская обл., х. Алявы | 10/0,4 | 0.06 | 0.03069 | 0.03069
7422 | КТП №423 | ПО Камышинские Электрические Сети Филиалa "Волгоградэнерго" | Волгоградская область | Волгоградская обл., х. Красный | 10/0,4 | 0.16 | 0.0651 | 0.0651
7423 | КТП №425 | ПО Камышинские Электрические Сети Филиалa "Волгоградэнерго" | Волгоградская область | Волгоградская обл., с. Вязовка | 10/0,4 | 0.1 | 0.05208 | 0.05208
7424 | КТП №427 | ПО Камышинские Электрические Сети Филиалa "Волгоградэнерго" | Волгоградская область | Волгоградская обл., р.п. Елань | 10/0,4 | 0.1 | 0.07068 | 0.07068
7425 | КТП №429 | ПО Камышинские Электрические Сети Филиалa "Волгоградэнерго" | Волгоградская область | Волгоградская обл., х. Носовский | 10/0,4 | 0.04 | 0.02604 | 0.02604
7426 | КТП №431 | ПО Камышинские Электрические Сети Филиалa "Волгоградэнерго" | Волгоградская область | Волгоградская обл., с. Тростянка | 10/0,4 | 0.25 | 0.18414 | 0.18414
7427 | КТП №434 | ПО Камышинские Электрические Сети Филиалa "Волгоградэнерго" | Волгоградская область | Волгоградская обл., с. Вязовка | 10/0,4 | 0.1 | 0.04464 | 0.04464
7428 | КТП №440 | ПО Камышинские Электрические Сети Филиалa "Волгоградэнерго" | Волгоградская область | Волгоградская обл., с. Вязовка | 10/0,4 | 0.06 | 0.03162 | 0.03162
7429 | КТП №444 | ПО Камышинские Электрические Сети Филиалa "Волгоградэнерго" | Волгоградская область | Волгоградская обл., р.п. Елань | 10/0,4 | 0.1 | 0.08277 | 0.08277
7430 | КТП №446 | ПО Камышинские Электрические Сети Филиалa "Волгоградэнерго" | Волгоградская область | Волгоградская обл., с. Водопьяново | 10/0,4 | 0.1 | 0.06417 | 0.06417
7431 | КТП №709 | ПО Камышинские Электрические Сети Филиалa "Волгоградэнерго" | Волгоградская область | Волгоградская обл., р.п. Елань | 10/0,4 | 0.16 | 0.0372 | 0.0372
7432 | КТП №717 | ПО Камышинские Электрические Сети Филиалa "Волгоградэнерго" | Волгоградская область | Волгоградская обл., р.п. Елань | 10/0,4 | 0.16 | 0.11625 | 0.11625
7433 | КТП №720 | ПО Камышинские Электрические Сети Филиалa "Волгоградэнерго" | Волгоградская область | Волгоградская обл., с. Терновое | 10/0,4 | 0.1 | 0.05952 | 0.05952
7434 | КТП №722 | ПО Камышинские Электрические Сети Филиалa "Волгоградэнерго" | Волгоградская область | Волгоградская обл., с. Терновое | 10/0,4 | 0.1 | 0.0558 | 0.0558
7435 | КТП №723 | ПО Камышинские Электрические Сети Филиалa "Волгоградэнерго" | Волгоградская область | Волгоградская обл., с. Терновое | 10/0,4 | 0.063 | 0.02511 | 0.02511
7436 | КТП №724 | ПО Камышинские Электрические Сети Филиалa "Волгоградэнерго" | Волгоградская область | Волгоградская обл., п. Таловка | 10/0,4 | 0.16 | 0.09858 | 0.09858
7437 | КТП №725 | ПО Камышинские Электрические Сети Филиалa "Волгоградэнерго" | Волгоградская область | Волгоградская обл., с. Терновое | 10/0,4 | 0.063 | 0.02604 | 0.02604
7438 | КТП №726 | ПО Камышинские Электрические Сети Филиалa "Волгоградэнерго" | Волгоградская область | Волгоградская обл., с. Терновое | 10/0,4 | 0.1 | 0.06696 | 0.06696
7439 | КТП №729 | ПО Камышинские Электрические Сети Филиалa "Волгоградэнерго" | Волгоградская область | Волгоградская обл., х. Веселый берег | 10/0,4 | 0.04 | 0.02976 | 0.02976
7440 | КТП №731 | ПО Камышинские Электрические Сети Филиалa "Волгоградэнерго" | Волгоградская область | Волгоградская обл., с. Водопьяново | 10/0,4 | 0.063 | 0.03999 | 0.03999
7441 | КТП №735 | ПО Камышинские Электрические Сети Филиалa "Волгоградэнерго" | Волгоградская область | Волгоградская обл., с.Березовка 1 | 10/0,4 | 0.25 | 0.18693 | 0.18693
7442 | КТП №738 | ПО Камышинские Электрические Сети Филиалa "Волгоградэнерго" | Волгоградская область | Волгоградская обл., с.Березовка 1 | 10/0,4 | 0.16 | 0.09765 | 0.09765
7443 | КТП №739 | ПО Камышинские Электрические Сети Филиалa "Волгоградэнерго" | Волгоградская область | Волгоградская обл., с.Ерешково | 10/0,4 | 0.1 | 0.07905 | 0.07905
7444 | КТП №740 | ПО Камышинские Электрические Сети Филиалa "Волгоградэнерго" | Волгоградская область | Волгоградская обл., с.Ерешково | 10/0,4 | 0.1 | 0.08091 | 0.08091
7445 | КТП №765 | ПО Камышинские Электрические Сети Филиалa "Волгоградэнерго" | Волгоградская область | Волгоградская обл., р.п. Елань | 10/0,4 | 0.18 | 0.11532 | 0.11532
7446 | КТП №768 | ПО Камышинские Электрические Сети Филиалa "Волгоградэнерго" | Волгоградская область | Волгоградская обл., р.п. Елань | 10/0,4 | 0.1 | 0.07347 | 0.07347
7447 | КТП №770 | ПО Камышинские Электрические Сети Филиалa "Волгоградэнерго" | Волгоградская область | Волгоградская обл., с. Ивановка | 10/0,4 | 0.16 | 0.12648 | 0.12648
7448 | КТП №772 | ПО Камышинские Электрические Сети Филиалa "Волгоградэнерго" | Волгоградская область | Волгоградская обл., с. Дубовое | 10/0,4 | 0.06 | 0.02883 | 0.02883
7449 | КТП №773 | ПО Камышинские Электрические Сети Филиалa "Волгоградэнерго" | Волгоградская область | Волгоградская обл., с. Дубовое | 10/0,4 | 0.16 | 0.10416 | 0.10416
7450 | КТП №774 | ПО Камышинские Электрические Сети Филиалa "Волгоградэнерго" | Волгоградская область | Волгоградская обл., с. Дубовое | 10/0,4 | 0.063 | 0.02883 | 0.02883
7451 | КТП №777 | ПО Камышинские Электрические Сети Филиалa "Волгоградэнерго" | Волгоградская область | Волгоградская обл., с. Дубовое | 10/0,4 | 0.1 | 0.05487 | 0.05487
7452 | КТП №778 | ПО Камышинские Электрические Сети Филиалa "Волгоградэнерго" | Волгоградская область | Волгоградская обл., с. Бабинкино | 10/0,4 | 0.06 | 0.02697 | 0.02697
7453 | КТП №780 | ПО Камышинские Электрические Сети Филиалa "Волгоградэнерго" | Волгоградская область | Волгоградская обл., с. Бабинкино | 10/0,4 | 0.16 | 0.10974 | 0.10974
7454 | КТП №815 | ПО Камышинские Электрические Сети Филиалa "Волгоградэнерго" | Волгоградская область | Волгоградская обл., с. Вязовка | 10/0,4 | 0.16 | 0.10602 | 0.10602
7455 | КТП №816 | ПО Камышинские Электрические Сети Филиалa "Волгоградэнерго" | Волгоградская область | Волгоградская обл., с. Вязовка | 10/0,4 | 0.1 | 0.06696 | 0.06696
7456 | КТП №819 | ПО Камышинские Электрические Сети Филиалa "Волгоградэнерго" | Волгоградская область | Волгоградская обл., с. Большой Морец | 10/0,4 | 0.16 | 0.0744 | 0.0744
7457 | КТП №820 | ПО Камышинские Электрические Сети Филиалa "Волгоградэнерго" | Волгоградская область | Волгоградская обл., с. Вязовка | 10/0,4 | 0.16 | 0.09858 | 0.09858
7458 | КТП №825 | ПО Камышинские Электрические Сети Филиалa "Волгоградэнерго" | Волгоградская область | Волгоградская обл., с. Журавка | 10/0,4 | 0.1 | 0.0744 | 0.0744
7459 | КТП №827 | ПО Камышинские Электрические Сети Филиалa "Волгоградэнерго" | Волгоградская область | Волгоградская обл., с. Журавка | 10/0,4 | 0.16 | 0.10323 | 0.10323
7460 | КТП №828 | ПО Камышинские Электрические Сети Филиалa "Волгоградэнерго" | Волгоградская область | Волгоградская обл., с. Журавка | 10/0,4 | 0.16 | 0.09951 | 0.09951
7461 | КТП №830 | ПО Камышинские Электрические Сети Филиалa "Волгоградэнерго" | Волгоградская область | Волгоградская обл., с. Терса | 10/0,4 | 0.1 | 0.05859 | 0.05859
7462 | КТП №833 | ПО Камышинские Электрические Сети Филиалa "Волгоградэнерго" | Волгоградская область | Волгоградская обл., с. Терса | 10/0,4 | 0.1 | 0.04929 | 0.04929
7463 | КТП №834 | ПО Камышинские Электрические Сети Филиалa "Волгоградэнерго" | Волгоградская область | Волгоградская обл., с. Терса | 10/0,4 | 0.1 | 0.06045 | 0.06045
7464 | КТП №835 | ПО Камышинские Электрические Сети Филиалa "Волгоградэнерго" | Волгоградская область | Волгоградская обл., с. Терса | 10/0,4 | 0.1 | 0.0558 | 0.0558
7465 | КТП №840 | ПО Камышинские Электрические Сети Филиалa "Волгоградэнерго" | Волгоградская область | Волгоградская обл., с. Краишево | 10/0,4 | 0.4 | 0.28086 | 0.28086
7466 | КТП №846 | ПО Камышинские Электрические Сети Филиалa "Волгоградэнерго" | Волгоградская область | Волгоградская обл., с. Вязовка | 10/0,4 | 0.16 | 0.08649 | 0.08649
7467 | КТП №847 | ПО Камышинские Электрические Сети Филиалa "Волгоградэнерго" | Волгоградская область | Волгоградская обл., с. Вязовка | 10/0,4 | 0.25 | 0.15438 | 0.15438
7468 | КТП №855 | ПО Камышинские Электрические Сети Филиалa "Волгоградэнерго" | Волгоградская область | Волгоградская обл., с. Вязовка | 10/0,4 | 0.063 | 0.03627 | 0.03627
7469 | КТП №856 | ПО Камышинские Электрические Сети Филиалa "Волгоградэнерго" | Волгоградская область | Волгоградская обл., р.п. Елань | 10/0,4 | 0.1 | 0.0837 | 0.0837
7470 | КТП №862 | ПО Камышинские Электрические Сети Филиалa "Волгоградэнерго" | Волгоградская область | Волгоградская обл., с. Вязовка | 10/0,4 | 0.25 | 0.17019 | 0.17019
7471 | КТП №866 | ПО Камышинские Электрические Сети Филиалa "Волгоградэнерго" | Волгоградская область | Волгоградская обл., с. Морец | 10/0,4 | 0.1 | 0.0558 | 0.0558
7472 | КТП №868 | ПО Камышинские Электрические Сети Филиалa "Волгоградэнерго" | Волгоградская область | Волгоградская обл., с. Морец | 10/0,4 | 0.1 | 0.06324 | 0.06324
7473 | КТП №869 | ПО Камышинские Электрические Сети Филиалa "Волгоградэнерго" | Волгоградская область | Волгоградская обл., с. Морец | 10/0,4 | 0.16 | 0.10602 | 0.10602
7474 | КТП №870 | ПО Камышинские Электрические Сети Филиалa "Волгоградэнерго" | Волгоградская область | Волгоградская обл., с. Морец | 10/0,4 | 0.16 | 0.10602 | 0.10602
7475 | КТП №872 | ПО Камышинские Электрические Сети Филиалa "Волгоградэнерго" | Волгоградская область | Волгоградская обл., с. Морец | 10/0,4 | 0.1 | 0.05115 | 0.05115
7476 | КТП №874 | ПО Камышинские Электрические Сети Филиалa "Волгоградэнерго" | Волгоградская область | Волгоградская обл., с. Морец | 10/0,4 | 0.063 | 0.03441 | 0.03441
7477 | КТП №876 | ПО Камышинские Электрические Сети Филиалa "Волгоградэнерго" | Волгоградская область | Волгоградская обл., х. Новодобринка | 10/0,4 | 0.1 | 0.03813 | 0.03813
7478 | КТП №880 | ПО Камышинские Электрические Сети Филиалa "Волгоградэнерго" | Волгоградская область | Волгоградская обл., х. Хвощинка | 10/0,4 | 0.25 | 0.18228 | 0.18228
7479 | КТП №881 | ПО Камышинские Электрические Сети Филиалa "Волгоградэнерго" | Волгоградская область | Волгоградская обл., х. Хвощинка | 10/0,4 | 0.25 | 0.17763 | 0.17763
7480 | КТП №883 | ПО Камышинские Электрические Сети Филиалa "Волгоградэнерго" | Волгоградская область | Волгоградская обл., х. Марьинский | 10/0,4 | 0.1 | 0.06696 | 0.06696
7481 | КТП №887 | ПО Камышинские Электрические Сети Филиалa "Волгоградэнерго" | Волгоградская область | Волгоградская обл., п. Большевик | 10/0,4 | 0.25 | 0.19902 | 0.19902
7482 | КТП №888 | ПО Камышинские Электрические Сети Филиалa "Волгоградэнерго" | Волгоградская область | Волгоградская обл., х. Николаевка | 10/0,4 | 0.1 | 0.08184 | 0.08184
7483 | КТП №896 | ПО Камышинские Электрические Сети Филиалa "Волгоградэнерго" | Волгоградская область | Волгоградская обл., п. Большевик | 10/0,4 | 0.25 | 0.15996 | 0.15996
7484 | КТП №897 | ПО Камышинские Электрические Сети Филиалa "Волгоградэнерго" | Волгоградская область | Волгоградская обл., х. Булгурино | 10/0,4 | 0.1 | 0.04836 | 0.04836
7485 | КТП №898 | ПО Камышинские Электрические Сети Филиалa "Волгоградэнерго" | Волгоградская область | Волгоградская обл., х. Булгурино | 10/0,4 | 0.063 | 0.0279 | 0.0279
7486 | КТП №902 | ПО Камышинские Электрические Сети Филиалa "Волгоградэнерго" | Волгоградская область | Волгоградская обл., х. Новопетровский | 10/0,4 | 0.1 | 0.07068 | 0.07068
7487 | КТП №904 | ПО Камышинские Электрические Сети Филиалa "Волгоградэнерго" | Волгоградская область | Волгоградская обл., х. Алявы | 10/0,4 | 0.25 | 0.17763 | 0.17763
7488 | КТП №906 | ПО Камышинские Электрические Сети Филиалa "Волгоградэнерго" | Волгоградская область | Волгоградская обл., с. Березовка 1 | 10/0,4 | 0.25 | 0.15066 | 0.15066
7489 | КТП №912 | ПО Камышинские Электрические Сети Филиалa "Волгоградэнерго" | Волгоградская область | Волгоградская обл., с. Ивановка | 10/0,4 | 0.25 | 0.18693 | 0.18693
7490 | КТП №924 | ПО Камышинские Электрические Сети Филиалa "Волгоградэнерго" | Волгоградская область | Волгоградская обл., с. Бабинкино | 10/0,4 | 0.16 | 0.11532 | 0.11532
7491 | КТП №926 | ПО Камышинские Электрические Сети Филиалa "Волгоградэнерго" | Волгоградская область | Волгоградская обл., с. Торяное | 10/0,4 | 0.1 | 0.06231 | 0.06231
7492 | КТП №927 | ПО Камышинские Электрические Сети Филиалa "Волгоградэнерго" | Волгоградская область | Волгоградская обл., с. Торяное | 10/0,4 | 0.1 | 0.05115 | 0.05115
7493 | КТП №928 | ПО Камышинские Электрические Сети Филиалa "Волгоградэнерго" | Волгоградская область | Волгоградская обл., с. Большой Морец | 10/0,4 | 0.1 | 0.02976 | 0.02976
7494 | КТП №929 | ПО Камышинские Электрические Сети Филиалa "Волгоградэнерго" | Волгоградская область | Волгоградская обл., с. Волково | 10/0,4 | 0.04 | 0.02976 | 0.02976
7495 | КТП №930 | ПО Камышинские Электрические Сети Филиалa "Волгоградэнерго" | Волгоградская область | Волгоградская обл., с. Волково | 10/0,4 | 0.1 | 0.05394 | 0.05394
7496 | КТП №931 | ПО Камышинские Электрические Сети Филиалa "Волгоградэнерго" | Волгоградская область | Волгоградская обл., с. Волково | 10/0,4 | 0.16 | 0.12113 | 0.12113
7497 | КТП №932 | ПО Камышинские Электрические Сети Филиалa "Волгоградэнерго" | Волгоградская область | Волгоградская обл., с. Волково | 10/0,4 | 0.16 | 0.08835 | 0.08835
7498 | КТП №938 | ПО Камышинские Электрические Сети Филиалa "Волгоградэнерго" | Волгоградская область | Волгоградская обл., х. Алявы | 10/0,4 | 0.1 | 0.05394 | 0.05394
7499 | КТП №946 | ПО Камышинские Электрические Сети Филиалa "Волгоградэнерго" | Волгоградская область | Волгоградская обл., п. Таловка | 10/0,4 | 0.4 | 0.2697 | 0.2697
7500 | КТП №947 | ПО Камышинские Электрические Сети Филиалa "Волгоградэнерго" | Волгоградская область | Волгоградская обл., п. Таловка | 10/0,4 | 0.04 | 0.01581 | 0.01581
7501 | КТП №948 | ПО Камышинские Электрические Сети Филиалa "Волгоградэнерго" | Волгоградская область | Волгоградская обл., п. Таловка | 10/0,4 | 0.25 | 0.1395 | 0.1395
7502 | КТП №949 | ПО Камышинские Электрические Сети Филиалa "Волгоградэнерго" | Волгоградская область | Волгоградская обл., п. Таловка | 10/0,4 | 0.025 | 0.01395 | 0.01395
7503 | КТП №952 | ПО Камышинские Электрические Сети Филиалa "Волгоградэнерго" | Волгоградская область | Волгоградская обл., п. Таловка | 10/0,4 | 0.063 | 0.02883 | 0.02883
7504 | КТП №953 | ПО Камышинские Электрические Сети Филиалa "Волгоградэнерго" | Волгоградская область | Волгоградская обл., п. Большевик | 10/0,4 | 0.25 | 0.20181 | 0.20181
7505 | КТП №954 | ПО Камышинские Электрические Сети Филиалa "Волгоградэнерго" | Волгоградская область | Волгоградская обл., с. Вязовка | 10/0,4 | 0.16 | 0.0744 | 0.0744
7506 | КТП №955 | ПО Камышинские Электрические Сети Филиалa "Волгоградэнерго" | Волгоградская область | Волгоградская обл., с. Терса | 10/0,4 | 0.25 | 0.20181 | 0.20181
7507 | КТП №961 | ПО Камышинские Электрические Сети Филиалa "Волгоградэнерго" | Волгоградская область | Волгоградская обл., х. Первокаменский | 10/0,4 | 0.025 | 0.01395 | 0.01395
7508 | КТП №962 | ПО Камышинские Электрические Сети Филиалa "Волгоградэнерго" | Волгоградская область | Волгоградская обл., х. Первокаменский | 10/0,4 | 0.16 | 0.10881 | 0.10881
7509 | КТП №963 | ПО Камышинские Электрические Сети Филиалa "Волгоградэнерго" | Волгоградская область | Волгоградская обл., х. Первокаменский | 10/0,4 | 0.1 | 0.05952 | 0.05952
7510 | КТП №964 | ПО Камышинские Электрические Сети Филиалa "Волгоградэнерго" | Волгоградская область | Волгоградская обл., х. Первокаменский | 10/0,4 | 0.1 | 0.05022 | 0.05022
7511 | КТП №975 | ПО Камышинские Электрические Сети Филиалa "Волгоградэнерго" | Волгоградская область | Волгоградская обл., р.п. Елань | 10/0,4 | 0.32 | 0.2325 | 0.2325
7512 | КТП №977 | ПО Камышинские Электрические Сети Филиалa "Волгоградэнерго" | Волгоградская область | Волгоградская обл., х. Щелоковка | 10/0,4 | 0.16 | 0.10416 | 0.10416
7513 | КТП №986 | ПО Камышинские Электрические Сети Филиалa "Волгоградэнерго" | Волгоградская область | Волгоградская обл., с. Журавка | 10/0,4 | 0.16 | 0.08928 | 0.08928
7514 | КТП №992 | ПО Камышинские Электрические Сети Филиалa "Волгоградэнерго" | Волгоградская область | Волгоградская обл., х. Булгурино | 10/0,4 | 0.1 | 0.06045 | 0.06045
7515 | КТП №1005 | ПО Камышинские Электрические Сети Филиалa "Волгоградэнерго" | Волгоградская область | Волгоградская обл., п. Большевик | 10/0,4 | 0.25 | 0.18228 | 0.18228
7516 | КТП №1006 | ПО Камышинские Электрические Сети Филиалa "Волгоградэнерго" | Волгоградская область | Волгоградская обл., х. Киевка | 10/0,4 | 0.1 | 0.07626 | 0.07626
7517 | КТП №1007 | ПО Камышинские Электрические Сети Филиалa "Волгоградэнерго" | Волгоградская область | Волгоградская обл., с. Терса | 10/0,4 | 0.1 | 0.05952 | 0.05952
7518 | КТП №1008 | ПО Камышинские Электрические Сети Филиалa "Волгоградэнерго" | Волгоградская область | Волгоградская обл., с. Б. Морец | 10/0,4 | 0.25 | 0.15066 | 0.15066
7519 | КТП №1021 | ПО Камышинские Электрические Сети Филиалa "Волгоградэнерго" | Волгоградская область | Волгоградская обл., с. Б. Морец | 10/0,4 | 0.16 | 0.08463 | 0.08463
7520 | КТП №1034 | ПО Камышинские Электрические Сети Филиалa "Волгоградэнерго" | Волгоградская область | Волгоградская обл., х. Николаевка | 10/0,4 | 0.16 | 0.1488 | 0.1488
7521 | КТП №1040 | ПО Камышинские Электрические Сети Филиалa "Волгоградэнерго" | Волгоградская область | Волгоградская обл., с. Торяное | 10/0,4 | 0.25 | 0.22971 | 0.22971
7522 | КТП №1043 | ПО Камышинские Электрические Сети Филиалa "Волгоградэнерго" | Волгоградская область | Волгоградская обл., х. Калачик | 10/0,4 | 0.16 | 0.1023 | 0.1023
7523 | КТП №1047 | ПО Камышинские Электрические Сети Филиалa "Волгоградэнерго" | Волгоградская область | Волгоградская обл., п. Большевик | 10/0,4 | 0.16 | 0.07161 | 0.07161
7524 | КТП №1049 | ПО Камышинские Электрические Сети Филиалa "Волгоградэнерго" | Волгоградская область | Волгоградская обл., х. Новопетровский | 10/0,4 | 0.25 | 0.17298 | 0.17298
7525 | КТП №1052 | ПО Камышинские Электрические Сети Филиалa "Волгоградэнерго" | Волгоградская область | Волгоградская обл., х. Николаевка | 10/0,4 | 0.25 | 0.21018 | 0.21018
7526 | КТП №1054 | ПО Камышинские Электрические Сети Филиалa "Волгоградэнерго" | Волгоградская область | Волгоградская обл., с. Водопьяново | 10/0,4 | 0.06 | 0.03906 | 0.03906
7527 | КТП №1060 | ПО Камышинские Электрические Сети Филиалa "Волгоградэнерго" | Волгоградская область | Волгоградская обл., х. Щелоковка | 10/0,4 | 0.06 | 0.04464 | 0.04464
7528 | КТП №1065 | ПО Камышинские Электрические Сети Филиалa "Волгоградэнерго" | Волгоградская область | Волгоградская обл., с. Родинское | 10/0,4 | 0.315 | 0.279 | 0.279
7529 | КТП №127 | ПО Камышинские Электрические Сети Филиалa "Волгоградэнерго" | Волгоградская область | Волгоградская обл., с. Терновое | 10/0,4 | 0.025 | 0.01395 | 0.01395
7530 | КТП №26 | ПО Камышинские Электрические Сети Филиалa "Волгоградэнерго" | Волгоградская область | Волгоградская обл., г.Котово | 10/0,4 | 0.04 | 0.02418 | 0.02418
7531 | КТП №447 | ПО Камышинские Электрические Сети Филиалa "Волгоградэнерго" | Волгоградская область | Волгоградская обл., г.Котово | 10/0,4 | 0.16 | 0.13485 | 0.13485
7532 | КТП №136 | ПО Камышинские Электрические Сети Филиалa "Волгоградэнерго" | Волгоградская область | Волгоградская обл., г.Котово | 10/0,4 | 0.16 | 0.11811 | 0.11811
7533 | КТП №188 | ПО Камышинские Электрические Сети Филиалa "Волгоградэнерго" | Волгоградская область | Волгоградская обл., г.Котово | 10/0,4 | 0.025 | 0.00837 | 0.00837
7534 | КТП №301 | ПО Камышинские Электрические Сети Филиалa "Волгоградэнерго" | Волгоградская область | Волгоградская обл., с.Купцово | 10/0,4 | 0.25 | 0.1395 | 0.1395
7535 | КТП №302 | ПО Камышинские Электрические Сети Филиалa "Волгоградэнерго" | Волгоградская область | Волгоградская обл., с.Купцово | 10/0,4 | 0.1 | 0.06045 | 0.06045
7536 | КТП №30 | ПО Камышинские Электрические Сети Филиалa "Волгоградэнерго" | Волгоградская область | Волгоградская обл., с.Купцово | 10/0,4 | 0.1 | 0.06045 | 0.06045
7537 | КТП №327 | ПО Камышинские Электрические Сети Филиалa "Волгоградэнерго" | Волгоградская область | Волгоградская обл., с.Купцово | 10/0,4 | 0.16 | 0.11811 | 0.11811
7538 | КТП №386 | ПО Камышинские Электрические Сети Филиалa "Волгоградэнерго" | Волгоградская область | Волгоградская обл., с.Купцово | 10/0,4 | 0.1 | 0.06138 | 0.06138
7539 | КТП №332 | ПО Камышинские Электрические Сети Филиалa "Волгоградэнерго" | Волгоградская область | Волгоградская обл., с.Купцово | 10/0,4 | 0.025 | 0.00651 | 0.00651
7540 | КТП №388 | ПО Камышинские Электрические Сети Филиалa "Волгоградэнерго" | Волгоградская область | Волгоградская обл., с.Купцово | 10/0,4 | 0.16 | 0.1023 | 0.1023
7541 | КТП №25 | ПО Камышинские Электрические Сети Филиалa "Волгоградэнерго" | Волгоградская область | Волгоградская обл., с.Купцово | 10/0,4 | 0.04 | 0.02325 | 0.02325
7542 | КТП №305 | ПО Камышинские Электрические Сети Филиалa "Волгоградэнерго" | Волгоградская область | Волгоградская обл., с.Купцово | 10/0,4 | 0.063 | 0.03069 | 0.03069
7543 | КТП №339 | ПО Камышинские Электрические Сети Филиалa "Волгоградэнерго" | Волгоградская область | Волгоградская обл., с.Купцово | 10/0,4 | 0.4 | 0.3441 | 0.3441
7544 | КТП №306 | ПО Камышинские Электрические Сети Филиалa "Волгоградэнерго" | Волгоградская область | Волгоградская обл., с.Купцово | 10/0,4 | 0.1 | 0.0558 | 0.0558
7545 | КТП №142 | ПО Камышинские Электрические Сети Филиалa "Волгоградэнерго" | Волгоградская область | Волгоградская обл., ст.Лапшинская | 10/0,4 | 0.1 | 0.07626 | 0.07626
7546 | КТП №3 | ПО Камышинские Электрические Сети Филиалa "Волгоградэнерго" | Волгоградская область | Волгоградская обл., с.Купцово | 10/0,4 | 0.063 | 0.03069 | 0.03069
7547 | ЗТП №11 | ПО Камышинские Электрические Сети Филиалa "Волгоградэнерго" | Волгоградская область | Волгоградская обл., с.Купцово | 10/0,4 | 0.063 | 0 | 0
7548 | ЗТП №303 | ПО Камышинские Электрические Сети Филиалa "Волгоградэнерго" | Волгоградская область | Волгоградская обл., с.Купцово | 10/0,4 | 0.16 | 0.1209 | 0.1209
7549 | КТП №108 | ПО Камышинские Электрические Сети Филиалa "Волгоградэнерго" | Волгоградская область | Волгоградская обл., с.Купцово | 10/0,4 | 0.16 | 0.12555 | 0.12555
7550 | КТП №307 | ПО Камышинские Электрические Сети Филиалa "Волгоградэнерго" | Волгоградская область | Волгоградская обл., с.Купцово | 10/0,4 | 0.16 | 0.12927 | 0.12927
7551 | КТП №24 | ПО Камышинские Электрические Сети Филиалa "Волгоградэнерго" | Волгоградская область | Волгоградская обл., с.Авилово | 10/0,4 | 0.1 | 0.07068 | 0.07068
7552 | КТП №25 | ПО Камышинские Электрические Сети Филиалa "Волгоградэнерго" | Волгоградская область | Волгоградская обл., с.Авилово | 10/0,4 | 0.063 | 0.0186 | 0.0186
7553 | КТП №311 | ПО Камышинские Электрические Сети Филиалa "Волгоградэнерго" | Волгоградская область | Волгоградская обл., сНовониколаевка | 10/0,4 | 0.25 | 0.22227 | 0.22227
7554 | КТП №42 | ПО Камышинские Электрические Сети Филиалa "Волгоградэнерго" | Волгоградская область | Волгоградская обл., сНовониколаевка | 10/0,4 | 0.1 | 0.07161 | 0.07161
7555 | КТП №385 | ПО Камышинские Электрические Сети Филиалa "Волгоградэнерго" | Волгоградская область | Волгоградская обл., сНовониколаевка | 10/0,4 | 0.25 | 0.20367 | 0.20367
7556 | КТП №463 | ПО Камышинские Электрические Сети Филиалa "Волгоградэнерго" | Волгоградская область | Волгоградская обл., сПлемхоз | 10/0,4 | 0.1 | 0.05952 | 0.05952
7557 | КТП №313 | ПО Камышинские Электрические Сети Филиалa "Волгоградэнерго" | Волгоградская область | Волгоградская обл., сПлемхоз | 10/0,4 | 0.25 | 0.20739 | 0.20739
7558 | КТП №316 | ПО Камышинские Электрические Сети Филиалa "Волгоградэнерго" | Волгоградская область | Волгоградская обл., сКоростино | 10/0,4 | 0.06 | 0.01395 | 0.01395
7559 | КТП №312 | ПО Камышинские Электрические Сети Филиалa "Волгоградэнерго" | Волгоградская область | Волгоградская обл., сКоростино | 10/0,4 | 0.063 | 0.01767 | 0.01767
7560 | КТП №317 | ПО Камышинские Электрические Сети Филиалa "Волгоградэнерго" | Волгоградская область | Волгоградская обл., сКоростино | 10/0,4 | 0.1 | 0.05394 | 0.05394
7561 | КТП №315 | ПО Камышинские Электрические Сети Филиалa "Волгоградэнерго" | Волгоградская область | Волгоградская обл., сКоростино | 10/0,4 | 0.06 | 0.02604 | 0.02604
7562 | КТП №318 | ПО Камышинские Электрические Сети Филиалa "Волгоградэнерго" | Волгоградская область | Волгоградская обл., сКоростино | 10/0,4 | 0.25 | 0.19065 | 0.19065
7563 | КТП №39 | ПО Камышинские Электрические Сети Филиалa "Волгоградэнерго" | Волгоградская область | Волгоградская обл., сКоростино | 10/0,4 | 0.25 | 0.18321 | 0.18321
7564 | КТП №385 | ПО Камышинские Электрические Сети Филиалa "Волгоградэнерго" | Волгоградская область | Волгоградская обл., сКоростино | 10/0,4 | 0.063 | 0.03069 | 0.03069
7565 | КТП №340 | ПО Камышинские Электрические Сети Филиалa "Волгоградэнерго" | Волгоградская область | Волгоградская обл., сКоростино | 10/0,4 | 0.4 | 0.34689 | 0.34689
7566 | КТП №314 | ПО Камышинские Электрические Сети Филиалa "Волгоградэнерго" | Волгоградская область | Волгоградская обл., сКоростино | 10/0,4 | 0.1 | 0.06975 | 0.06975
7567 | КТП №399 | ПО Камышинские Электрические Сети Филиалa "Волгоградэнерго" | Волгоградская область | Волгоградская обл., сКоростино | 10/0,4 | 0.25 | 0.20646 | 0.20646
7568 | КТП №361 | ПО Камышинские Электрические Сети Филиалa "Волгоградэнерго" | Волгоградская область | Волгоградская обл., с.Мокрая Ольховка | 10/0,4 | 0.06 | 0.04836 | 0.04836
7569 | КТП №9 | ПО Камышинские Электрические Сети Филиалa "Волгоградэнерго" | Волгоградская область | Волгоградская обл., с.Мокрая Ольховка | 10/0,4 | 0.25 | 0.21204 | 0.21204
7570 | КТП №107 | ПО Камышинские Электрические Сети Филиалa "Волгоградэнерго" | Волгоградская область | Волгоградская обл., с.Мокрая Ольховка | 10/0,4 | 0.06 | 0.03999 | 0.03999
7571 | КТП №359 | ПО Камышинские Электрические Сети Филиалa "Волгоградэнерго" | Волгоградская область | Волгоградская обл., с.Мокрая Ольховка | 10/0,4 | 0.06 | 0.04185 | 0.04185
7572 | КТП №360 | ПО Камышинские Электрические Сети Филиалa "Волгоградэнерго" | Волгоградская область | Волгоградская обл., с.Мокрая Ольховка | 10/0,4 | 0.06 | 0.02976 | 0.02976
7573 | КТП №362 | ПО Камышинские Электрические Сети Филиалa "Волгоградэнерго" | Волгоградская область | Волгоградская обл., с.Мокрая Ольховка | 10/0,4 | 0.06 | 0.03348 | 0.03348
7574 | КТП №21 | ПО Камышинские Электрические Сети Филиалa "Волгоградэнерго" | Волгоградская область | Волгоградская обл., с.Мокрая Ольховка | 10/0,4 | 0.16 | 0.13578 | 0.13578
7575 | КТП №106 | ПО Камышинские Электрические Сети Филиалa "Волгоградэнерго" | Волгоградская область | Волгоградская обл., с.Мокрая Ольховка | 10/0,4 | 0.1 | 0.06417 | 0.06417
7576 | КТП №105 | ПО Камышинские Электрические Сети Филиалa "Волгоградэнерго" | Волгоградская область | Волгоградская обл., с.Мокрая Ольховка | 10/0,4 | 0.06 | 0.03534 | 0.03534
7577 | КТП №355 | ПО Камышинские Электрические Сети Филиалa "Волгоградэнерго" | Волгоградская область | Волгоградская обл., с.Мокрая Ольховка | 10/0,4 | 0.1 | 0.0651 | 0.0651
7578 | КТП №100 | ПО Камышинские Электрические Сети Филиалa "Волгоградэнерго" | Волгоградская область | Волгоградская обл., с.Мокрая Ольховка | 10/0,4 | 0.1 | 0.07068 | 0.07068
7579 | КТП №356 | ПО Камышинские Электрические Сети Филиалa "Волгоградэнерго" | Волгоградская область | Волгоградская обл., с.Мокрая Ольховка | 10/0,4 | 0.16 | 0.13764 | 0.13764
7580 | КТП №102 | ПО Камышинские Электрические Сети Филиалa "Волгоградэнерго" | Волгоградская область | Волгоградская обл., с.Мокрая Ольховка | 10/0,4 | 0.1 | 0.07719 | 0.07719
7581 | КТП №103 | ПО Камышинские Электрические Сети Филиалa "Волгоградэнерго" | Волгоградская область | Волгоградская обл., с.Мокрая Ольховка | 10/0,4 | 0.1 | 0.07254 | 0.07254
7582 | КТП №5 | ПО Камышинские Электрические Сети Филиалa "Волгоградэнерго" | Волгоградская область | Волгоградская обл., с.Мокрая Ольховка | 10/0,4 | 0.25 | 0.20832 | 0.20832
7583 | КТП №321 | ПО Камышинские Электрические Сети Филиалa "Волгоградэнерго" | Волгоградская область | Волгоградская обл., с.Новоалексеевка | 10/0,4 | 0.04 | 0.02418 | 0.02418
7584 | КТП №77 | ПО Камышинские Электрические Сети Филиалa "Волгоградэнерго" | Волгоградская область | Волгоградская обл., с.Новоалексеевка | 10/0,4 | 0.01 | 0.00372 | 0.00372
7585 | КТП №323 | ПО Камышинские Электрические Сети Филиалa "Волгоградэнерго" | Волгоградская область | Волгоградская обл., с.Лобынец | 10/0,4 | 0.06 | 0.0465 | 0.0465
7586 | КТП №350 | ПО Камышинские Электрические Сети Филиалa "Волгоградэнерго" | Волгоградская область | Волгоградская обл., с.Перещепное | 10/0,4 | 0.1 | 0.07905 | 0.07905
7587 | КТП №60 | ПО Камышинские Электрические Сети Филиалa "Волгоградэнерго" | Волгоградская область | Волгоградская обл., с.Перещепное | 10/0,4 | 0.25 | 0.1953 | 0.1953
7588 | КТП №393 | ПО Камышинские Электрические Сети Филиалa "Волгоградэнерго" | Волгоградская область | Волгоградская обл., с.Перещепное | 10/0,4 | 0.16 | 0.1209 | 0.1209
7589 | КТП №394 | ПО Камышинские Электрические Сети Филиалa "Волгоградэнерго" | Волгоградская область | Волгоградская обл., с.Перещепное | 10/0,4 | 0.16 | 0.10509 | 0.10509
7590 | КТП №369 | ПО Камышинские Электрические Сети Филиалa "Волгоградэнерго" | Волгоградская область | Волгоградская обл., с.Перещепное | 10/0,4 | 0.1 | 0.07905 | 0.07905
7591 | КТП №363 | ПО Камышинские Электрические Сети Филиалa "Волгоградэнерго" | Волгоградская область | Волгоградская обл., с.Перещепное | 10/0,4 | 0.1 | 0.04092 | 0.04092
7592 | КТП №400 | ПО Камышинские Электрические Сети Филиалa "Волгоградэнерго" | Волгоградская область | Волгоградская обл., с.Крячки | 10/0,4 | 0.16 | 0.13299 | 0.13299
7593 | КТП №22 | ПО Камышинские Электрические Сети Филиалa "Волгоградэнерго" | Волгоградская область | Волгоградская обл., с.Крячки | 10/0,4 | 0.16 | 0.13764 | 0.13764
7594 | ЗТП №8 | ПО Камышинские Электрические Сети Филиалa "Волгоградэнерго" | Волгоградская область | Волгоградская обл., с.Крячки | 10/0,4 | 0.16 | 0.12555 | 0.12555
7595 | КТП №338 | ПО Камышинские Электрические Сети Филиалa "Волгоградэнерго" | Волгоградская область | Волгоградская обл., с.Крячки | 10/0,4 | 0.063 | 0.01953 | 0.01953
7596 | ЗТП №375 | ПО Камышинские Электрические Сети Филиалa "Волгоградэнерго" | Волгоградская область | Волгоградская обл., с.Крячки | 10/0,4 | 0.25 | 0.21669 | 0.21669
7597 | КТП №336 | ПО Камышинские Электрические Сети Филиалa "Волгоградэнерго" | Волгоградская область | Волгоградская обл., с.Крячки | 10/0,4 | 0.063 | 0.03534 | 0.03534
7598 | КТП №374 | ПО Камышинские Электрические Сети Филиалa "Волгоградэнерго" | Волгоградская область | Волгоградская обл., с.Неткачево | 10/0,4 | 0.1 | 0.07254 | 0.07254
7599 | КТП №23 | ПО Камышинские Электрические Сети Филиалa "Волгоградэнерго" | Волгоградская область | Волгоградская обл., с.Неткачево | 10/0,4 | 0.06 | 0.04557 | 0.04557
7600 | КТП №376 | ПО Камышинские Электрические Сети Филиалa "Волгоградэнерго" | Волгоградская область | Волгоградская обл., с.Торасово | 10/0,4 | 0.063 | 0.03813 | 0.03813
7601 | КТП №33 | ПО Камышинские Электрические Сети Филиалa "Волгоградэнерго" | Волгоградская область | Волгоградская обл., с.Моисеево | 10/0,4 | 0.025 | 0.0093 | 0.0093
7602 | КТП №444 | ПО Камышинские Электрические Сети Филиалa "Волгоградэнерго" | Волгоградская область | Волгоградская обл., с.Моисеево | 10/0,4 | 0.1 | 0.07719 | 0.07719
7603 | КТП №113 | ПО Камышинские Электрические Сети Филиалa "Волгоградэнерго" | Волгоградская область | Волгоградская обл., с.Моисеево | 10/0,4 | 0.06 | 0.03162 | 0.03162
7604 | КТП №443 | ПО Камышинские Электрические Сети Филиалa "Волгоградэнерго" | Волгоградская область | Волгоградская обл., с.Моисеево | 10/0,4 | 0.16 | 0.1209 | 0.1209
7605 | КТП №442 | ПО Камышинские Электрические Сети Филиалa "Волгоградэнерго" | Волгоградская область | Волгоградская обл., с.Моисеево | 10/0,4 | 0.06 | 0.01488 | 0.01488
7606 | КТП №440 | ПО Камышинские Электрические Сети Филиалa "Волгоградэнерго" | Волгоградская область | Волгоградская обл., с.Моисеево | 10/0,4 | 0.1 | 0.04929 | 0.04929
7607 | КТП №441 | ПО Камышинские Электрические Сети Филиалa "Волгоградэнерго" | Волгоградская область | Волгоградская обл., с.Моисеево | 10/0,4 | 0.16 | 0.07905 | 0.07905
7608 | КТП №439 | ПО Камышинские Электрические Сети Филиалa "Волгоградэнерго" | Волгоградская область | Волгоградская обл., с.Моисеево | 10/0,4 | 0.16 | 0.13485 | 0.13485
7609 | КТП №159 | ПО Камышинские Электрические Сети Филиалa "Волгоградэнерго" | Волгоградская область | Волгоградская обл., с.Моисеево | 10/0,4 | 0.1 | 0.06789 | 0.06789
7610 | КТП №6 | ПО Камышинские Электрические Сети Филиалa "Волгоградэнерго" | Волгоградская область | Волгоградская обл., с.Моисеево | 10/0,4 | 0.25 | 0.19623 | 0.19623
7611 | КТП №32 | ПО Камышинские Электрические Сети Филиалa "Волгоградэнерго" | Волгоградская область | Волгоградская обл., с.Ломовка | 10/0,4 | 0.06 | 0.03999 | 0.03999
7612 | КТП №438 | ПО Камышинские Электрические Сети Филиалa "Волгоградэнерго" | Волгоградская область | Волгоградская обл., с.Ломовка | 10/0,4 | 0.1 | 0.07905 | 0.07905
7613 | КТП №448 | ПО Камышинские Электрические Сети Филиалa "Волгоградэнерго" | Волгоградская область | Волгоградская обл., с.Ефимовка | 10/0,4 | 0.1 | 0.06045 | 0.06045
7614 | КТП №462 | ПО Камышинские Электрические Сети Филиалa "Волгоградэнерго" | Волгоградская область | Волгоградская обл., с.Ефимовка | 10/0,4 | 0.1 | 0.06417 | 0.06417
7615 | КТП №154 | ПО Камышинские Электрические Сети Филиалa "Волгоградэнерго" | Волгоградская область | Волгоградская обл., х.Романов | 10/0,4 | 0.1 | 0.07533 | 0.07533
7616 | КТП №457 | ПО Камышинские Электрические Сети Филиалa "Волгоградэнерго" | Волгоградская область | Волгоградская обл., х.Романов | 10/0,4 | 0.1 | 0.0558 | 0.0558
7617 | КТП №461 | ПО Камышинские Электрические Сети Филиалa "Волгоградэнерго" | Волгоградская область | Волгоградская обл., х.Романов | 10/0,4 | 0.16 | 0.10974 | 0.10974
7618 | КТП №69 | ПО Камышинские Электрические Сети Филиалa "Волгоградэнерго" | Волгоградская область | Волгоградская обл., х.Романов | 10/0,4 | 0.1 | 0.07161 | 0.07161
7619 | КТП №458 | ПО Камышинские Электрические Сети Филиалa "Волгоградэнерго" | Волгоградская область | Волгоградская обл., х.Романов | 10/0,4 | 0.1 | 0.05487 | 0.05487
7620 | КТП №459 | ПО Камышинские Электрические Сети Филиалa "Волгоградэнерго" | Волгоградская область | Волгоградская обл., х.Романов | 10/0,4 | 0.1 | 0.07533 | 0.07533
7621 | КТП №408 | ПО Камышинские Электрические Сети Филиалa "Волгоградэнерго" | Волгоградская область | Волгоградская обл., х.Попки | 10/0,4 | 0.25 | 0.20553 | 0.20553
7622 | КТП №405 | ПО Камышинские Электрические Сети Филиалa "Волгоградэнерго" | Волгоградская область | Волгоградская обл., х.Попки | 10/0,4 | 0.1 | 0.03813 | 0.03813
7623 | КТП №409 | ПО Камышинские Электрические Сети Филиалa "Волгоградэнерго" | Волгоградская область | Волгоградская обл., х.Попки | 10/0,4 | 0.16 | 0.0837 | 0.0837
7624 | КТП №406 | ПО Камышинские Электрические Сети Филиалa "Волгоградэнерго" | Волгоградская область | Волгоградская обл., х.Попки | 10/0,4 | 0.16 | 0.12648 | 0.12648
7625 | КТП №453 | ПО Камышинские Электрические Сети Филиалa "Волгоградэнерго" | Волгоградская область | Волгоградская обл., х.Попки | 10/0,4 | 0.25 | 0.18414 | 0.18414
7626 | КТП №451 | ПО Камышинские Электрические Сети Филиалa "Волгоградэнерго" | Волгоградская область | Волгоградская обл., х.Попки | 10/0,4 | 0.063 | 0.02325 | 0.02325
7627 | КТП №407 | ПО Камышинские Электрические Сети Филиалa "Волгоградэнерго" | Волгоградская область | Волгоградская обл., х.Попки | 10/0,4 | 0.1 | 0.05859 | 0.05859
7628 | КТП №410 | ПО Камышинские Электрические Сети Филиалa "Волгоградэнерго" | Волгоградская область | Волгоградская обл., х.Попки | 10/0,4 | 0.1 | 0.06603 | 0.06603
7629 | КТП №404 | ПО Камышинские Электрические Сети Филиалa "Волгоградэнерго" | Волгоградская область | Волгоградская обл., х.Попки | 10/0,4 | 0.1 | 0.06603 | 0.06603
7630 | КТП №161 | ПО Камышинские Электрические Сети Филиалa "Волгоградэнерго" | Волгоградская область | Волгоградская обл., х.Попки | 10/0,4 | 0.16 | 0.1395 | 0.1395
7631 | КТП №151 | ПО Камышинские Электрические Сети Филиалa "Волгоградэнерго" | Волгоградская область | Волгоградская обл., х.Н.Коробки | 10/0,4 | 0.25 | 0.18786 | 0.18786
7632 | КТП №152 | ПО Камышинские Электрические Сети Филиалa "Волгоградэнерго" | Волгоградская область | Волгоградская обл., х.Н.Коробки | 10/0,4 | 0.16 | 0.12276 | 0.12276
7633 | КТП №153 | ПО Камышинские Электрические Сети Филиалa "Волгоградэнерго" | Волгоградская область | Волгоградская обл., х.Н.Коробки | 10/0,4 | 0.1 | 0.06603 | 0.06603
7634 | КТП №553 | ПО Камышинские Электрические Сети Филиалa "Волгоградэнерго" | Волгоградская область | Волгоградская обл.,с.Мирошники | 10/0,4 | 0.1 | 0.05115 | 0.05115
7635 | КТП №48 | ПО Камышинские Электрические Сети Филиалa "Волгоградэнерго" | Волгоградская область | Волгоградская обл.,с.Мирошники | 10/0,4 | 0.16 | 0.1209 | 0.1209
7636 | КТП №550 | ПО Камышинские Электрические Сети Филиалa "Волгоградэнерго" | Волгоградская область | Волгоградская обл.,с.Мирошники | 10/0,4 | 0.1 | 0.07347 | 0.07347
7637 | КТП №549 | ПО Камышинские Электрические Сети Филиалa "Волгоградэнерго" | Волгоградская область | Волгоградская обл.,с.Мирошники | 10/0,4 | 0.16 | 0.10695 | 0.10695
7638 | КТП №533 | ПО Камышинские Электрические Сети Филиалa "Волгоградэнерго" | Волгоградская область | Волгоградская обл.,с.Мирошники | 10/0,4 | 0.25 | 0.1674 | 0.1674
7639 | КТП №74 | ПО Камышинские Электрические Сети Филиалa "Волгоградэнерго" | Волгоградская область | Волгоградская обл.,с.Мирошники | 10/0,4 | 0.16 | 0.09021 | 0.09021
7640 | КТП №551 | ПО Камышинские Электрические Сети Филиалa "Волгоградэнерго" | Волгоградская область | Волгоградская обл.,с. Гордеинки | 10/0,4 | 0.06 | 0.00372 | 0.00372
7641 | КТП №32 | ПО Камышинские Электрические Сети Филиалa "Волгоградэнерго" | Волгоградская область | Волгоградская обл.,с. Гордеинки | 10/0,4 | 0.06 | 0.02697 | 0.02697
7642 | КТП №827 | ПО Камышинские Электрические Сети Филиалa "Волгоградэнерго" | Волгоградская область | Волгоградская обл.,с. Гордеинки | 10/0,4 | 0.06 | 0.0372 | 0.0372
7643 | КТП №555 | ПО Камышинские Электрические Сети Филиалa "Волгоградэнерго" | Волгоградская область | Волгоградская обл.,с. Гордеинки | 10/0,4 | 0.16 | 0.08556 | 0.08556
7644 | КТП №516 | ПО Камышинские Электрические Сети Филиалa "Волгоградэнерго" | Волгоградская область | Волгоградская обл.,с. Гордеинки | 10/0,4 | 0.1 | 0.06417 | 0.06417
7645 | КТП №552 | ПО Камышинские Электрические Сети Филиалa "Волгоградэнерго" | Волгоградская область | Волгоградская обл.,с. Дорошево | 10/0,4 | 0.1 | 0.07905 | 0.07905
7646 | КТП №513 | ПО Камышинские Электрические Сети Филиалa "Волгоградэнерго" | Волгоградская область | Волгоградская обл.,с. Дорошево | 10/0,4 | 0.16 | 0.13764 | 0.13764
7647 | КТП №553 | ПО Камышинские Электрические Сети Филиалa "Волгоградэнерго" | Волгоградская область | Волгоградская обл.,с. Торасово | 10/0,4 | 0.1 | 0.05952 | 0.05952
7648 | КТП №554 | ПО Камышинские Электрические Сети Филиалa "Волгоградэнерго" | Волгоградская область | Волгоградская обл.,с. Торасово | 10/0,4 | 0.1 | 0.08184 | 0.08184
7649 | КТП №35 | ПО Камышинские Электрические Сети Филиалa "Волгоградэнерго" | Волгоградская область | Волгоградская обл.,с. Слюсарево | 10/0,4 | 0.16 | 0.10788 | 0.10788
7650 | КТП №567 | ПО Камышинские Электрические Сети Филиалa "Волгоградэнерго" | Волгоградская область | Волгоградская обл.,с. Слюсарево | 10/0,4 | 0.1 | 0.06417 | 0.06417
7651 | КТП №19 | ПО Камышинские Электрические Сети Филиалa "Волгоградэнерго" | Волгоградская область | Волгоградская обл.,с. Слюсарево | 10/0,4 | 0.04 | 0.03627 | 0.03627
7652 | КТП №641 | ПО Камышинские Электрические Сети Филиалa "Волгоградэнерго" | Волгоградская область | Волгоградская обл.,с. Слюсарево | 10/0,4 | 0.16 | 0.06696 | 0.06696
7653 | КТП №145 | ПО Камышинские Электрические Сети Филиалa "Волгоградэнерго" | Волгоградская область | Волгоградская обл.,с. Слюсарево | 10/0,4 | 0.1 | 0.06882 | 0.06882
7654 | КТП №559 | ПО Камышинские Электрические Сети Филиалa "Волгоградэнерго" | Волгоградская область | Волгоградская обл.,с. Слюсарево | 10/0,4 | 0.1 | 0.04743 | 0.04743
7655 | КТП №560 | ПО Камышинские Электрические Сети Филиалa "Волгоградэнерго" | Волгоградская область | Волгоградская обл.,с. Слюсарево | 10/0,4 | 0.06 | 0.02325 | 0.02325
7656 | КТП №154 | ПО Камышинские Электрические Сети Филиалa "Волгоградэнерго" | Волгоградская область | Волгоградская обл.,с. Слюсарево | 10/0,4 | 0.025 | 0.00186 | 0.00186
7657 | ЗТП №58 | ПО Камышинские Электрические Сети Филиалa "Волгоградэнерго" | Волгоградская область | Волгоградская обл.,с. Слюсарево | 10/0,4 | 0.4 | 0.28365 | 0.28365
7658 | КТП №542 | ПО Камышинские Электрические Сети Филиалa "Волгоградэнерго" | Волгоградская область | Волгоградская обл.,с. Бурлук | 10/0,4 | 0.1 | 0.07533 | 0.07533
7659 | КТП №543 | ПО Камышинские Электрические Сети Филиалa "Волгоградэнерго" | Волгоградская область | Волгоградская обл.,с. Бурлук | 10/0,4 | 0.1 | 0.06789 | 0.06789
7660 | КТП №547 | ПО Камышинские Электрические Сети Филиалa "Волгоградэнерго" | Волгоградская область | Волгоградская обл.,с. Бурлук | 10/0,4 | 0.16 | 0.09579 | 0.09579
7661 | КТП №544 | ПО Камышинские Электрические Сети Филиалa "Волгоградэнерго" | Волгоградская область | Волгоградская обл.,с. Бурлук | 10/0,4 | 0.1 | 0.04371 | 0.04371
7662 | КТП №545 | ПО Камышинские Электрические Сети Филиалa "Волгоградэнерго" | Волгоградская область | Волгоградская обл.,с. Бурлук | 10/0,4 | 0.25 | 0.1395 | 0.1395
7663 | КТП №76 | ПО Камышинские Электрические Сети Филиалa "Волгоградэнерго" | Волгоградская область | Волгоградская обл.,с. Бурлук | 10/0,4 | 0.25 | 0.17205 | 0.17205
7664 | КТП №61 | ПО Камышинские Электрические Сети Филиалa "Волгоградэнерго" | Волгоградская область | Волгоградская обл.,с. Бурлук | 10/0,4 | 0.16 | 0.11532 | 0.11532
7665 | КТП №502 | ПО Камышинские Электрические Сети Филиалa "Волгоградэнерго" | Волгоградская область | Волгоградская обл.,с. Бурлук | 10/0,4 | 0.25 | 0.13578 | 0.13578
7666 | КТП №546 | ПО Камышинские Электрические Сети Филиалa "Волгоградэнерго" | Волгоградская область | Волгоградская обл.,с. Бурлук | 10/0,4 | 0.06 | 0.04743 | 0.04743
7667 | КТП №540 | ПО Камышинские Электрические Сети Филиалa "Волгоградэнерго" | Волгоградская область | Волгоградская обл.,с. Сосновка | 10/0,4 | 0.16 | 0.11532 | 0.11532
7668 | КТП №541 | ПО Камышинские Электрические Сети Филиалa "Волгоградэнерго" | Волгоградская область | Волгоградская обл.,с. Сосновка | 10/0,4 | 0.1 | 0.06324 | 0.06324
7669 | КТП №2 | ПО Камышинские Электрические Сети Филиалa "Волгоградэнерго" | Волгоградская область | Волгоградская обл.,г.Котово | 10/0,4 | 0.025 | 0.01023 | 0.01023
7670 | КТП №125 | ПО Камышинские Электрические Сети Филиалa "Волгоградэнерго" | Волгоградская область | Волгоградская обл.,с.Купцово | 10/0,4 | 0.025 | 0.00279 | 0.00279
7671 | КТП №1 | ПО Камышинские Электрические Сети Филиалa "Волгоградэнерго" | Волгоградская область | Волгоградская обл., Жирновский район, с. Фоменково | 10/0,4 | 0.16 | 0.1023 | 0.1023
7672 | КТП №2 | ПО Камышинские Электрические Сети Филиалa "Волгоградэнерго" | Волгоградская область | Волгоградская обл., Жирновский район, с. Фоменково | 10/0,4 | 0.16 | 0.093 | 0.093
7673 | КТП №48 | ПО Камышинские Электрические Сети Филиалa "Волгоградэнерго" | Волгоградская область | Волгоградская обл., Жирновский район, х. Недоступов | 10/0,4 | 0.063 | 0.05394 | 0.05394
7674 | КТП №145 | ПО Камышинские Электрические Сети Филиалa "Волгоградэнерго" | Волгоградская область | Волгоградская обл., Жирновский район, х. Недоступов | 10/0,4 | 0.1 | 0.0558 | 0.0558
7675 | КТП №206 | ПО Камышинские Электрические Сети Филиалa "Волгоградэнерго" | Волгоградская область | Волгоградская обл., Жирновский район, х. Недоступов | 10/0,4 | 0.06 | 0.0279 | 0.0279
7676 | КТП №16 | ПО Камышинские Электрические Сети Филиалa "Волгоградэнерго" | Волгоградская область | Волгоградская обл., Жирновский район, х. Недоступов | 10/0,4 | 0.16 | 0.1023 | 0.1023
7677 | КТП №17 | ПО Камышинские Электрические Сети Филиалa "Волгоградэнерго" | Волгоградская область | Волгоградская обл., Жирновский район, х. Недоступов | 10/0,4 | 0.1 | 0.0372 | 0.0372
7678 | КТП №45 | ПО Камышинские Электрические Сети Филиалa "Волгоградэнерго" | Волгоградская область | Волгоградская обл., Жирновский район, с. Морозово | 10/0,4 | 0.1 | 0.0837 | 0.0837
7679 | ЗТП №46 | ПО Камышинские Электрические Сети Филиалa "Волгоградэнерго" | Волгоградская область | Волгоградская обл., Жирновский район, с. Морозово | 10/0,4 | 0.1 | 0.08835 | 0.08835
7680 | КТП №331 | ПО Камышинские Электрические Сети Филиалa "Волгоградэнерго" | Волгоградская область | Волгоградская обл., Жирновский район, с. Морозово | 10/0,4 | 0.1 | 0.08742 | 0.08742
7681 | КТП №6 | ПО Камышинские Электрические Сети Филиалa "Волгоградэнерго" | Волгоградская область | Волгоградская обл., Жирновский район, р.п. Красный Яр | 10/0,4 | 0.1 | 0.0465 | 0.0465
7682 | ЗТП №97 | ПО Камышинские Электрические Сети Филиалa "Волгоградэнерго" | Волгоградская область | Волгоградская обл., Жирновский район, р.п. Красный Яр | 10/0,4 | 0.063 | 0.02139 | 0.02139
7683 | КТП №214 | ПО Камышинские Электрические Сети Филиалa "Волгоградэнерго" | Волгоградская область | Волгоградская обл., Жирновский район, р.п. Красный Яр | 10/0,4 | 0.25 | 0.0465 | 0.0465
7684 | ЗТП №11 | ПО Камышинские Электрические Сети Филиалa "Волгоградэнерго" | Волгоградская область | Волгоградская обл., Жирновский район, р.п. Красный Яр | 10/0,4 | 0.16 | 0.0558 | 0.0558
7685 | КТП №111 | ПО Камышинские Электрические Сети Филиалa "Волгоградэнерго" | Волгоградская область | Волгоградская обл., Жирновский район, р.п. Красный Яр | 10/0,4 | 0.1 | 0.08742 | 0.08742
7686 | КТП №5 | ПО Камышинские Электрические Сети Филиалa "Волгоградэнерго" | Волгоградская область | Волгоградская обл., Жирновский район, р.п. Красный Яр | 10/0,4 | 0.04 | 0.0093 | 0.0093
7687 | КТП №31 | ПО Камышинские Электрические Сети Филиалa "Волгоградэнерго" | Волгоградская область | Волгоградская обл., Жирновский район, р.п. Красный Яр | 10/0,4 | 0.1 | 0.0465 | 0.0465
7688 | КТП №190 | ПО Камышинские Электрические Сети Филиалa "Волгоградэнерго" | Волгоградская область | Волгоградская обл., Жирновский район, р.п. Красный Яр | 10/0,4 | 0.1 | 0.0186 | 0.0186
7689 | КТП №375 | ПО Камышинские Электрические Сети Филиалa "Волгоградэнерго" | Волгоградская область | Волгоградская обл., Жирновский район, р.п. Красный Яр | 10/0,4 | 0.04 | 0.0186 | 0.0186
7690 | КТП №35 | ПО Камышинские Электрические Сети Филиалa "Волгоградэнерго" | Волгоградская область | Волгоградская обл., Жирновский район, р.п. Красный Яр | 10/0,4 | 0.25 | 0.1767 | 0.1767
7691 | КТП №34 | ПО Камышинские Электрические Сети Филиалa "Волгоградэнерго" | Волгоградская область | Волгоградская обл., Жирновский район, р.п. Красный Яр | 10/0,4 | 0.25 | 0.2046 | 0.2046
7692 | КТП №42 | ПО Камышинские Электрические Сети Филиалa "Волгоградэнерго" | Волгоградская область | Волгоградская обл., Жирновский район, р.п. Красный Яр | 10/0,4 | 0.063 | 0.04929 | 0.04929
7693 | КТП №200 | ПО Камышинские Электрические Сети Филиалa "Волгоградэнерго" | Волгоградская область | Волгоградская обл., Жирновский район, р.п. Красный Яр | 10/0,4 | 0.4 | 0.093 | 0.093
7694 | КТП №187 | ПО Камышинские Электрические Сети Филиалa "Волгоградэнерго" | Волгоградская область | Волгоградская обл., Жирновский район, р.п. Красный Яр | 10/0,4 | 0.04 | 0.0279 | 0.0279
7695 | КТП №281 | ПО Камышинские Электрические Сети Филиалa "Волгоградэнерго" | Волгоградская область | Волгоградская обл., Жирновский район, р.п. Красный Яр | 10/0,4 | 0.4 | 0.279 | 0.279
7696 | КТП №396 | ПО Камышинские Электрические Сети Филиалa "Волгоградэнерго" | Волгоградская область | Волгоградская обл., Жирновский район, р.п. Красный Яр | 10/0,4 | 0.25 | 0.1395 | 0.1395
7697 | КТП №217 | ПО Камышинские Электрические Сети Филиалa "Волгоградэнерго" | Волгоградская область | Волгоградская обл., Жирновский район, р.п. Красный Яр | 10/0,4 | 0.1 | 0.0279 | 0.0279
7698 | КТП №417 | ПО Камышинские Электрические Сети Филиалa "Волгоградэнерго" | Волгоградская область | Волгоградская обл., Жирновский район, р.п. Красный Яр | 10/0,4 | 0.1 | 0.0372 | 0.0372
7699 | КТП №86 | ПО Камышинские Электрические Сети Филиалa "Волгоградэнерго" | Волгоградская область | Волгоградская обл., Жирновский район, р.п. Красный Яр | 10/0,4 | 0.16 | 0.1023 | 0.1023
7700 | КТП №268 | ПО Камышинские Электрические Сети Филиалa "Волгоградэнерго" | Волгоградская область | Волгоградская обл., Жирновский район, р.п. Красный Яр | 10/0,4 | 0.16 | 0.0744 | 0.0744
7701 | КТП №18 | ПО Камышинские Электрические Сети Филиалa "Волгоградэнерго" | Волгоградская область | Волгоградская обл., Жирновский район, с. Бородачи | 10/0,4 | 0.25 | 0.2232 | 0.2232
7702 | КТП №20 | ПО Камышинские Электрические Сети Филиалa "Волгоградэнерго" | Волгоградская область | Волгоградская обл., Жирновский район, с. Бородачи | 10/0,4 | 0.25 | 0.2232 | 0.2232
7703 | КТП №367 | ПО Камышинские Электрические Сети Филиалa "Волгоградэнерго" | Волгоградская область | Волгоградская обл., Жирновский район, с. Бородачи | 10/0,4 | 0.1 | 0.00651 | 0.00651
7704 | КТП №19 | ПО Камышинские Электрические Сети Филиалa "Волгоградэнерго" | Волгоградская область | Волгоградская обл., Жирновский район, с. Бородачи | 10/0,4 | 0.1 | 0.0186 | 0.0186
7705 | КТП №287 | ПО Камышинские Электрические Сети Филиалa "Волгоградэнерго" | Волгоградская область | Волгоградская обл., Жирновский район, с. Бородачи | 10/0,4 | 0.063 | 0.02232 | 0.02232
7706 | КТП №21 | ПО Камышинские Электрические Сети Филиалa "Волгоградэнерго" | Волгоградская область | Волгоградская обл., Жирновский район, с. Чижи | 10/0,4 | 0.06 | 0.0465 | 0.0465
7707 | КТП №23 | ПО Камышинские Электрические Сети Филиалa "Волгоградэнерго" | Волгоградская область | Волгоградская обл., Жирновский район, с. Серпокрылово | 10/0,4 | 0.06 | 0.0465 | 0.0465
7708 | КТП №41 | ПО Камышинские Электрические Сети Филиалa "Волгоградэнерго" | Волгоградская область | Волгоградская обл., Жирновский район, с. Тетеревятка | 10/0,4 | 0.03 | 0.01395 | 0.01395
7709 | КТП №26 | ПО Камышинские Электрические Сети Филиалa "Волгоградэнерго" | Волгоградская область | Волгоградская обл., Жирновский район, с. Тетеревятка | 10/0,4 | 0.1 | 0.0651 | 0.0651
7710 | КТП №27 | ПО Камышинские Электрические Сети Филиалa "Волгоградэнерго" | Волгоградская область | Волгоградская обл., Жирновский район, с. Тетеревятка | 10/0,4 | 0.16 | 0.1209 | 0.1209
7711 | КТП №28 | ПО Камышинские Электрические Сети Филиалa "Волгоградэнерго" | Волгоградская область | Волгоградская обл., Жирновский район, с. Тетеревятка | 10/0,4 | 0.063 | 0.05766 | 0.05766
7712 | КТП №191 | ПО Камышинские Электрические Сети Филиалa "Волгоградэнерго" | Волгоградская область | Волгоградская обл., Жирновский район, с. Тетеревятка | 10/0,4 | 0.25 | 0.14973 | 0.14973
7713 | КТП №378 | ПО Камышинские Электрические Сети Филиалa "Волгоградэнерго" | Волгоградская область | Волгоградская обл., Жирновский район, с. Тетеревятка | 10/0,4 | 0.063 | 0.03999 | 0.03999
7714 | КТП №30 | ПО Камышинские Электрические Сети Филиалa "Волгоградэнерго" | Волгоградская область | Волгоградская обл., Жирновский район, с. Тетеревятка | 10/0,4 | 0.06 | 0.05115 | 0.05115
7715 | КТП №29 | ПО Камышинские Электрические Сети Филиалa "Волгоградэнерго" | Волгоградская область | Волгоградская обл., Жирновский район, с. Тетеревятка | 10/0,4 | 0.16 | 0.1023 | 0.1023
7716 | КТП №25 | ПО Камышинские Электрические Сети Филиалa "Волгоградэнерго" | Волгоградская область | Волгоградская обл., Жирновский район, с. Тетеревятка | 10/0,4 | 0.063 | 0.04929 | 0.04929
7717 | КТП №49 | ПО Камышинские Электрические Сети Филиалa "Волгоградэнерго" | Волгоградская область | Волгоградская обл., Жирновский район, с. Верхняя Добринка | 10/0,4 | 0.1 | 0.0372 | 0.0372
7718 | КТП №356 | ПО Камышинские Электрические Сети Филиалa "Волгоградэнерго" | Волгоградская область | Волгоградская обл., Жирновский район, с. Верхняя Добринка | 10/0,4 | 0.1 | 0.0744 | 0.0744
7719 | КТП №362 | ПО Камышинские Электрические Сети Филиалa "Волгоградэнерго" | Волгоградская область | Волгоградская обл., Жирновский район, с. Верхняя Добринка | 10/0,4 | 0.1 | 0.0837 | 0.0837
7720 | КТП №87 | ПО Камышинские Электрические Сети Филиалa "Волгоградэнерго" | Волгоградская область | Волгоградская обл., Жирновский район, с. Верхняя Добринка | 10/0,4 | 0.25 | 0.1674 | 0.1674
7721 | КТП №90 | ПО Камышинские Электрические Сети Филиалa "Волгоградэнерго" | Волгоградская область | Волгоградская обл., Жирновский район, с. Верхняя Добринка | 10/0,4 | 0.25 | 0.2232 | 0.2232
7722 | КТП №89 | ПО Камышинские Электрические Сети Филиалa "Волгоградэнерго" | Волгоградская область | Волгоградская обл., Жирновский район, с. Верхняя Добринка | 10/0,4 | 0.16 | 0.1395 | 0.1395
7723 | КТП №88 | ПО Камышинские Электрические Сети Филиалa "Волгоградэнерго" | Волгоградская область | Волгоградская обл., Жирновский район, с. Верхняя Добринка | 10/0,4 | 0.16 | 0.0651 | 0.0651
7724 | КТП №85 | ПО Камышинские Электрические Сети Филиалa "Волгоградэнерго" | Волгоградская область | Волгоградская обл., Жирновский район, с. Верхняя Добринка | 10/0,4 | 0.1 | 0.0837 | 0.0837
7725 | КТП №338 | ПО Камышинские Электрические Сети Филиалa "Волгоградэнерго" | Волгоградская область | Волгоградская обл., Жирновский район, с. Вишневое | 10/0,4 | 0.16 | 0.1023 | 0.1023
7726 | КТП №358 | ПО Камышинские Электрические Сети Филиалa "Волгоградэнерго" | Волгоградская область | Волгоградская обл., Жирновский район, с. Вишневое | 10/0,4 | 0.1 | 0.0837 | 0.0837
7727 | КТП №360 | ПО Камышинские Электрические Сети Филиалa "Волгоградэнерго" | Волгоградская область | Волгоградская обл., Жирновский район, с. Вишневое | 10/0,4 | 0.04 | 0.0279 | 0.0279
7728 | КТП №361 | ПО Камышинские Электрические Сети Филиалa "Волгоградэнерго" | Волгоградская область | Волгоградская обл., Жирновский район, с. Вишневое | 10/0,4 | 0.063 | 0.02139 | 0.02139
7729 | КТП №79 | ПО Камышинские Электрические Сети Филиалa "Волгоградэнерго" | Волгоградская область | Волгоградская обл., Жирновский район, с. Вишневое | 10/0,4 | 0.1 | 0.0372 | 0.0372
7730 | КТП №77 | ПО Камышинские Электрические Сети Филиалa "Волгоградэнерго" | Волгоградская область | Волгоградская обл., Жирновский район, с. Вишневое | 10/0,4 | 0.1 | 0.0465 | 0.0465
7731 | КТП №78 | ПО Камышинские Электрические Сети Филиалa "Волгоградэнерго" | Волгоградская область | Волгоградская обл., Жирновский район, с. Вишневое | 10/0,4 | 0.1 | 0.0558 | 0.0558
7732 | КТП №357 | ПО Камышинские Электрические Сети Филиалa "Волгоградэнерго" | Волгоградская область | Волгоградская обл., Жирновский район, с. Новинка | 10/0,4 | 0.16 | 0.1302 | 0.1302
7733 | КТП №308 | ПО Камышинские Электрические Сети Филиалa "Волгоградэнерго" | Волгоградская область | Волгоградская обл., Жирновский район, с. Новинка | 10/0,4 | 0.16 | 0.0651 | 0.0651
7734 | КТП №381 | ПО Камышинские Электрические Сети Филиалa "Волгоградэнерго" | Волгоградская область | Волгоградская обл., Жирновский район, с. Новинка | 10/0,4 | 0.1 | 0.0372 | 0.0372
7735 | КТП №224 | ПО Камышинские Электрические Сети Филиалa "Волгоградэнерго" | Волгоградская область | Волгоградская обл., Жирновский район, с. Новинка | 10/0,4 | 0.06 | 0.05115 | 0.05115
7736 | КТП №106 | ПО Камышинские Электрические Сети Филиалa "Волгоградэнерго" | Волгоградская область | Волгоградская обл., Жирновский район, с. Новинка | 10/0,4 | 0.16 | 0.1302 | 0.1302
7737 | КТП №108 | ПО Камышинские Электрические Сети Филиалa "Волгоградэнерго" | Волгоградская область | Волгоградская обл., Жирновский район, с. Новинка | 10/0,4 | 0.1 | 0.0558 | 0.0558
7738 | КТП №107 | ПО Камышинские Электрические Сети Филиалa "Волгоградэнерго" | Волгоградская область | Волгоградская обл., Жирновский район, с. Новинка | 10/0,4 | 0.32 | 0.2139 | 0.2139
7739 | КТП №203 | ПО Камышинские Электрические Сети Филиалa "Волгоградэнерго" | Волгоградская область | Волгоградская обл., Жирновский район, с. Новинка | 10/0,4 | 0.25 | 0.1674 | 0.1674
7740 | КТП №92 | ПО Камышинские Электрические Сети Филиалa "Волгоградэнерго" | Волгоградская область | Волгоградская обл., Жирновский район, с. Подчинное | 10/0,4 | 0.1 | 0.0744 | 0.0744
7741 | КТП №91 | ПО Камышинские Электрические Сети Филиалa "Волгоградэнерго" | Волгоградская область | Волгоградская обл., Жирновский район, с. Подчинное | 10/0,4 | 0.063 | 0.02139 | 0.02139
7742 | МТП №94 | ПО Камышинские Электрические Сети Филиалa "Волгоградэнерго" | Волгоградская область | Волгоградская обл., Жирновский район, с. Макаровка | 10/0,4 | 0.06 | 0.05115 | 0.05115
7743 | КТП №370 | ПО Камышинские Электрические Сети Филиалa "Волгоградэнерго" | Волгоградская область | Волгоградская обл., Жирновский район, с. Алешники | 10/0,4 | 0.04 | 0.0279 | 0.0279
7744 | КТП №99 | ПО Камышинские Электрические Сети Филиалa "Волгоградэнерго" | Волгоградская область | Волгоградская обл., Жирновский район, с. Алешники | 10/0,4 | 0.25 | 0.2046 | 0.2046
7745 | КТП №100 | ПО Камышинские Электрические Сети Филиалa "Волгоградэнерго" | Волгоградская область | Волгоградская обл., Жирновский район, с. Алешники | 10/0,4 | 0.16 | 0.1023 | 0.1023
7746 | КТП №188 | ПО Камышинские Электрические Сети Филиалa "Волгоградэнерго" | Волгоградская область | Волгоградская обл., Жирновский район, с. Алешники | 10/0,4 | 0.1 | 0.0372 | 0.0372
7747 | КТП №102 | ПО Камышинские Электрические Сети Филиалa "Волгоградэнерго" | Волгоградская область | Волгоградская обл., Жирновский район, с. Алешники | 10/0,4 | 0.063 | 0.02604 | 0.02604
7748 | КТП №96 | ПО Камышинские Электрические Сети Филиалa "Волгоградэнерго" | Волгоградская область | Волгоградская обл., Жирновский район, с. Алешники | 10/0,4 | 0.25 | 0.1767 | 0.1767
7749 | КТП №95 | ПО Камышинские Электрические Сети Филиалa "Волгоградэнерго" | Волгоградская область | Волгоградская обл., Жирновский район, с. Алешники | 10/0,4 | 0.16 | 0.0744 | 0.0744
7750 | КТП №101 | ПО Камышинские Электрические Сети Филиалa "Волгоградэнерго" | Волгоградская область | Волгоградская обл., Жирновский район, с. Алешники | 10/0,4 | 0.16 | 0.1116 | 0.1116
7751 | КТП №103 | ПО Камышинские Электрические Сети Филиалa "Волгоградэнерго" | Волгоградская область | Волгоградская обл., Жирновский район, с. Алешники | 10/0,4 | 0.063 | 0.02139 | 0.02139
7752 | КТП №226 | ПО Камышинские Электрические Сети Филиалa "Волгоградэнерго" | Волгоградская область | Волгоградская обл., Жирновский район, с. Бутырки | 10/0,4 | 0.25 | 0.1488 | 0.1488
7753 | КТП №155 | ПО Камышинские Электрические Сети Филиалa "Волгоградэнерго" | Волгоградская область | Волгоградская обл., Жирновский район, с. Бутырки | 10/0,4 | 0.06 | 0.03162 | 0.03162
7754 | КТП №168 | ПО Камышинские Электрические Сети Филиалa "Волгоградэнерго" | Волгоградская область | Волгоградская обл., Жирновский район, с. Бутырки | 10/0,4 | 0.25 | 0.0651 | 0.0651
7755 | КТП №261 | ПО Камышинские Электрические Сети Филиалa "Волгоградэнерго" | Волгоградская область | Волгоградская обл., Жирновский район, с. Меловатка | 10/0,4 | 0.1 | 0.0372 | 0.0372
7756 | КТП №262 | ПО Камышинские Электрические Сети Филиалa "Волгоградэнерго" | Волгоградская область | Волгоградская обл., Жирновский район, с. Меловатка | 10/0,4 | 0.063 | 0.04743 | 0.04743
7757 | КТП №263 | ПО Камышинские Электрические Сети Филиалa "Волгоградэнерго" | Волгоградская область | Волгоградская обл., Жирновский район, с. Меловатка | 10/0,4 | 0.1 | 0.0558 | 0.0558
7758 | КТП №264 | ПО Камышинские Электрические Сети Филиалa "Волгоградэнерго" | Волгоградская область | Волгоградская обл., Жирновский район, с. Меловатка | 10/0,4 | 0.063 | 0.04929 | 0.04929
7759 | КТП №44 | ПО Камышинские Электрические Сети Филиалa "Волгоградэнерго" | Волгоградская область | Волгоградская обл., Жирновский район, с. Тарапатино | 10/0,4 | 0.06 | 0.00186 | 0.00186
7760 | МТП №266 | ПО Камышинские Электрические Сети Филиалa "Волгоградэнерго" | Волгоградская область | Волгоградская обл., Жирновский район, с. Тарапатино | 10/0,4 | 0.16 | 0.0837 | 0.0837
7761 | КТП №267 | ПО Камышинские Электрические Сети Филиалa "Волгоградэнерго" | Волгоградская область | Волгоградская обл., Жирновский район, с. Тарапатино | 10/0,4 | 0.16 | 0.0744 | 0.0744
7762 | КТП №269 | ПО Камышинские Электрические Сети Филиалa "Волгоградэнерго" | Волгоградская область | Волгоградская обл., Жирновский район, с. Тарапатино | 10/0,4 | 0.16 | 0.0465 | 0.0465
7763 | КТП №365 | ПО Камышинские Электрические Сети Филиалa "Волгоградэнерго" | Волгоградская область | Волгоградская обл., Жирновский район, с. Тарапатино | 10/0,4 | 0.04 | 0.0186 | 0.0186
7764 | КТП №166 | ПО Камышинские Электрические Сети Филиалa "Волгоградэнерго" | Волгоградская область | Волгоградская обл., Жирновский район, с. Романовка | 10/0,4 | 0.063 | 0.02604 | 0.02604
7765 | КТП №165 | ПО Камышинские Электрические Сети Филиалa "Волгоградэнерго" | Волгоградская область | Волгоградская обл., Жирновский район, с. Романовка | 10/0,4 | 0.1 | 0.0279 | 0.0279
7766 | КТП №163 | ПО Камышинские Электрические Сети Филиалa "Волгоградэнерго" | Волгоградская область | Волгоградская обл., Жирновский район, с. Ершовка | 10/0,4 | 0.1 | 0.03627 | 0.03627
7767 | КТП №162 | ПО Камышинские Электрические Сети Филиалa "Волгоградэнерго" | Волгоградская область | Волгоградская обл., Жирновский район, с. Ершовка | 10/0,4 | 0.063 | 0.03069 | 0.03069
7768 | КТП №229 | ПО Камышинские Электрические Сети Филиалa "Волгоградэнерго" | Волгоградская область | Волгоградская обл., Жирновский район, с. Ершовка | 10/0,4 | 0.063 | 0.03069 | 0.03069
7769 | КТП №161 | ПО Камышинские Электрические Сети Филиалa "Волгоградэнерго" | Волгоградская область | Волгоградская обл., Жирновский район, с. Ершовка | 10/0,4 | 0.06 | 0.04092 | 0.04092
7770 | КТП №157 | ПО Камышинские Электрические Сети Филиалa "Волгоградэнерго" | Волгоградская область | Волгоградская обл., Жирновский район, с. Федоровка | 10/0,4 | 0.25 | 0.0837 | 0.0837
7771 | КТП №158 | ПО Камышинские Электрические Сети Филиалa "Волгоградэнерго" | Волгоградская область | Волгоградская обл., Жирновский район, с. Кленовка | 10/0,4 | 0.1 | 0.05115 | 0.05115
7772 | КТП №153 | ПО Камышинские Электрические Сети Филиалa "Волгоградэнерго" | Волгоградская область | Волгоградская обл., Жирновский район, с. Кленовка | 10/0,4 | 0.1 | 0.05859 | 0.05859
7773 | ЗТП №159 | ПО Камышинские Электрические Сети Филиалa "Волгоградэнерго" | Волгоградская область | Волгоградская обл., Жирновский район, с. Кленовка | 10/0,4 | 0.4 | 0.1302 | 0.1302
7774 | КТП №247 | ПО Камышинские Электрические Сети Филиалa "Волгоградэнерго" | Волгоградская область | Волгоградская обл., Жирновский район, с. Кленовка | 10/0,4 | 0.16 | 0.06789 | 0.06789
7775 | КТП №154 | ПО Камышинские Электрические Сети Филиалa "Волгоградэнерго" | Волгоградская область | Волгоградская обл., Жирновский район, с. Кленовка | 10/0,4 | 0.1 | 0.0651 | 0.0651
7776 | КТП №156 | ПО Камышинские Электрические Сети Филиалa "Волгоградэнерго" | Волгоградская область | Волгоградская обл., Жирновский район, с. Кленовка | 10/0,4 | 0.1 | 0.0465 | 0.0465
7777 | КТПК №181 | ПО Камышинские Электрические Сети Филиалa "Волгоградэнерго" | Волгоградская область | Волгоградская обл., Жирновский район, с. Кленовка | 10/0,4 | 0.4 | 0.279 | 0.279
7778 | КТП №160 | ПО Камышинские Электрические Сети Филиалa "Волгоградэнерго" | Волгоградская область | Волгоградская обл., Жирновский район, с. Кленовка | 10/0,4 | 0.16 | 0.0837 | 0.0837
7779 | КТП №352 | ПО Камышинские Электрические Сети Филиалa "Волгоградэнерго" | Волгоградская область | Волгоградская обл., Жирновский район, с. Нижняя Добринка | 10/0,4 | 0.16 | 0.1209 | 0.1209
7780 | КТП №53 | ПО Камышинские Электрические Сети Филиалa "Волгоградэнерго" | Волгоградская область | Волгоградская обл., Жирновский район, с. Нижняя Добринка | 10/0,4 | 0.1 | 0.0558 | 0.0558
7781 | КТП №55 | ПО Камышинские Электрические Сети Филиалa "Волгоградэнерго" | Волгоградская область | Волгоградская обл., Жирновский район, с. Нижняя Добринка | 10/0,4 | 0.16 | 0.0744 | 0.0744
7782 | КТП №276 | ПО Камышинские Электрические Сети Филиалa "Волгоградэнерго" | Волгоградская область | Волгоградская обл., Жирновский район, с. Нижняя Добринка | 10/0,4 | 0.063 | 0.02232 | 0.02232
7783 | КТП №395 | ПО Камышинские Электрические Сети Филиалa "Волгоградэнерго" | Волгоградская область | Волгоградская обл., Жирновский район, с. Нижняя Добринка | 10/0,4 | 0.1 | 0.03813 | 0.03813
7784 | КТП №298 | ПО Камышинские Электрические Сети Филиалa "Волгоградэнерго" | Волгоградская область | Волгоградская обл., Жирновский район, с. Нижняя Добринка | 10/0,4 | 0.1 | 0.02232 | 0.02232
7785 | КТП №57 | ПО Камышинские Электрические Сети Филиалa "Волгоградэнерго" | Волгоградская область | Волгоградская обл., Жирновский район, с. Нижняя Добринка | 10/0,4 | 0.16 | 0.08928 | 0.08928
7786 | КТП №178 | ПО Камышинские Электрические Сети Филиалa "Волгоградэнерго" | Волгоградская область | Волгоградская обл., Жирновский район, с. Мельзавод | 10/0,4 | 0.16 | 0.0372 | 0.0372
7787 | КТП №63 | ПО Камышинские Электрические Сети Филиалa "Волгоградэнерго" | Волгоградская область | Волгоградская обл., Жирновский район, с. Нижняя Добринка | 10/0,4 | 0.1 | 0.05115 | 0.05115
7788 | КТПК №51 | ПО Камышинские Электрические Сети Филиалa "Волгоградэнерго" | Волгоградская область | Волгоградская обл., Жирновский район, с. Нижняя Добринка | 10/0,4 | 0.25 | 0.0651 | 0.0651
7789 | КТП №54 | ПО Камышинские Электрические Сети Филиалa "Волгоградэнерго" | Волгоградская область | Волгоградская обл., Жирновский район, с. Нижняя Добринка | 10/0,4 | 0.16 | 0.0744 | 0.0744
7790 | ЗТП №332 | ПО Камышинские Электрические Сети Филиалa "Волгоградэнерго" | Волгоградская область | Волгоградская обл., Жирновский район, р.п. Линево | 10/0,4 | 0.16 | 0.0372 | 0.0372
7791 | КТП №59 | ПО Камышинские Электрические Сети Филиалa "Волгоградэнерго" | Волгоградская область | Волгоградская обл., Жирновский район, р.п. Линево | 10/0,4 | 0.1 | 0.0465 | 0.0465
7792 | ЗТП №333 | ПО Камышинские Электрические Сети Филиалa "Волгоградэнерго" | Волгоградская область | Волгоградская обл., Жирновский район, р.п. Линево | 10/0,4 | 0.25 | 0.0651 | 0.0651
7793 | КТПК №334 | ПО Камышинские Электрические Сети Филиалa "Волгоградэнерго" | Волгоградская область | Волгоградская обл., Жирновский район, р.п. Линево | 10/0,4 | 0.25 | 0.1302 | 0.1302
7794 | КТПК №275 | ПО Камышинские Электрические Сети Филиалa "Волгоградэнерго" | Волгоградская область | Волгоградская обл., Жирновский район, р.п. Линево | 10/0,4 | 0.25 | 0.17577 | 0.17577
7795 | КТПК №222 | ПО Камышинские Электрические Сети Филиалa "Волгоградэнерго" | Волгоградская область | Волгоградская обл., Жирновский район, р.п. Линево | 10/0,4 | 0.16 | 0.1302 | 0.1302
7796 | КТП №64 | ПО Камышинские Электрические Сети Филиалa "Волгоградэнерго" | Волгоградская область | Волгоградская обл., Жирновский район, р.п. Линево | 10/0,4 | 0.1 | 0.0744 | 0.0744
7797 | КТП №70 | ПО Камышинские Электрические Сети Филиалa "Волгоградэнерго" | Волгоградская область | Волгоградская обл., Жирновский район, р.п. Линево | 10/0,4 | 0.1 | 0.0651 | 0.0651
7798 | КТПК №62 | ПО Камышинские Электрические Сети Филиалa "Волгоградэнерго" | Волгоградская область | Волгоградская обл., Жирновский район, р.п. Линево | 10/0,4 | 0.25 | 0.2139 | 0.2139
7799 | КТП №134 | ПО Камышинские Электрические Сети Филиалa "Волгоградэнерго" | Волгоградская область | Волгоградская обл., Жирновский район, п. Александровка | 6/0,4 | 0.063 | 0.03069 | 0.03069
7800 | КТП №75 | ПО Камышинские Электрические Сети Филиалa "Волгоградэнерго" | Волгоградская область | Волгоградская обл., Жирновский район, с. Мирное | 6/0,4 | 0.063 | 0.04929 | 0.04929
7801 | КТП №149 | ПО Камышинские Электрические Сети Филиалa "Волгоградэнерго" | Волгоградская область | Волгоградская обл., Жирновский район, с. Князевка | 6/0,4 | 0.1 | 0.0558 | 0.0558
7802 | КТП №147 | ПО Камышинские Электрические Сети Филиалa "Волгоградэнерго" | Волгоградская область | Волгоградская обл., Жирновский район, с. Бахметьевка | 6/0,4 | 0.06 | 0.0465 | 0.0465
7803 | КТП №194 | ПО Камышинские Электрические Сети Филиалa "Волгоградэнерго" | Волгоградская область | Волгоградская обл., Жирновский район, с. Андреевка | 6/0,4 | 0.63 | 0.2883 | 0.2883
7804 | КТП №201 | ПО Камышинские Электрические Сети Филиалa "Волгоградэнерго" | Волгоградская область | Волгоградская обл., Жирновский район, с. Андреевка | 6/0,4 | 0.63 | 0.3999 | 0.3999
7805 | КТП №221 | ПО Камышинские Электрические Сети Филиалa "Волгоградэнерго" | Волгоградская область | Волгоградская обл., Жирновский район, с. Андреевка | 6/0,4 | 0.25 | 0.1302 | 0.1302
7806 | КТП №210 | ПО Камышинские Электрические Сети Филиалa "Волгоградэнерго" | Волгоградская область | Волгоградская обл., Жирновский район, с. Андреевка | 6/0,4 | 0.063 | 0.0372 | 0.0372
7807 | КТП №131 | ПО Камышинские Электрические Сети Филиалa "Волгоградэнерго" | Волгоградская область | Волгоградская обл., Жирновский район, п. Александровка | 6/0,4 | 0.1 | 0.0186 | 0.0186
7808 | КТП №132 | ПО Камышинские Электрические Сети Филиалa "Волгоградэнерго" | Волгоградская область | Волгоградская обл., Жирновский район, п. Александровка | 6/0,4 | 0.16 | 0.1023 | 0.1023
7809 | КТП №130 | ПО Камышинские Электрические Сети Филиалa "Волгоградэнерго" | Волгоградская область | Волгоградская обл., Жирновский район, п. Александровка | 6/0,4 | 0.25 | 0.16182 | 0.16182
7810 | КТП №399 | ПО Камышинские Электрические Сети Филиалa "Волгоградэнерго" | Волгоградская область | Волгоградская обл., Жирновский район, п. Александровка | 6/0,4 | 0.1 | 0.0279 | 0.0279
7811 | КТП №133 | ПО Камышинские Электрические Сети Филиалa "Волгоградэнерго" | Волгоградская область | Волгоградская обл., Жирновский район, п. Александровка | 6/0,4 | 0.25 | 0.093 | 0.093
7812 | КТП №148 | ПО Камышинские Электрические Сети Филиалa "Волгоградэнерго" | Волгоградская область | Волгоградская обл., Жирновский район, с. Журавка | 6/0,4 | 0.16 | 0.1302 | 0.1302
7813 | КТП №138 | ПО Камышинские Электрические Сети Филиалa "Волгоградэнерго" | Волгоградская область | Волгоградская обл., Жирновский район, п. Александровка | 6/0,4 | 0.16 | 0.14694 | 0.14694
7814 | КТП №137 | ПО Камышинские Электрические Сети Филиалa "Волгоградэнерго" | Волгоградская область | Волгоградская обл., Жирновский район, п. Александровка | 6/0,4 | 0.16 | 0.0837 | 0.0837
7815 | КТП №136 | ПО Камышинские Электрические Сети Филиалa "Волгоградэнерго" | Волгоградская область | Волгоградская обл., Жирновский район, п. Александровка | 6/0,4 | 0.1 | 0.0837 | 0.0837
7816 | КТП №135 | ПО Камышинские Электрические Сети Филиалa "Волгоградэнерго" | Волгоградская область | Волгоградская обл., Жирновский район, п. Александровка | 6/0,4 | 0.25 | 0.186 | 0.186
7817 | КТП №125 | ПО Камышинские Электрические Сети Филиалa "Волгоградэнерго" | Волгоградская область | Волгоградская обл., Жирновский район, с. Гречихино | 10/0,4 | 0.16 | 0.0837 | 0.0837
7818 | КТП №120 | ПО Камышинские Электрические Сети Филиалa "Волгоградэнерго" | Волгоградская область | Волгоградская обл., Жирновский район, с. Медведица | 10/0,4 | 0.1 | 0.0465 | 0.0465
7819 | КТП №316 | ПО Камышинские Электрические Сети Филиалa "Волгоградэнерго" | Волгоградская область | Волгоградская обл., Жирновский район, с. Медведица | 10/0,4 | 0.1 | 0.0186 | 0.0186
7820 | КТП №126 | ПО Камышинские Электрические Сети Филиалa "Волгоградэнерго" | Волгоградская область | Волгоградская обл., Жирновский район, с. Песковка | 10/0,4 | 0.06 | 0.0279 | 0.0279
7821 | КТП №127 | ПО Камышинские Электрические Сети Филиалa "Волгоградэнерго" | Волгоградская область | Волгоградская обл., Жирновский район, с. Песковка | 10/0,4 | 0.1 | 0.06045 | 0.06045
7822 | КТП №128 | ПО Камышинские Электрические Сети Филиалa "Волгоградэнерго" | Волгоградская область | Волгоградская обл., Жирновский район, с. Песковка | 10/0,4 | 0.1 | 0.093 | 0.093
7823 | КТП №129 | ПО Камышинские Электрические Сети Филиалa "Волгоградэнерго" | Волгоградская область | Волгоградская обл., Жирновский район, с. Песковка | 10/0,4 | 0.1 | 0.08742 | 0.08742
7824 | КТП №208 | ПО Камышинские Электрические Сети Филиалa "Волгоградэнерго" | Волгоградская область | Волгоградская обл., Жирновский район, с. Медведица | 10/0,4 | 0.1 | 0.0279 | 0.0279
7825 | КТП №317 | ПО Камышинские Электрические Сети Филиалa "Волгоградэнерго" | Волгоградская область | Волгоградская обл., Жирновский район, с. Медведица | 10/0,4 | 0.25 | 0.1302 | 0.1302
7826 | КТП №318 | ПО Камышинские Электрические Сети Филиалa "Волгоградэнерго" | Волгоградская область | Волгоградская обл., Жирновский район, с. Медведица | 10/0,4 | 0.1 | 0.0465 | 0.0465
7827 | КТП №315 | ПО Камышинские Электрические Сети Филиалa "Волгоградэнерго" | Волгоградская область | Волгоградская обл., Жирновский район, с. Медведица | 10/0,4 | 0.25 | 0.1209 | 0.1209
7828 | КТП №353 | ПО Камышинские Электрические Сети Филиалa "Волгоградэнерго" | Волгоградская область | Волгоградская обл., Жирновский район, с. Медведица | 10/0,4 | 0.25 | 0.2046 | 0.2046
7829 | КТП №314 | ПО Камышинские Электрические Сети Филиалa "Волгоградэнерго" | Волгоградская область | Волгоградская обл., Жирновский район, с. Медведица | 10/0,4 | 0.1 | 0.0558 | 0.0558
7830 | КТП №312 | ПО Камышинские Электрические Сети Филиалa "Волгоградэнерго" | Волгоградская область | Волгоградская обл., Жирновский район, с. Медведица | 10/0,4 | 0.1 | 0.0372 | 0.0372
7831 | КТП №313 | ПО Камышинские Электрические Сети Филиалa "Волгоградэнерго" | Волгоградская область | Волгоградская обл., Жирновский район, с. Медведица | 10/0,4 | 0.1 | 0.0372 | 0.0372
7832 | КТП № 82 | ПО Камышинские Электрические Сети Филиалa "Волгоградэнерго" | Волгоградская область | Волгоградская обл., Жирновский район, п. Александровка | 10/0,4 | 0.16 | 0.1488 | 0.1488
7833 | КТП № 192 | ПО Камышинские Электрические Сети Филиалa "Волгоградэнерго" | Волгоградская область | Волгоградская обл., Жирновский район, п. Александровка | 10/0,4 | 0.16 | 0.1209 | 0.1209
7834 | КТП № 3 | ПО Камышинские Электрические Сети Филиалa "Волгоградэнерго" | Волгоградская область | Волгоградская обл., Жирновский район, п. Александровка | 10/0,4 | 0.025 | 0.01395 | 0.01395
7835 | КТП № 359 | ПО Камышинские Электрические Сети Филиалa "Волгоградэнерго" | Волгоградская область | Волгоградская обл., Жирновский район, с.Алешники | 10/0,4 | 0.04 | 0.03255 | 0.03255
7836 | КТП № 219 | ПО Камышинские Электрические Сети Филиалa "Волгоградэнерго" | Волгоградская область | Волгоградская обл., Жирновский район, г. Жирновск | 6/0,4 | 0.1 | 0.0744 | 0.0744
7837 | ЗТП № 195 | ПО Камышинские Электрические Сети Филиалa "Волгоградэнерго" | Волгоградская область | Волгоградская обл., Жирновский район, с. Кленовка | 10/0,4 | 0.8 | 0.72075 | 0.72075
7838 | КТП № 152 | ПО Камышинские Электрические Сети Филиалa "Волгоградэнерго" | Волгоградская область | Волгоградская обл., Жирновский район, Б. Князевка | 6/0,4 | 0.16 | 0.1023 | 0.1023
7839 | КТП № 121 | ПО Камышинские Электрические Сети Филиалa "Волгоградэнерго" | Волгоградская область | Волгоградская обл., Жирновский район, Медведицкое | 6/0,4 | 0.25 | 0.02325 | 0.02325
7840 | КТП № 211 | ПО Камышинские Электрические Сети Филиалa "Волгоградэнерго" | Волгоградская область | Волгоградская обл., Жирновский район, Андреевка | 6/0,4 | 0.1 | 0.00651 | 0.00651
7841 | КТП № 150 | ПО Камышинские Электрические Сети Филиалa "Волгоградэнерго" | Волгоградская область | Волгоградская обл., Жирновский район, с. Александровка | 6/0,4 | 0.16 | 0.13485 | 0.13485
7842 | КТП № 74 | ПО Камышинские Электрические Сети Филиалa "Волгоградэнерго" | Волгоградская область | Волгоградская обл., Жирновский район, с. Мирное | 6/0,4 | 0.1 | 0.09207 | 0.09207
7843 | КТП № 151 | ПО Камышинские Электрические Сети Филиалa "Волгоградэнерго" | Волгоградская область | Волгоградская обл., Жирновский район, с. Н. Добринка | 10/0,4 | 0.1 | 0.0465 | 0.0465
7844 | КТП № 60 | ПО Камышинские Электрические Сети Филиалa "Волгоградэнерго" | Волгоградская область | Волгоградская обл., Жирновский район, Кр. Яр | 10/0,4 | 0.16 | 0.1209 | 0.1209
7845 | КТП № 61 | ПО Камышинские Электрические Сети Филиалa "Волгоградэнерго" | Волгоградская область | Волгоградская обл., Жирновский район, Кр. Яр | 10/0,4 | 0.16 | 0.00465 | 0.00465
7846 | КТП № 254 | ПО Камышинские Электрические Сети Филиалa "Волгоградэнерго" | Волгоградская область | Волгоградская обл., Жирновский район, с. Линево | 10/0,4 | 0.25 | 0.21855 | 0.21855
7847 | КТП № 58 | ПО Камышинские Электрические Сети Филиалa "Волгоградэнерго" | Волгоградская область | Волгоградская обл., Жирновский район, Н. Добринка | 10/0,4 | 0.16 | 0.1395 | 0.1395
7848 | КТП № 177 | ПО Камышинские Электрические Сети Филиалa "Волгоградэнерго" | Волгоградская область | Волгоградская обл., Жирновский район, Линево | 10/0,4 | 0.1 | 0.091605 | 0.091605
7849 | КТП № 196 | ПО Камышинские Электрические Сети Филиалa "Волгоградэнерго" | Волгоградская область | Волгоградская обл., Жирновский район, Кр. Яр | 10/0,4 | 0.1 | 0.090675 | 0.090675
7850 | КТП № 4 | ПО Камышинские Электрические Сети Филиалa "Волгоградэнерго" | Волгоградская область | Волгоградская обл., Жирновский район, с. Фоменково | 10/0,4 | 0.16 | 0.1302 | 0.1302
7851 | КТП № 363 | ПО Камышинские Электрические Сети Филиалa "Волгоградэнерго" | Волгоградская область | Волгоградская обл., Жирновский район, В. Добринка | 10/0,4 | 0.1 | 0.091605 | 0.091605
7852 | КТП № 255 | ПО Камышинские Электрические Сети Филиалa "Волгоградэнерго" | Волгоградская область | Волгоградская обл., Жирновский район, Линево | 10/0,4 | 0.4 | 0.34875 | 0.34875
7853 | КТП № 272 | ПО Камышинские Электрические Сети Филиалa "Волгоградэнерго" | Волгоградская область | Волгоградская обл., Жирновский район, Линево | 10/0,4 | 0.4 | 0.279 | 0.279
7854 | КТП № 185 | ПО Камышинские Электрические Сети Филиалa "Волгоградэнерго" | Волгоградская область | Волгоградская обл., Жирновский район, Медведицкий | 10/0,4 | 0.16 | 0.14648 | 0.14648
7855 | КТП № 297 | ПО Камышинские Электрические Сети Филиалa "Волгоградэнерго" | Волгоградская область | Волгоградская обл., Жирновский район, с. Новинка | 10/0,4 | 0.1 | 0.0837 | 0.0837
7856 | КТП № 350 | ПО Камышинские Электрические Сети Филиалa "Волгоградэнерго" | Волгоградская область | Волгоградская обл., Жирновский район, Андреевка | 10/0,4 | 0.1 | 0.03255 | 0.03255
7857 | КТП № 250 | ПО Камышинские Электрические Сети Филиалa "Волгоградэнерго" | Волгоградская область | Волгоградская обл., Жирновский район, Кр. Яр | 10/0,4 | 0.25 | 0.23064 | 0.23064
7858 | КТП № 184 | ПО Камышинские Электрические Сети Филиалa "Волгоградэнерго" | Волгоградская область | Волгоградская обл., Жирновский район, с Песковка | 10/0,4 | 0.25 | 0.093 | 0.093
7859 | КТП №102 | ПО Камышинские Электрические Сети Филиалa "Волгоградэнерго" | Волгоградская область | с.Гусевка | 10/0,4 | 0.4 | 0.06696 | 0.06696
7860 | КТП №103 | ПО Камышинские Электрические Сети Филиалa "Волгоградэнерго" | Волгоградская область | с.Гусевка | 10/0,4 | 0.25 | 0.02418 | 0.00918
7861 | КТП №104 | ПО Камышинские Электрические Сети Филиалa "Волгоградэнерго" | Волгоградская область | с.Гусевка | 10/0,4 | 0.4 | 0.05859 | 0.05859
7862 | КТП №224 | ПО Камышинские Электрические Сети Филиалa "Волгоградэнерго" | Волгоградская область | с.Гусевка | 10/0,4 | 0.4 | 0.11346 | 0.11346
7863 | КТП №195 | ПО Камышинские Электрические Сети Филиалa "Волгоградэнерго" | Волгоградская область | с.Гусевка | 10/0,4 | 0.16 | 0.01674 | 0.01674
7864 | КТП №131 | ПО Камышинские Электрические Сети Филиалa "Волгоградэнерго" | Волгоградская область | с.Гурово | 10/0,4 | 0.16 | 0.00465 | 0.00465
7865 | КТП №256 | ПО Камышинские Электрические Сети Филиалa "Волгоградэнерго" | Волгоградская область | с.Гурово | 10/0,4 | 0.1 | 0.02046 | 0.01546
7866 | КТП №414 | ПО Камышинские Электрические Сети Филиалa "Волгоградэнерго" | Волгоградская область | с.Гурово | 10/0,4 | 0.06 | 0.0186 | 0.0186
7867 | КТП №415 | ПО Камышинские Электрические Сети Филиалa "Волгоградэнерго" | Волгоградская область | с.Гурово | 10/0,4 | 0.16 | 0.02139 | 0.02139
7868 | КТП №172 | ПО Камышинские Электрические Сети Филиалa "Волгоградэнерго" | Волгоградская область | с.Зензеватка | 10/0,4 | 0.4 | 0.14973 | 0.14973
7869 | КТП №136 | ПО Камышинские Электрические Сети Филиалa "Волгоградэнерго" | Волгоградская область | с.Зензеватка | 10/0,4 | 0.16 | 0.0372 | 0.0372
7870 | КТП №189 | ПО Камышинские Электрические Сети Филиалa "Волгоградэнерго" | Волгоградская область | с.Зензеватка | 10/0,4 | 0.25 | 0.04743 | 0.04743
7871 | КТП №275 | ПО Камышинские Электрические Сети Филиалa "Волгоградэнерго" | Волгоградская область | с.Зензеватка | 10/0,4 | 0.25 | 0.05115 | 0.05115
7872 | КТП №279 | ПО Камышинские Электрические Сети Филиалa "Волгоградэнерго" | Волгоградская область | с.Зензеватка | 10/0,4 | 0.1 | 0.01581 | 0.00081
7873 | КТП №135 | ПО Камышинские Электрические Сети Филиалa "Волгоградэнерго" | Волгоградская область | с.Зензеватка | 10/0,4 | 0.1 | 0.01209 | 0.01209
7874 | КТП №137 | ПО Камышинские Электрические Сети Филиалa "Волгоградэнерго" | Волгоградская область | с.Зензеватка | 10/0,4 | 0.16 | 0.01767 | 0.01767
7875 | КТП №67 | ПО Камышинские Электрические Сети Филиалa "Волгоградэнерго" | Волгоградская область | х.Забурунный. | 10/0,4 | 0.16 | 0.02046 | 0.02046
7876 | КТП №968 | ПО Камышинские Электрические Сети Филиалa "Волгоградэнерго" | Волгоградская область | с.Захаровка | 10/0,4 | 0.32 | 0.01395 | 0.01395
7877 | КТП №211 | ПО Камышинские Электрические Сети Филиалa "Волгоградэнерго" | Волгоградская область | Каменный Брод | 10/0,4 | 0.16 | 0.06882 | 0.06882
7878 | КТП №236 | ПО Камышинские Электрические Сети Филиалa "Волгоградэнерго" | Волгоградская область | с. Погожья Балка | 10/0,4 | 0.1 | 0.01023 | 0.01023
7879 | КТП №73 | ПО Камышинские Электрические Сети Филиалa "Волгоградэнерго" | Волгоградская область | Каменный Брод | 10/0,4 | 0.25 | 0.03255 | 0.03255
7880 | КТП №205 | ПО Камышинские Электрические Сети Филиалa "Волгоградэнерго" | Волгоградская область | с.Киреево | 10/0,4 | 0.25 | 0.01302 | 0.01302
7881 | КТП №419 | ПО Камышинские Электрические Сети Филиалa "Волгоградэнерго" | Волгоградская область | с.Киреево | 10/0,4 | 0.1 | 0.01023 | 0.01023
7882 | КТП №420 | ПО Камышинские Электрические Сети Филиалa "Волгоградэнерго" | Волгоградская область | с.Киреево | 10/0,4 | 0.1 | 0.00744 | 0.00744
7883 | КТП №422 | ПО Камышинские Электрические Сети Филиалa "Волгоградэнерго" | Волгоградская область | с.Киреево | 10/0,4 | 0.1 | 0.01395 | 0.01395
7884 | КТП №452 | ПО Камышинские Электрические Сети Филиалa "Волгоградэнерго" | Волгоградская область | с.Киреево | 10/0,4 | 0.25 | 0.03348 | 0.03348
7885 | КТП №92 | ПО Камышинские Электрические Сети Филиалa "Волгоградэнерго" | Волгоградская область | с.Клиновка | 10/0,4 | 0.063 | 0.00651 | 0.00651
7886 | КТП №93 | ПО Камышинские Электрические Сети Филиалa "Волгоградэнерго" | Волгоградская область | с.Клиновка | 10/0,4 | 0.06 | 0.00279 | 0.00279
7887 | КТП №94 | ПО Камышинские Электрические Сети Филиалa "Волгоградэнерго" | Волгоградская область | с.Клиновка | 10/0,4 | 0.16 | 0.01674 | 0.01674
7888 | КТП №264 | ПО Камышинские Электрические Сети Филиалa "Волгоградэнерго" | Волгоградская область | с.Липовка | 10/0,4 | 0.063 | 0.00558 | 0.00558
7889 | КТП №27 | ПО Камышинские Электрические Сети Филиалa "Волгоградэнерго" | Волгоградская область | с.Липовка | 10/0,4 | 0.063 | 0.0093 | 0.0093
7890 | КТП №29 | ПО Камышинские Электрические Сети Филиалa "Волгоградэнерго" | Волгоградская область | с.Липовка | 10/0,4 | 0.16 | 0.01767 | 0.01767
7891 | КТП №30 | ПО Камышинские Электрические Сети Филиалa "Волгоградэнерго" | Волгоградская область | с.Липовка | 10/0,4 | 0.063 | 0.00744 | 0.00744
7892 | КТП №31 | ПО Камышинские Электрические Сети Филиалa "Волгоградэнерго" | Волгоградская область | с.Липовка | 10/0,4 | 0.25 | 0.04743 | 0.04743
7893 | КТП №33 | ПО Камышинские Электрические Сети Филиалa "Волгоградэнерго" | Волгоградская область | с.Липовка | 10/0,4 | 0.16 | 0.03255 | 0.03255
7894 | КТП №34 | ПО Камышинские Электрические Сети Филиалa "Волгоградэнерго" | Волгоградская область | с.Липовка | 10/0,4 | 0.16 | 0.02604 | 0.02604
7895 | КТП №363 | ПО Камышинские Электрические Сети Филиалa "Волгоградэнерго" | Волгоградская область | с.Липовка | 10/0,4 | 0.1 | 0.01302 | 0.01302
7896 | КТП №113 | ПО Камышинские Электрические Сети Филиалa "Волгоградэнерго" | Волгоградская область | с.Михайловка | 10/0,4 | 0.16 | 0.02883 | 0.02883
7897 | КТП №75 | ПО Камышинские Электрические Сети Филиалa "Волгоградэнерго" | Волгоградская область | с.Михайловка | 10/0,4 | 0.16 | 0.02976 | 0.02976
7898 | КТП №229 | ПО Камышинские Электрические Сети Филиалa "Волгоградэнерго" | Волгоградская область | п.Нежинский | 10/0,4 | 0.16 | 0.02325 | 0.01005
7899 | КТП №259 | ПО Камышинские Электрические Сети Филиалa "Волгоградэнерго" | Волгоградская область | п.Нежинский | 10/0,4 | 0.1 | 0.01302 | 0.01302
7900 | КТП №260 | ПО Камышинские Электрические Сети Филиалa "Волгоградэнерго" | Волгоградская область | п.Нежинский | 10/0,4 | 0.1 | 0.01674 | 0.01674
7901 | КТП №450 | ПО Камышинские Электрические Сети Филиалa "Волгоградэнерго" | Волгоградская область | п.Нежинский | 10/0,4 | 0.25 | 0.02976 | 0.02976
7902 | КТП №468 | ПО Камышинские Электрические Сети Филиалa "Волгоградэнерго" | Волгоградская область | п.Нежинский | 10/0,4 | 0.16 | 0.02418 | 0.02418
7903 | КТП №401 | ПО Камышинские Электрические Сети Филиалa "Волгоградэнерго" | Волгоградская область | с.Новоольховка | 10/0,4 | 0.16 | 0.02976 | 0.02976
7904 | КТП №402 | ПО Камышинские Электрические Сети Филиалa "Волгоградэнерго" | Волгоградская область | с.Новоольховка | 10/0,4 | 0.16 | 0.02325 | 0.02325
7905 | КТП №5 | ПО Камышинские Электрические Сети Филиалa "Волгоградэнерго" | Волгоградская область | х.Новороссийское | 10/0,4 | 0.063 | 0.01674 | 0.01674
7906 | КТП №183 | ПО Камышинские Электрические Сети Филиалa "Волгоградэнерго" | Волгоградская область | с.Октябрьский | 10/0,4 | 0.1 | 0.01488 | 0.01488
7907 | КТП №184 | ПО Камышинские Электрические Сети Филиалa "Волгоградэнерго" | Волгоградская область | с.Октябрьский | 10/0,4 | 0.1 | 0.01953 | 0.01953
7908 | КТП №50 | ПО Камышинские Электрические Сети Филиалa "Волгоградэнерго" | Волгоградская область | с.Октябрьский | 10/0,4 | 0.16 | 0.02883 | 0.02883
7909 | КТП №52 | ПО Камышинские Электрические Сети Филиалa "Волгоградэнерго" | Волгоградская область | с.Октябрьский | 10/0,4 | 0.16 | 0.02232 | 0.02232
7910 | КТП №54 | ПО Камышинские Электрические Сети Филиалa "Волгоградэнерго" | Волгоградская область | с.Октябрьский | 10/0,4 | 0.1 | 0.01116 | 0.01116
7911 | КТП №56 | ПО Камышинские Электрические Сети Филиалa "Волгоградэнерго" | Волгоградская область | с.Октябрьский | 10/0,4 | 0.16 | 0.02418 | 0.02418
7912 | КТП №357 | ПО Камышинские Электрические Сети Филиалa "Волгоградэнерго" | Волгоградская область | с.Ольховка | 10/0,4 | 0.16 | 0.09858 | 0.09858
7913 | КТП №81 | ПО Камышинские Электрические Сети Филиалa "Волгоградэнерго" | Волгоградская область | с.Ольховка | 10/0,4 | 0.1 | 0.01767 | 0.01767
7914 | КТП №65 | ПО Камышинские Электрические Сети Филиалa "Волгоградэнерго" | Волгоградская область | с.Ольховка | 10/0,4 | 0.063 | 0.01023 | 0.01023
7915 | КТП №289 | ПО Камышинские Электрические Сети Филиалa "Волгоградэнерго" | Волгоградская область | с.Ольховка | 10/0,4 | 0.1 | 0.02046 | 0.02046
7916 | КТП №230 | ПО Камышинские Электрические Сети Филиалa "Волгоградэнерго" | Волгоградская область | х.Песковатка | 10/0,4 | 0.16 | 0.02511 | 0.02511
7917 | КТП №410 | ПО Камышинские Электрические Сети Филиалa "Волгоградэнерго" | Волгоградская область | х.Песковатка | 10/0,4 | 0.04 | 0.00279 | 0.00279
7918 | КТП №413 | ПО Камышинские Электрические Сети Филиалa "Волгоградэнерго" | Волгоградская область | с. Погожья Балка | 10/0,4 | 0.16 | 0.02697 | 0.02697
7919 | КТП №470 | ПО Камышинские Электрические Сети Филиалa "Волгоградэнерго" | Волгоградская область | с.Новоольховка | 10/0,4 | 0.16 | 0.02976 | 0.02976
7920 | КТП №233 | ПО Камышинские Электрические Сети Филиалa "Волгоградэнерго" | Волгоградская область | х.Разуваев | 10/0,4 | 0.16 | 0.02883 | 0.02883
7921 | КТП №425 | ПО Камышинские Электрические Сети Филиалa "Волгоградэнерго" | Волгоградская область | х.Разуваев | 10/0,4 | 0.1 | 0.01209 | 0.01209
7922 | КТП №426 | ПО Камышинские Электрические Сети Филиалa "Волгоградэнерго" | Волгоградская область | х.Разуваев | 10/0,4 | 0.1 | 0.01488 | 0.01488
7923 | КТП №20 | ПО Камышинские Электрические Сети Филиалa "Волгоградэнерго" | Волгоградская область | с.Романовка | 10/0,4 | 0.4 | 0.07905 | 0.07905
7924 | КТП №118 | ПО Камышинские Электрические Сети Филиалa "Волгоградэнерго" | Волгоградская область | с.Рыбинка | 10/0,4 | 0.25 | 0.0372 | 0.0372
7925 | КТП №126 | ПО Камышинские Электрические Сети Филиалa "Волгоградэнерго" | Волгоградская область | с.Рыбинка | 10/0,4 | 0.06 | 0.00558 | 0.00558
7926 | КТП №128 | ПО Камышинские Электрические Сети Филиалa "Волгоградэнерго" | Волгоградская область | с.Рыбинка | 10/0,4 | 0.16 | 0.02139 | 0.02139
7927 | КТП №130 | ПО Камышинские Электрические Сети Филиалa "Волгоградэнерго" | Волгоградская область | с.Рыбинка | 10/0,4 | 0.16 | 0.03255 | 0.03255
7928 | КТП №362 | ПО Камышинские Электрические Сети Филиалa "Волгоградэнерго" | Волгоградская область | с.Рыбинка | 10/0,4 | 0.25 | 0.03441 | 0.03441
7929 | КТП №61 | ПО Камышинские Электрические Сети Филиалa "Волгоградэнерго" | Волгоградская область | с.Рыбинка | 10/0,4 | 0.16 | 0.03069 | 0.03069
7930 | КТП №120 | ПО Камышинские Электрические Сети Филиалa "Волгоградэнерго" | Волгоградская область | с.Солодча | 10/0,4 | 0.1 | 0.01302 | 0.01102
7931 | КТП №4 | ПО Камышинские Электрические Сети Филиалa "Волгоградэнерго" | Волгоградская область | с.Солодча | 10/0,4 | 0.063 | 0.0093 | 0.0093
7932 | КТП №886 | ПО Камышинские Электрические Сети Филиалa "Волгоградэнерго" | Волгоградская область | с.Солодча | 10/0,4 | 0.1 | 0.01209 | 0.01209
7933 | КТП №895 | ПО Камышинские Электрические Сети Филиалa "Волгоградэнерго" | Волгоградская область | с.Солодча | 10/0,4 | 0.16 | 0.03348 | 0.03348
7934 | КТП №896 | ПО Камышинские Электрические Сети Филиалa "Волгоградэнерго" | Волгоградская область | с.Солодча | 10/0,4 | 0.1 | 0.01116 | 0.00016
7935 | КТП №3 | ПО Камышинские Электрические Сети Филиалa "Волгоградэнерго" | Волгоградская область | с.Солодча | 10/0,4 | 0.1 | 0.01488 | 0.00888
7936 | КТП №6 | ПО Камышинские Электрические Сети Филиалa "Волгоградэнерго" | Волгоградская область | с.Солодча | 10/0,4 | 0.1 | 0.01674 | 0.01674
7937 | КТП №889 | ПО Камышинские Электрические Сети Филиалa "Волгоградэнерго" | Волгоградская область | с.Солодча | 10/0,4 | 0.1 | 0.01674 | 0.01574
7938 | КТП №890 | ПО Камышинские Электрические Сети Филиалa "Волгоградэнерго" | Волгоградская область | с.Солодча | 10/0,4 | 0.25 | 0.03255 | 0.03105
7939 | КТП №893 | ПО Камышинские Электрические Сети Филиалa "Волгоградэнерго" | Волгоградская область | с.Солодча | 10/0,4 | 0.16 | 0.02883 | 0.02883
7940 | КТП №981 | ПО Камышинские Электрические Сети Филиалa "Волгоградэнерго" | Волгоградская область | с.Солодча | 10/0,4 | 0.16 | 0.03162 | 0.03162
7941 | КТП №2 | ПО Камышинские Электрические Сети Филиалa "Волгоградэнерго" | Волгоградская область | с.Солодча | 10/0,4 | 0.16 | 0.02976 | 0.02976
7942 | КТП №207 | ПО Камышинские Электрические Сети Филиалa "Волгоградэнерго" | Волгоградская область | с.Солодча | 10/0,4 | 0.04 | 0.00465 | 0.00465
7943 | КТП №8 | ПО Камышинские Электрические Сети Филиалa "Волгоградэнерго" | Волгоградская область | с.Солодча | 10/0,4 | 0.25 | 0.02976 | 0.01476
7944 | КТП №898 | ПО Камышинские Электрические Сети Филиалa "Волгоградэнерго" | Волгоградская область | с.Стефанидовка | 10/0,4 | 0.1 | 0.02046 | 0.02046
7945 | КТП №22 | ПО Камышинские Электрические Сети Филиалa "Волгоградэнерго" | Волгоградская область | с.Студеновка | 10/0,4 | 0.1 | 0.02232 | 0.02232
7946 | КТП №970 | ПО Камышинские Электрические Сети Филиалa "Волгоградэнерго" | Волгоградская область | с.Тишанка | 10/0,4 | 0.1 | 0.03534 | 0.03534
7947 | КТП №37 | ПО Камышинские Электрические Сети Филиалa "Волгоградэнерго" | Волгоградская область | с.Щепкино | 10/0,4 | 0.063 | 0.01023 | 0.00523
7948 | КТП №79 | ПО Камышинские Электрические Сети Филиалa "Волгоградэнерго" | Волгоградская область | с.Ягодное | 10/0,4 | 0.063 | 0.00744 | 0.00744
7949 | КТП №335 | ПО Камышинские Электрические Сети Филиалa "Волгоградэнерго" | Волгоградская область | с.Ягодное | 10/0,4 | 0.16 | 0.03069 | 0.03069
7950 | КТП №83 | ПО Камышинские Электрические Сети Филиалa "Волгоградэнерго" | Волгоградская область | с.Ягодное | 10/0,4 | 0.06 | 0.00651 | 0.00651
7951 | КТП №84 | ПО Камышинские Электрические Сети Филиалa "Волгоградэнерго" | Волгоградская область | с.Ягодное | 10/0,4 | 0.4 | 0.07905 | 0.07905
7952 | КТП №85 | ПО Камышинские Электрические Сети Филиалa "Волгоградэнерго" | Волгоградская область | с.Ягодное | 10/0,4 | 0.16 | 0.02604 | 0.01764
7953 | КТП №89 | ПО Камышинские Электрические Сети Филиалa "Волгоградэнерго" | Волгоградская область | с.Ягодное | 10/0,4 | 0.1 | 0.01581 | 0.01531
7954 | КТП №965 | ПО Камышинские Электрические Сети Филиалa "Волгоградэнерго" | Волгоградская область | с.Дмитриевка | 10/0,4 | 0.16 | 0.00744 | 0.00544
7955 | КТП №258 | ПО Камышинские Электрические Сети Филиалa "Волгоградэнерго" | Волгоградская область | с.Гусевка | 10/0,4 | 0.1 | 0.06324 | 0.06324
7956 | КТП №62 | ПО Камышинские Электрические Сети Филиалa "Волгоградэнерго" | Волгоградская область | с.Гусевка | 10/0,4 | 0.25 | 0.22134 | 0.22134
7957 | КТП №105 | ПО Камышинские Электрические Сети Филиалa "Волгоградэнерго" | Волгоградская область | с.Гусевка | 10/0,4 | 0.25 | 0.16089 | 0.16089
7958 | КТП №194 | ПО Камышинские Электрические Сети Филиалa "Волгоградэнерго" | Волгоградская область | с.Гусевка | 10/0,4 | 0.16 | 0.0651 | 0.0651
7959 | КТП №133 | ПО Камышинские Электрические Сети Филиалa "Волгоградэнерго" | Волгоградская область | с.Гусевка | 10/0,4 | 0.16 | 0.10044 | 0.10044
7960 | КТП №63 | ПО Камышинские Электрические Сети Филиалa "Волгоградэнерго" | Волгоградская область | с.Гусевка | 10/0,4 | 0.16 | 0.13578 | 0.13578
7961 | КТП №45 | ПО Камышинские Электрические Сети Филиалa "Волгоградэнерго" | Волгоградская область | с.Ольховка | 10/0,4 | 0.025 | 0.00744 | 0.00744
7962 | КТП №122 | ПО Камышинские Электрические Сети Филиалa "Волгоградэнерго" | Волгоградская область | с.Ольховка | 10/0,4 | 0.063 | 0.03906 | 0.03906
7963 | КТП №125 | ПО Камышинские Электрические Сети Филиалa "Волгоградэнерго" | Волгоградская область | с.Ольховка | 10/0,4 | 0.1 | 0.08277 | 0.08277
7964 | КТП №47 | ПО Камышинские Электрические Сети Филиалa "Волгоградэнерго" | Волгоградская область | с.Ольховка | 10/0,4 | 0.04 | 0.02511 | 0.02511
7965 | КТП №403 | ПО Камышинские Электрические Сети Филиалa "Волгоградэнерго" | Волгоградская область | с.Ольховка | 10/0,4 | 0.063 | 0.05022 | 0.05022
7966 | КТП №66 | ПО Камышинские Электрические Сети Филиалa "Волгоградэнерго" | Волгоградская область | с.Ольховка | 10/0,4 | 0.1 | 0.08742 | 0.08742
7967 | КТП №155 | ПО Камышинские Электрические Сети Филиалa "Волгоградэнерго" | Волгоградская область | с.Ольховка | 10/0,4 | 0.1 | 0.03441 | 0.03441
7968 | КТП №185 | ПО Камышинские Электрические Сети Филиалa "Волгоградэнерго" | Волгоградская область | с.Ольховка | 10/0,4 | 0.1 | 0.06231 | 0.06231
7969 | КТП №182 | ПО Камышинские Электрические Сети Филиалa "Волгоградэнерго" | Волгоградская область | с.Ольховка | 10/0,4 | 0.1 | 0.05115 | 0.05115
7970 | КТП №276 | ПО Камышинские Электрические Сети Филиалa "Волгоградэнерго" | Волгоградская область | с.Зензеватка | 10/0,4 | 0.25 | 0.11811 | 0.11811
7971 | КТП №281 | ПО Камышинские Электрические Сети Филиалa "Волгоградэнерго" | Волгоградская область | с.Зензеватка | 10/0,4 | 0.1 | 0.04185 | 0.04185
7972 | КТП №280 | ПО Камышинские Электрические Сети Филиалa "Волгоградэнерго" | Волгоградская область | с.Зензеватка | 10/0,4 | 0.1 | 0.04371 | 0.04371
7973 | КТП №243 | ПО Камышинские Электрические Сети Филиалa "Волгоградэнерго" | Волгоградская область | с.Зензеватка | 10/0,4 | 0.63 | 0.58218 | 0.58218
7974 | КТП №773 | ПО Камышинские Электрические Сети Филиалa "Волгоградэнерго" | Волгоградская область | с.Зензеватка | 10/0,4 | 0.1 | 0.07626 | 0.07626
7975 | КТП №265 | ПО Камышинские Электрические Сети Филиалa "Волгоградэнерго" | Волгоградская область | с.Ольховка | 10/0,4 | 0.25 | 0.00837 | 0.00837
7976 | КТП №70 | ПО Камышинские Электрические Сети Филиалa "Волгоградэнерго" | Волгоградская область | с.Ольховка | 10/0,4 | 0.1 | 0.03069 | 0.03069
7977 | КТП №138 | ПО Камышинские Электрические Сети Филиалa "Волгоградэнерго" | Волгоградская область | с.Ольховка | 10/0,4 | 0.16 | 0.11346 | 0.11346
7978 | КТП №49 | ПО Камышинские Электрические Сети Филиалa "Волгоградэнерго" | Волгоградская область | с.Ольховка | 10/0,4 | 0.16 | 0.11718 | 0.10218
7979 | КТП №106 | ПО Камышинские Электрические Сети Филиалa "Волгоградэнерго" | Волгоградская область | с.Ольховка | 10/0,4 | 0.063 | 0.05301 | 0.05301
7980 | КТП №57 | ПО Камышинские Электрические Сети Филиалa "Волгоградэнерго" | Волгоградская область | с.Ольховка | 10/0,4 | 0.1 | 0.05394 | 0.05394
7981 | КТП №71 | ПО Камышинские Электрические Сети Филиалa "Волгоградэнерго" | Волгоградская область | Каменный Брод | 10/0,4 | 0.16 | 0.07068 | 0.07068
7982 | КТП №244 | ПО Камышинские Электрические Сети Филиалa "Волгоградэнерго" | Волгоградская область | Каменный Брод | 10/0,4 | 0.4 | 0.36084 | 0.36084
7983 | КТП №257 | ПО Камышинские Электрические Сети Филиалa "Волгоградэнерго" | Волгоградская область | Каменный Брод | 10/0,4 | 0.4 | 0.17949 | 0.17949
7984 | КТП №72 | ПО Камышинские Электрические Сети Филиалa "Волгоградэнерго" | Волгоградская область | Каменный Брод | 10/0,4 | 0.04 | 0.01488 | 0.01488
7985 | КТП №82 | ПО Камышинские Электрические Сети Филиалa "Волгоградэнерго" | Волгоградская область | Ягодное | 10/0,4 | 0.25 | 0.15624 | 0.15524
7986 | КТП №115 | ПО Камышинские Электрические Сети Филиалa "Волгоградэнерго" | Волгоградская область | Ягодное | 10/0,4 | 0.25 | 0.07905 | 0.07905
7987 | КТП №36 | ПО Камышинские Электрические Сети Филиалa "Волгоградэнерго" | Волгоградская область | с.Липовка | 10/0,4 | 0.16 | 0.07068 | 0.07068
7988 | КТП №35 | ПО Камышинские Электрические Сети Филиалa "Волгоградэнерго" | Волгоградская область | с.Липовка | 10/0,4 | 0.1 | 0.09021 | 0.09021
7989 | КТП №39 | ПО Камышинские Электрические Сети Филиалa "Волгоградэнерго" | Волгоградская область | с.Липовка | 10/0,4 | 0.32 | 0.22041 | 0.22041
7990 | КТП №296 | ПО Камышинские Электрические Сети Филиалa "Волгоградэнерго" | Волгоградская область | с.Липовка | 10/0,4 | 0.063 | 0.0186 | 0.0186
7991 | КТП №1 | ПО Камышинские Электрические Сети Филиалa "Волгоградэнерго" | Волгоградская область | с.Липовка | 10/0,4 | 0.025 | 0.00744 | 0.00744
7992 | КТП №48 | ПО Камышинские Электрические Сети Филиалa "Волгоградэнерго" | Волгоградская область | с.Липовка | 10/0,4 | 0.1 | 0.05487 | 0.05487
7993 | КТП №209 | ПО Камышинские Электрические Сети Филиалa "Волгоградэнерго" | Волгоградская область | с.Липовка | 10/0,4 | 0.25 | 0.20739 | 0.20739
7994 | КТП №127 | ПО Камышинские Электрические Сети Филиалa "Волгоградэнерго" | Волгоградская область | с.Рыбинка | 10/0,4 | 0.16 | 0.03348 | 0.03348
7995 | КТП №226 | ПО Камышинские Электрические Сети Филиалa "Волгоградэнерго" | Волгоградская область | с.Рыбинка | 10/0,4 | 0.1 | 0.00651 | 0.00651
7996 | КТП №129 | ПО Камышинские Электрические Сети Филиалa "Волгоградэнерго" | Волгоградская область | с.Рыбинка | 10/0,4 | 0.063 | 0.03255 | 0.03255
7997 | КТП №192 | ПО Камышинские Электрические Сети Филиалa "Волгоградэнерго" | Волгоградская область | х. Забурунный | 10/0,4 | 0.16 | 0.10788 | 0.10788
7998 | КТП №88 | ПО Камышинские Электрические Сети Филиалa "Волгоградэнерго" | Волгоградская область | х. Ежовка | 10/0,4 | 0.1 | 0.08742 | 0.08742
7999 | КТП №156 | ПО Камышинские Электрические Сети Филиалa "Волгоградэнерго" | Волгоградская область | с.Солодча | 10/0,4 | 0.63 | 0.56265 | 0.56265
8000 | КТП №173 | ПО Камышинские Электрические Сети Филиалa "Волгоградэнерго" | Волгоградская область | с.Солодча | 10/0,4 | 0.4 | 0.35061 | 0.35061
8001 | КТП №212 | ПО Камышинские Электрические Сети Филиалa "Волгоградэнерго" | Волгоградская область | с.Солодча | 10/0,4 | 0.1 | 0.09021 | 0.09021
8002 | КТП №969 | ПО Камышинские Электрические Сети Филиалa "Волгоградэнерго" | Волгоградская область | с.Дмитриевка | 10/0,4 | 0.025 | 0.02139 | 0.02139
8003 | КТП №180 | ПО Камышинские Электрические Сети Филиалa "Волгоградэнерго" | Волгоградская область | с.Дмитриевка | 10/0,4 | 0.25 | 0.14229 | 0.14229
8004 | КТП №964 | ПО Камышинские Электрические Сети Филиалa "Волгоградэнерго" | Волгоградская область | с.Захаровка | 10/0,4 | 0.16 | 0.14043 | 0.14043
8005 | КТП №216 | ПО Камышинские Электрические Сети Филиалa "Волгоградэнерго" | Волгоградская область | с.Захаровка | 10/0,4 | 0.1 | 0.07998 | 0.07998
8006 | КТП №967 | ПО Камышинские Электрические Сети Филиалa "Волгоградэнерго" | Волгоградская область | с.Захаровка | 10/0,4 | 0.25 | 0.15159 | 0.15159
8007 | КТП №208 | ПО Камышинские Электрические Сети Филиалa "Волгоградэнерго" | Волгоградская область | с.Солодча | 10/0,4 | 0.25 | 0.21483 | 0.21483
8008 | КТП №164 | ПО Камышинские Электрические Сети Филиалa "Волгоградэнерго" | Волгоградская область | с.Солодча | 10/0,4 | 0.16 | 0.03255 | 0.03255
8009 | КТП №897 | ПО Камышинские Электрические Сети Филиалa "Волгоградэнерго" | Волгоградская область | с.Стефанидовка | 10/0,4 | 0.06 | 0.03255 | 0.03255
8010 | КТП №377 | ПО Камышинские Электрические Сети Филиалa "Волгоградэнерго" | Волгоградская область | с.Песковаткаа | 10/0,4 | 0.25 | 0.18228 | 0.18228
8011 | КТП №466 | ПО Камышинские Электрические Сети Филиалa "Волгоградэнерго" | Волгоградская область | с.Песковаткаа | 10/0,4 | 0.1 | 0.06696 | 0.06696
8012 | КТП №412 | ПО Камышинские Электрические Сети Филиалa "Волгоградэнерго" | Волгоградская область | с.Неженский | 10/0,4 | 0.1 | 0.0837 | 0.0837
8013 | КТП №231 | ПО Камышинские Электрические Сети Филиалa "Волгоградэнерго" | Волгоградская область | с.Погожая Балка | 10/0,4 | 0.4 | 0.36642 | 0.36642
8014 | КТП №283 | ПО Камышинские Электрические Сети Филиалa "Волгоградэнерго" | Волгоградская область | с.Погожая Балка | 10/0,4 | 0.063 | 0.02325 | 0.02325
8015 | КТП №25 | ПО Камышинские Электрические Сети Филиалa "Волгоградэнерго" | Волгоградская область | с.Погожая Балка | 10/0,4 | 0.1 | 0.04743 | 0.04743
8016 | КТП №471 | ПО Камышинские Электрические Сети Филиалa "Волгоградэнерго" | Волгоградская область | с.Гурово | 10/0,4 | 0.25 | 0.21762 | 0.21762
8017 | КТП №149 | ПО Камышинские Электрические Сети Филиалa "Волгоградэнерго" | Волгоградская область | с.Гурово | 10/0,4 | 0.25 | 0.17391 | 0.17391
8018 | КТП №18 | ПО Камышинские Электрические Сети Филиалa "Волгоградэнерго" | Волгоградская область | с. Романовка | 10/0,4 | 0.4 | 0.04185 | 0.03065
8019 | КТП №19 | ПО Камышинские Электрические Сети Филиалa "Волгоградэнерго" | Волгоградская область | с. Романовка | 10/0,4 | 0.25 | 0.02883 | 0.02883
8020 | КТП №55 | ПО Камышинские Электрические Сети Филиалa "Волгоградэнерго" | Волгоградская область | с. Романовка | 10/0,4 | 0.4 | 0.04743 | 0.04743
8021 | КТП №181 | ПО Камышинские Электрические Сети Филиалa "Волгоградэнерго" | Волгоградская область | с.Октябрьский | 10/0,4 | 0.1 | 0.01581 | 0.01581
8022 | КТП №53 | ПО Камышинские Электрические Сети Филиалa "Волгоградэнерго" | Волгоградская область | с.Октябрьский | 10/0,4 | 0.25 | 0.22785 | 0.22785
8023 | КТП №171 | ПО Камышинские Электрические Сети Филиалa "Волгоградэнерго" | Волгоградская область | с.Зензеватка | 10/0,4 | 0.025 | 0.0093 | 0.0093
8024 | КТП №117 | ПО Камышинские Электрические Сети Филиалa "Волгоградэнерго" | Волгоградская область | с.Зензеватка | 10/0,4 | 0.4 | 0.16368 | 0.16368
8025 | КТП №464 | ПО Камышинские Электрические Сети Филиалa "Волгоградэнерго" | Волгоградская область | с. Погожья Балка | 10/0,4 | 0.25 | 0.06324 | 0.06324
8026 | КТП №7 | ПО Камышинские Электрические Сети Филиалa "Волгоградэнерго" | Волгоградская область | с.Ягодное | 10/0,4 | 0.16 | 0.02232 | 0.02182
8027 | КТП №76 | ПО Камышинские Электрические Сети Филиалa "Волгоградэнерго" | Волгоградская область | с.Ольховка | 10/0,4 | 0.25 | 0.00465 | 0.00465
8028 | КТП №234 | ПО Камышинские Электрические Сети Филиалa "Волгоградэнерго" | Волгоградская область | Каменный Брод | 10/0,4 | 0.16 | 0.06045 | 0.06045
8029 | КТП №51 | ПО Камышинские Электрические Сети Филиалa "Волгоградэнерго" | Волгоградская область | с.Октябрьский | 10/0,4 | 0.025 | 0.00372 | 0.00372
8030 | ТП-9 | ПО Камышинские Электрические Сети Филиалa "Волгоградэнерго" | Волгоградская область | Волгоградская обл., г. Камышин | 10/0,4 | 3 | 2.3836 | 2.3836
8031 | ТП-10 | ПО Камышинские Электрические Сети Филиалa "Волгоградэнерго" | Волгоградская область | Волгоградская обл., г. Камышин | 10/0,4 | 2 | 1.8498 | 1.8498
8032 | ТП-29а | ПО Камышинские Электрические Сети Филиалa "Волгоградэнерго" | Волгоградская область | Волгоградская обл., г. Камышин | 10/0,4 | 2 | 1.86 | 1.86
8033 | КТП 1 | ПО Волгоградские Электрические Сети Филиалa "Волгоградэнерго" | Волгоградская область | о. Сарпинский | 6/0,4 | 0.1 | -0.04092 | -0.04092
8034 | КТП 2 | ПО Волгоградские Электрические Сети Филиалa "Волгоградэнерго" | Волгоградская область | о. Сарпинский | 6/0,4 | 0.04 | -0.00186 | -0.00186
8035 | КТП 3 | ПО Волгоградские Электрические Сети Филиалa "Волгоградэнерго" | Волгоградская область | о. Сарпинский | 6/0,4 | 0.06 | 0.01674 | 0.01674
8036 | КТП 4 | ПО Волгоградские Электрические Сети Филиалa "Волгоградэнерго" | Волгоградская область | о. Сарпинский | 6/0,4 | 0.1 | 0.01674 | 0.01674
8037 | КТП 5 | ПО Волгоградские Электрические Сети Филиалa "Волгоградэнерго" | Волгоградская область | о. Сарпинский | 6/0,4 | 0.063 | 0.011206 | 0.011206
8038 | КТП 6 | ПО Волгоградские Электрические Сети Филиалa "Волгоградэнерго" | Волгоградская область | о. Сарпинский | 6/0,4 | 0.1 | 0.08277 | 0.08277
8039 | КТП 7 | ПО Волгоградские Электрические Сети Филиалa "Волгоградэнерго" | Волгоградская область | о. Сарпинский | 6/0,4 | 0.04 | 0.00837 | 0.00837
8040 | КТП 8 | ПО Волгоградские Электрические Сети Филиалa "Волгоградэнерго" | Волгоградская область | о. Сарпинский | 6/0,4 | 0.1 | 0.00744 | 0.00744
8041 | КТП 9 | ПО Волгоградские Электрические Сети Филиалa "Волгоградэнерго" | Волгоградская область | о. Сарпинский | 6/0,4 | 0.063 | 0.03813 | 0.03813
8042 | КТП 11 | ПО Волгоградские Электрические Сети Филиалa "Волгоградэнерго" | Волгоградская область | о. Сарпинский | 6/0,4 | 0.1 | 0.037572 | 0.037572
8043 | КТП 12 | ПО Волгоградские Электрические Сети Филиалa "Волгоградэнерго" | Волгоградская область | о. Сарпинский | 6/0,4 | 0.16 | 0.060478 | 0.060478
8044 | КТП 13 | ПО Волгоградские Электрические Сети Филиалa "Волгоградэнерго" | Волгоградская область | о. Сарпинский | 6/0,4 | 0.1 | 0.09207 | 0.09207
8045 | КТП 14 | ПО Волгоградские Электрические Сети Филиалa "Волгоградэнерго" | Волгоградская область | о. Сарпинский | 6/0,4 | 0.04 | -0.00465 | -0.00465
8046 | КТП 16 | ПО Волгоградские Электрические Сети Филиалa "Волгоградэнерго" | Волгоградская область | о. Сарпинский | 6/0,4 | 0.1 | 0.05673 | 0.05673
8047 | КТП 19 | ПО Волгоградские Электрические Сети Филиалa "Волгоградэнерго" | Волгоградская область | о. Сарпинский | 6/0,4 | 0.04 | -0.0186 | -0.0186
8048 | КТП 20 | ПО Волгоградские Электрические Сети Филиалa "Волгоградэнерго" | Волгоградская область | о. Сарпинский | 6/0,4 | 0.1 | 0.02232 | 0.02232
8049 | КТП 24 | ПО Волгоградские Электрические Сети Филиалa "Волгоградэнерго" | Волгоградская область | о. Сарпинский | 6/0,4 | 0.4 | 0.0837 | 0.0837
8050 | КТП 100 | ПО Волгоградские Электрические Сети Филиалa "Волгоградэнерго" | Волгоградская область | п. Кирова | 10/0,4 | 0.16 | 0.10416 | 0.10416
8051 | КТП 204 | ПО Волгоградские Электрические Сети Филиалa "Волгоградэнерго" | Волгоградская область | с. Цаца | 10/0,4 | 0.16 | -0.05952 | -0.05952
8052 | КТП 205 | ПО Волгоградские Электрические Сети Филиалa "Волгоградэнерго" | Волгоградская область | с. Червленое | 10/0,4 | 0.25 | 0.1023 | 0.1023
8053 | ТП 206 | ПО Волгоградские Электрические Сети Филиалa "Волгоградэнерго" | Волгоградская область | с. Червленое | 10/0,4 | 0.25 | 0.02325 | 0.02325
8054 | КТП 210 | ПО Волгоградские Электрические Сети Филиалa "Волгоградэнерго" | Волгоградская область | с. Цаца | 10/0,4 | 0.25 | 0.01116 | 0.01116
8055 | КТП 211 | ПО Волгоградские Электрические Сети Филиалa "Волгоградэнерго" | Волгоградская область | ст. Чапурники | 10/0,4 | 0.4 | 0.07347 | 0.07347
8056 | ТП 229 | ПО Волгоградские Электрические Сети Филиалa "Волгоградэнерго" | Волгоградская область | с. Червленое | 10/0,4 | 0.25 | 0.21111 | 0.21111
8057 | КТП 233 | ПО Волгоградские Электрические Сети Филиалa "Волгоградэнерго" | Волгоградская область | п.г.т. Светлый Яр | 10/0,4 | 0.25 | 0.04743 | 0.04743
8058 | КТП 236 | ПО Волгоградские Электрические Сети Филиалa "Волгоградэнерго" | Волгоградская область | п.г.т. Светлый Яр | 10/0,4 | 0.04 | -0.01395 | -0.01395
8059 | КТП 240 | ПО Волгоградские Электрические Сети Филиалa "Волгоградэнерго" | Волгоградская область | с. Ивановка | 10/0,4 | 0.1 | 0.06882 | 0.06882
8060 | КТП 241 | ПО Волгоградские Электрические Сети Филиалa "Волгоградэнерго" | Волгоградская область | с. Ивановка | 10/0,4 | 1.6 | 1.4592 | 1.4592
8061 | КТП 243 | ПО Волгоградские Электрические Сети Филиалa "Волгоградэнерго" | Волгоградская область | с. Дубовый Овраг | 10/0,4 | 0.25 | 0.22134 | 0.22134
8062 | КТП 247 | ПО Волгоградские Электрические Сети Филиалa "Волгоградэнерго" | Волгоградская область | с. Червленое | 10/0,4 | 0.25 | 0.00093 | 0.00093
8063 | КТП 248 | ПО Волгоградские Электрические Сети Филиалa "Волгоградэнерго" | Волгоградская область | с. Ивановка | 10/0,4 | 0.25 | 0.07533 | 0.07533
8064 | КТП 252 | ПО Волгоградские Электрические Сети Филиалa "Волгоградэнерго" | Волгоградская область | с. Б. Чапурники | 10/0,4 | 0.63 | 0.56544 | 0.56544
8065 | КТП 258 | ПО Волгоградские Электрические Сети Филиалa "Волгоградэнерго" | Волгоградская область | с. Червленое | 10/0,4 | 0.16 | 0.10695 | 0.10695
8066 | КТП 260 | ПО Волгоградские Электрические Сети Филиалa "Волгоградэнерго" | Волгоградская область | с. Ивановка | 10/0,4 | 1 | 0.93 | 0.93
8067 | КТП 267 | ПО Волгоградские Электрические Сети Филиалa "Волгоградэнерго" | Волгоградская область | с. Райгород | 10/0,4 | 0.16 | 0.08649 | 0.08649
8068 | КТП 268 | ПО Волгоградские Электрические Сети Филиалa "Волгоградэнерго" | Волгоградская область | с. Ивановка | 10/0,4 | 0.25 | 0.21948 | 0.21948
8069 | КТП 272 | ПО Волгоградские Электрические Сети Филиалa "Волгоградэнерго" | Волгоградская область | с. Цаца | 10/0,4 | 0.4 | 0.22413 | 0.22413
8070 | КТП 274 | ПО Волгоградские Электрические Сети Филиалa "Волгоградэнерго" | Волгоградская область | п.г.т. Светлый Яр | 10/0,4 | 0.16 | 0.13392 | 0.13392
8071 | КТП 278 | ПО Волгоградские Электрические Сети Филиалa "Волгоградэнерго" | Волгоградская область | ст. Чапурники | 10/0,4 | 0.25 | 0.09765 | 0.09765
8072 | КТП 279 | ПО Волгоградские Электрические Сети Филиалa "Волгоградэнерго" | Волгоградская область | с. Цаца | 10/0,4 | 0.04 | 0.02604 | 0.02604
8073 | КТП 281 | ПО Волгоградские Электрические Сети Филиалa "Волгоградэнерго" | Волгоградская область | с. Цаца | 10/0,4 | 0.04 | 0.01581 | 0.01581
8074 | КТП 282 | ПО Волгоградские Электрические Сети Филиалa "Волгоградэнерго" | Волгоградская область | с. Цаца | 10/0,4 | 0.04 | -0.00837 | -0.00837
8075 | КТП 286 | ПО Волгоградские Электрические Сети Филиалa "Волгоградэнерго" | Волгоградская область | п. Кирова | 10/0,4 | 0.1 | 0.093 | 0.093
8076 | КТП 292 | ПО Волгоградские Электрические Сети Филиалa "Волгоградэнерго" | Волгоградская область | п. Приволжский | 10/0,4 | 0.16 | 0.00093 | 0.00093
8077 | КТП 293 | ПО Волгоградские Электрические Сети Филиалa "Волгоградэнерго" | Волгоградская область | с. Б. Чапурники | 10/0,4 | 0.25 | -0.06138 | -0.06138
8078 | КТП 294 | ПО Волгоградские Электрические Сети Филиалa "Волгоградэнерго" | Волгоградская область | с. Б. Чапурники | 10/0,4 | 0.16 | 0.01488 | 0.01488
8079 | КТП 295 | ПО Волгоградские Электрические Сети Филиалa "Волгоградэнерго" | Волгоградская область | с. Большие Чапурники | 10/0,4 | 2.5 | 2.325 | 2.325
8080 | КТП 300 | ПО Волгоградские Электрические Сети Филиалa "Волгоградэнерго" | Волгоградская область | с. Цаца | 10/0,4 | 0.16 | 0.08184 | 0.08184
8081 | КТП 301 | ПО Волгоградские Электрические Сети Филиалa "Волгоградэнерго" | Волгоградская область | с. Б. Чапурники | 10/0,4 | 0.25 | -0.08277 | -0.08277
8082 | КТП 302 | ПО Волгоградские Электрические Сети Филиалa "Волгоградэнерго" | Волгоградская область | с. Б. Чапурники | 10/0,4 | 0.4 | 0.34131 | 0.34131
8083 | КТП 303 | ПО Волгоградские Электрические Сети Филиалa "Волгоградэнерго" | Волгоградская область | п. Приволжский | 10/0,4 | 0.25 | 0.09672 | 0.09672
8084 | КТП 308 | ПО Волгоградские Электрические Сети Филиалa "Волгоградэнерго" | Волгоградская область | с. Цаца | 10/0,4 | 0.04 | 0.02046 | 0.02046
8085 | ТП 312 | ПО Волгоградские Электрические Сети Филиалa "Волгоградэнерго" | Волгоградская область | п. Кирова | 10/0,4 | 0.25 | 0.0093 | 0.0093
8086 | КТП 318 | ПО Волгоградские Электрические Сети Филиалa "Волгоградэнерго" | Волгоградская область | п. Приволжский | 10/0,4 | 0.1 | 0.07719 | 0.07719
8087 | КТП 320 | ПО Волгоградские Электрические Сети Филиалa "Волгоградэнерго" | Волгоградская область | с. Цаца | 10/0,4 | 0.4 | 0.08742 | 0.08742
8088 | КТП 323 | ПО Волгоградские Электрические Сети Филиалa "Волгоградэнерго" | Волгоградская область | с. Дубовый Овраг | 10/0,4 | 0.16 | 0.13392 | 0.13392
8089 | КТП 326 | ПО Волгоградские Электрические Сети Филиалa "Волгоградэнерго" | Волгоградская область | ст. Чапурники | 10/0,4 | 0.16 | 0.08556 | 0.08556
8090 | ТП 328 | ПО Волгоградские Электрические Сети Филиалa "Волгоградэнерго" | Волгоградская область | ст. Чапурники | 10/0,4 | 0.4 | 0.14787 | 0.14787
8091 | КТП 333 | ПО Волгоградские Электрические Сети Филиалa "Волгоградэнерго" | Волгоградская область | п. Кирова | 10/0,4 | 0.16 | 0.05208 | 0.05208
8092 | КТП 336 | ПО Волгоградские Электрические Сети Филиалa "Волгоградэнерго" | Волгоградская область | с. Райгород | 10/0,4 | 0.63 | 0.57474 | 0.57474
8093 | КТП 337 | ПО Волгоградские Электрические Сети Филиалa "Волгоградэнерго" | Волгоградская область | с. Червленое | 10/0,4 | 0.16 | 0.03162 | 0.03162
8094 | КТП 338 | ПО Волгоградские Электрические Сети Филиалa "Волгоградэнерго" | Волгоградская область | с. Червленое | 10/0,4 | 0.16 | 0.13206 | 0.13206
8095 | КТП 339 | ПО Волгоградские Электрические Сети Филиалa "Волгоградэнерго" | Волгоградская область | с. Цаца | 10/0,4 | 0.04 | 0.01767 | 0.01767
8096 | КТП 340 | ПО Волгоградские Электрические Сети Филиалa "Волгоградэнерго" | Волгоградская область | с. Цаца | 10/0,4 | 0.04 | 0.01674 | 0.01674
8097 | КТП 344 | ПО Волгоградские Электрические Сети Филиалa "Волгоградэнерго" | Волгоградская область | п.г.т. Светлый Яр | 10/0,4 | 0.1 | 0.06138 | 0.06138
8098 | КТП 355 | ПО Волгоградские Электрические Сети Филиалa "Волгоградэнерго" | Волгоградская область | с. Цаца | 10/0,4 | 0.16 | -0.06603 | -0.06603
8099 | ТП 356 | ПО Волгоградские Электрические Сети Филиалa "Волгоградэнерго" | Волгоградская область | ст. Чапурники | 10/0,4 | 0.4 | 0.24087 | 0.24087
8100 | КТП 357 | ПО Волгоградские Электрические Сети Филиалa "Волгоградэнерго" | Волгоградская область | ст. Чапурники | 10/0,4 | 0.063 | 0.02976 | 0.02976
8101 | ТП 361 | ПО Волгоградские Электрические Сети Филиалa "Волгоградэнерго" | Волгоградская область | с. Цаца | 10/0,4 | 0.04 | 0.01581 | 0.01581
8102 | КТП 363 | ПО Волгоградские Электрические Сети Филиалa "Волгоградэнерго" | Волгоградская область | п. Кирова | 10/0,4 | 0.025 | 0.02325 | 0.02325
8103 | КТП 364 | ПО Волгоградские Электрические Сети Филиалa "Волгоградэнерго" | Волгоградская область | с. Дубовый Овраг | 10/0,4 | 0.063 | 0.04092 | 0.04092
8104 | ТП 366 | ПО Волгоградские Электрические Сети Филиалa "Волгоградэнерго" | Волгоградская область | с. Райгород | 10/0,4 | 0.25 | 0.20367 | 0.20367
8105 | КТП 367 | ПО Волгоградские Электрические Сети Филиалa "Волгоградэнерго" | Волгоградская область | с. Ивановка | 10/0,4 | 0.25 | 0.07905 | 0.07905
8106 | ТП 369 | ПО Волгоградские Электрические Сети Филиалa "Волгоградэнерго" | Волгоградская область | с. Райгород | 10/0,4 | 0.25 | 0.19344 | 0.19344
8107 | ТП 370 | ПО Волгоградские Электрические Сети Филиалa "Волгоградэнерго" | Волгоградская область | п. Приволжский | 10/0,4 | 0.25 | 0.05766 | 0.05766
8108 | КТП 373 | ПО Волгоградские Электрические Сети Филиалa "Волгоградэнерго" | Волгоградская область | п. Кирова | 10/0,4 | 0.4 | 0.13392 | 0.13392
8109 | ТП 374 | ПО Волгоградские Электрические Сети Филиалa "Волгоградэнерго" | Волгоградская область | с. Червленое | 10/0,4 | 0.25 | 0.10881 | 0.10881
8110 | ТП 379 | ПО Волгоградские Электрические Сети Филиалa "Волгоградэнерго" | Волгоградская область | ст. Чапурники | 10/0,4 | 0.18 | 0.04185 | 0.04185
8111 | ТП 380 | ПО Волгоградские Электрические Сети Филиалa "Волгоградэнерго" | Волгоградская область | ст. Чапурники | 10/0,4 | 0.25 | 0.03534 | 0.03534
8112 | КТП 384 | ПО Волгоградские Электрические Сети Филиалa "Волгоградэнерго" | Волгоградская область | с. Ивановка | 10/0,4 | 0.63 | 0.55986 | 0.55986
8113 | КТП 385 | ПО Волгоградские Электрические Сети Филиалa "Волгоградэнерго" | Волгоградская область | с. Дубовый Овраг | 10/0,4 | 0.063 | 0.05487 | 0.05487
8114 | КТП 392 | ПО Волгоградские Электрические Сети Филиалa "Волгоградэнерго" | Волгоградская область | п.г.т. Светлый Яр | 10/0,4 | 0.16 | 0.14136 | 0.14136
8115 | КТП 393 | ПО Волгоградские Электрические Сети Филиалa "Волгоградэнерго" | Волгоградская область | с. Дубовый Овраг | 10/0,4 | 0.25 | 0.22971 | 0.22971
8116 | ТП 401 | ПО Волгоградские Электрические Сети Филиалa "Волгоградэнерго" | Волгоградская область | с. Б. Чапурники | 10/0,4 | 0.1 | 0.00093 | 0.00093
8117 | КТП 403 | ПО Волгоградские Электрические Сети Филиалa "Волгоградэнерго" | Волгоградская область | с. Дубовый Овраг | 10/0,4 | 0.16 | 0.06975 | 0.06975
8118 | КТП 404 | ПО Волгоградские Электрические Сети Филиалa "Волгоградэнерго" | Волгоградская область | с. Б. Чапурники | 10/0,4 | 0.25 | -0.00279 | -0.00279
8119 | КТП 405 | ПО Волгоградские Электрические Сети Филиалa "Волгоградэнерго" | Волгоградская область | с. Б. Чапурники | 10/0,4 | 0.25 | 0.0651 | 0.0651
8120 | КТП 406 | ПО Волгоградские Электрические Сети Филиалa "Волгоградэнерго" | Волгоградская область | с. Б. Чапурники | 10/0,4 | 0.025 | 0.01302 | 0.01302
8121 | КТП 407 | ПО Волгоградские Электрические Сети Филиалa "Волгоградэнерго" | Волгоградская область | с. М. Чапурники | 10/0,4 | 0.1 | 0.05673 | 0.05673
8122 | КТП 412 | ПО Волгоградские Электрические Сети Филиалa "Волгоградэнерго" | Волгоградская область | с. Дубовый Овраг | 10/0,4 | 0.063 | 0.04929 | 0.04929
8123 | КТП 413 | ПО Волгоградские Электрические Сети Филиалa "Волгоградэнерго" | Волгоградская область | с. Дубовый Овраг | 10/0,4 | 0.16 | 0.11811 | 0.11811
8124 | КТП 414 | ПО Волгоградские Электрические Сети Филиалa "Волгоградэнерго" | Волгоградская область | с. Дубовый Овраг | 10/0,4 | 0.25 | 0.19065 | 0.19065
8125 | КТП 415 | ПО Волгоградские Электрические Сети Филиалa "Волгоградэнерго" | Волгоградская область | с. Дубовый Овраг | 10/0,4 | 0.25 | 0.18693 | 0.18693
8126 | КТП 416 | ПО Волгоградские Электрические Сети Филиалa "Волгоградэнерго" | Волгоградская область | с. Дубовый Овраг | 10/0,4 | 0.63 | 0.46965 | 0.46965
8127 | КТП 417 | ПО Волгоградские Электрические Сети Филиалa "Волгоградэнерго" | Волгоградская область | с. Дубовый Овраг | 10/0,4 | 0.16 | 0.13113 | 0.13113
8128 | КТП 419 | ПО Волгоградские Электрические Сети Филиалa "Волгоградэнерго" | Волгоградская область | с. Дубовый Овраг | 10/0,4 | 0.16 | 0.07812 | 0.07812
8129 | КТП 420 | ПО Волгоградские Электрические Сети Филиалa "Волгоградэнерго" | Волгоградская область | с. Б. Чапурники | 10/0,4 | 0.1 | 0.08091 | 0.08091
8130 | КТП 421 | ПО Волгоградские Электрические Сети Филиалa "Волгоградэнерго" | Волгоградская область | с. Б. Чапурники | 10/0,4 | 0.25 | 0.15159 | 0.15159
8131 | КТП 422 | ПО Волгоградские Электрические Сети Филиалa "Волгоградэнерго" | Волгоградская область | с. М. Чапурники | 10/0,4 | 0.025 | -0.0055893 | -0.0055893
8132 | КТП 423 | ПО Волгоградские Электрические Сети Филиалa "Волгоградэнерго" | Волгоградская область | с. Дубовый Овраг | 10/0,4 | 0.4 | 0.1023 | 0.1023
8133 | КТП 424 | ПО Волгоградские Электрические Сети Филиалa "Волгоградэнерго" | Волгоградская область | с. М. Чапурники | 10/0,4 | 0.25 | 0.081263 | 0.081263
8134 | ТП 425 | ПО Волгоградские Электрические Сети Филиалa "Волгоградэнерго" | Волгоградская область | с. Ивановка | 10/0,4 | 0.01 | 0.0075655 | 0.0075655
8135 | КТП 426 | ПО Волгоградские Электрические Сети Филиалa "Волгоградэнерго" | Волгоградская область | с. М. Чапурники | 10/0,4 | 0.1 | 0.07533 | 0.07533
8136 | ТП 428 | ПО Волгоградские Электрические Сети Филиалa "Волгоградэнерго" | Волгоградская область | с. Цаца | 10/0,4 | 0.063 | 0.04092 | 0.04092
8137 | КТП 429 | ПО Волгоградские Электрические Сети Филиалa "Волгоградэнерго" | Волгоградская область | п. Приволжский | 10/0,4 | 0.25 | 0.09393 | 0.09393
8138 | КТП 430 | ПО Волгоградские Электрические Сети Филиалa "Волгоградэнерго" | Волгоградская область | п. Приволжский | 10/0,4 | 0.25 | 0.1209 | 0.1209
8139 | КТП 432 | ПО Волгоградские Электрические Сети Филиалa "Волгоградэнерго" | Волгоградская область | п. Приволжский | 10/0,4 | 0.63 | -0.02325 | -0.02325
8140 | МТП 433 | ПО Волгоградские Электрические Сети Филиалa "Волгоградэнерго" | Волгоградская область | п. Приволжский | 10/0,4 | 0.16 | 0.04371 | 0.04371
8141 | КТП 434 | ПО Волгоградские Электрические Сети Филиалa "Волгоградэнерго" | Волгоградская область | п. Приволжский | 10/0,4 | 0.063 | 0.05487 | 0.05487
8142 | МТП 435 | ПО Волгоградские Электрические Сети Филиалa "Волгоградэнерго" | Волгоградская область | п. Приволжский | 10/0,4 | 0.18 | 0.1116 | 0.1116
8143 | МТП 436 | ПО Волгоградские Электрические Сети Филиалa "Волгоградэнерго" | Волгоградская область | п. Приволжский | 10/0,4 | 0.1 | 0.05394 | 0.05394
8144 | КТП 437 | ПО Волгоградские Электрические Сети Филиалa "Волгоградэнерго" | Волгоградская область | с.Приволжское | 10/0,4 | 0.25 | 0.2325 | 0.2325
8145 | КТП 438 | ПО Волгоградские Электрические Сети Филиалa "Волгоградэнерго" | Волгоградская область | п. Приволжский | 10/0,4 | 0.18 | 0.15717 | 0.15717
8146 | КТП 439 | ПО Волгоградские Электрические Сети Филиалa "Волгоградэнерго" | Волгоградская область | п. Приволжский | 10/0,4 | 0.16 | -0.05301 | -0.05301
8147 | МТП 441 | ПО Волгоградские Электрические Сети Филиалa "Волгоградэнерго" | Волгоградская область | п. Приволжский | 10/0,4 | 0.16 | 0.09486 | 0.09486
8148 | КТП 442 | ПО Волгоградские Электрические Сети Филиалa "Волгоградэнерго" | Волгоградская область | п. Приволжский | 10/0,4 | 0.1 | 0.07998 | 0.07998
8149 | МТП 443 | ПО Волгоградские Электрические Сети Филиалa "Волгоградэнерго" | Волгоградская область | п. Приволжский | 10/0,4 | 0.25 | 0.04743 | 0.04743
8150 | КТП 445 | ПО Волгоградские Электрические Сети Филиалa "Волгоградэнерго" | Волгоградская область | с. Цаца | 10/0,4 | 0.1 | 0.01209 | 0.01209
8151 | КТП 446 | ПО Волгоградские Электрические Сети Филиалa "Волгоградэнерго" | Волгоградская область | с. Цаца | 10/0,4 | 0.25 | 0.07533 | 0.07533
8152 | МТП 449 | ПО Волгоградские Электрические Сети Филиалa "Волгоградэнерго" | Волгоградская область | с. Цаца | 10/0,4 | 0.25 | 0.02139 | 0.02139
8153 | КТП 450 | ПО Волгоградские Электрические Сети Филиалa "Волгоградэнерго" | Волгоградская область | с. Цаца | 10/0,4 | 0.25 | 0.0857 | 0.0857
8154 | КТП 452 | ПО Волгоградские Электрические Сети Филиалa "Волгоградэнерго" | Волгоградская область | с. Червленое | 10/0,4 | 0.25 | 0.11625 | 0.11625
8155 | КТП 454 | ПО Волгоградские Электрические Сети Филиалa "Волгоградэнерго" | Волгоградская область | с. Б. Чапурники | 10/0,4 | 0.16 | 0.024987 | 0.024987
8156 | КТП 458 | ПО Волгоградские Электрические Сети Филиалa "Волгоградэнерго" | Волгоградская область | с. Райгород | 10/0,4 | 0.1 | 0.0558 | 0.0558
8157 | КТП 459 | ПО Волгоградские Электрические Сети Филиалa "Волгоградэнерго" | Волгоградская область | п.г.т. Светлый Яр | 10/0,4 | 0.1 | 0.07161 | 0.07161
8158 | КТП 460 | ПО Волгоградские Электрические Сети Филиалa "Волгоградэнерго" | Волгоградская область | с. Дубовый Овраг | 10/0,4 | 0.1 | -0.01209 | -0.01209
8159 | КТП 461 | ПО Волгоградские Электрические Сети Филиалa "Волгоградэнерго" | Волгоградская область | с. Дубовый Овраг | 10/0,4 | 0.16 | 0.02139 | 0.02139
8160 | КТП 462 | ПО Волгоградские Электрические Сети Филиалa "Волгоградэнерго" | Волгоградская область | п.г.т. Светлый Яр | 10/0,4 | 0.4 | 0.20646 | 0.20646
8161 | МТП 463 | ПО Волгоградские Электрические Сети Филиалa "Волгоградэнерго" | Волгоградская область | п.г.т. Светлый Яр | 10/0,4 | 0.4 | 0.37014 | 0.37014
8162 | КТП 464 | ПО Волгоградские Электрические Сети Филиалa "Волгоградэнерго" | Волгоградская область | с. Ивановка | 10/0,4 | 0.4 | 0.20832 | 0.20832
8163 | КТП 465 | ПО Волгоградские Электрические Сети Филиалa "Волгоградэнерго" | Волгоградская область | п.г.т. Светлый Яр | 10/0,4 | 0.16 | 0.12741 | 0.12741
8164 | КТП 467 | ПО Волгоградские Электрические Сети Филиалa "Волгоградэнерго" | Волгоградская область | с. Райгород | 10/0,4 | 0.16 | 0.09114 | 0.09114
8165 | КТП 469 | ПО Волгоградские Электрические Сети Филиалa "Волгоградэнерго" | Волгоградская область | с. Райгород | 10/0,4 | 0.16 | 0.13113 | 0.13113
8166 | КТП 470 | ПО Волгоградские Электрические Сети Филиалa "Волгоградэнерго" | Волгоградская область | с. Райгород | 10/0,4 | 0.25 | 0.04743 | 0.04743
8167 | КТП 471 | ПО Волгоградские Электрические Сети Филиалa "Волгоградэнерго" | Волгоградская область | с. Райгород | 10/0,4 | 0.4 | 0.25761 | 0.25761
8168 | КТП 472 | ПО Волгоградские Электрические Сети Филиалa "Волгоградэнерго" | Волгоградская область | с. Райгород | 10/0,4 | 0.18 | -0.04743 | -0.04743
8169 | КТП 474 | ПО Волгоградские Электрические Сети Филиалa "Волгоградэнерго" | Волгоградская область | с. Большие Чапурники | 10/0,4 | 0.25 | 0.2325 | 0.2325
8170 | КТП 476 | ПО Волгоградские Электрические Сети Филиалa "Волгоградэнерго" | Волгоградская область | с. Райгород | 10/0,4 | 0.4 | 0.25482 | 0.25482
8171 | КТП 477 | ПО Волгоградские Электрические Сети Филиалa "Волгоградэнерго" | Волгоградская область | п.г.т. Светлый Яр | 10/0,4 | 0.32 | 0.27993 | 0.27993
8172 | КТП-478 | ПО Волгоградские Электрические Сети Филиалa "Волгоградэнерго" | Волгоградская область | п.г.т. Светлый Яр | 10/0,4 | 0.1 | 0.00093 | 0.00093
8173 | КТП 479 | ПО Волгоградские Электрические Сети Филиалa "Волгоградэнерго" | Волгоградская область | с. Дубовый Овраг | 10/0,4 | 0.25 | 0.06603 | 0.06603
8174 | КТП 481 | ПО Волгоградские Электрические Сети Филиалa "Волгоградэнерго" | Волгоградская область | с. Червленое | 10/0,4 | 0.1 | 0.02883 | 0.02883
8175 | ТП 482 | ПО Волгоградские Электрические Сети Филиалa "Волгоградэнерго" | Волгоградская область | п.г.т. Светлый Яр | 10/0,4 | 0.32 | 0.29667 | 0.29667
8176 | КТП 483 | ПО Волгоградские Электрические Сети Филиалa "Волгоградэнерго" | Волгоградская область | с. Райгород | 10/0,4 | 0.4 | 0.36456 | 0.36456
8177 | КТП 484 | ПО Волгоградские Электрические Сети Филиалa "Волгоградэнерго" | Волгоградская область | с. Цаца | 10/0,4 | 0.04 | 0.01953 | 0.01953
8178 | КТП 485 | ПО Волгоградские Электрические Сети Филиалa "Волгоградэнерго" | Волгоградская область | с. Цаца | 10/0,4 | 0.04 | 0.0043319 | 0.0043319
8179 | КТП 486 | ПО Волгоградские Электрические Сети Филиалa "Волгоградэнерго" | Волгоградская область | с. Райгород | 10/0,4 | 0.4 | 0.07068 | 0.07068
8180 | КТП 488 | ПО Волгоградские Электрические Сети Филиалa "Волгоградэнерго" | Волгоградская область | с. Цаца | 10/0,4 | 0.04 | 0.01302 | 0.01302
8181 | КТП 490 | ПО Волгоградские Электрические Сети Филиалa "Волгоградэнерго" | Волгоградская область | с. Б. Чапурники | 10/0,4 | 0.25 | 0.13857 | 0.13857
8182 | КТП 491 | ПО Волгоградские Электрические Сети Филиалa "Волгоградэнерго" | Волгоградская область | ст. Чапурники | 10/0,4 | 0.1 | 0.04743 | 0.04743
8183 | КТП 493 | ПО Волгоградские Электрические Сети Филиалa "Волгоградэнерго" | Волгоградская область | с. Ивановка | 10/0,4 | 0.16 | 0.08091 | 0.08091
8184 | КТП 496 | ПО Волгоградские Электрические Сети Филиалa "Волгоградэнерго" | Волгоградская область | с.Ивановка | 10/0,4 | 0.1 | 0.037349 | 0.037349
8185 | КТП 497 | ПО Волгоградские Электрические Сети Филиалa "Волгоградэнерго" | Волгоградская область | п. Соляной | 10/0,4 | 0.16 | 0.05301 | 0.05301
8186 | КТП 499 | ПО Волгоградские Электрические Сети Филиалa "Волгоградэнерго" | Волгоградская область | п. Соляной | 10/0,4 | 0.1 | -0.00186 | -0.00186
8187 | КТП 504 | ПО Волгоградские Электрические Сети Филиалa "Волгоградэнерго" | Волгоградская область | с. Червленое | 10/0,4 | 0.1 | 0.04743 | 0.04743
8188 | КТП 505 | ПО Волгоградские Электрические Сети Филиалa "Волгоградэнерго" | Волгоградская область | с. Червленое | 10/0,4 | 0.16 | 0.06045 | 0.06045
8189 | КТП 506 | ПО Волгоградские Электрические Сети Филиалa "Волгоградэнерго" | Волгоградская область | с. Червленое | 10/0,4 | 0.4 | 0.00558 | 0.00558
8190 | КТП 507 | ПО Волгоградские Электрические Сети Филиалa "Волгоградэнерго" | Волгоградская область | с. Червленое | 10/0,4 | 0.16 | 0.00093 | 0.00093
8191 | КТП 508 | ПО Волгоградские Электрические Сети Филиалa "Волгоградэнерго" | Волгоградская область | с. Червленое | 10/0,4 | 0.16 | 0.07719 | 0.07719
8192 | КТП 513 | ПО Волгоградские Электрические Сети Филиалa "Волгоградэнерго" | Волгоградская область | с. Б. Чапурники | 10/0,4 | 0.25 | 0.043961 | 0.043961
8193 | КТП 514 | ПО Волгоградские Электрические Сети Филиалa "Волгоградэнерго" | Волгоградская область | с. Б. Чапурники | 10/0,4 | 0.25 | 0.08649 | 0.08649
8194 | КТП 515 | ПО Волгоградские Электрические Сети Филиалa "Волгоградэнерго" | Волгоградская область | с. Червленое | 10/0,4 | 0.16 | 0.11253 | 0.11253
8195 | КТП 516 | ПО Волгоградские Электрические Сети Филиалa "Волгоградэнерго" | Волгоградская область | с. Червленое | 10/0,4 | 0.25 | 0.18414 | 0.18414
8196 | КТП 518 | ПО Волгоградские Электрические Сети Филиалa "Волгоградэнерго" | Волгоградская область | с. Червленое | 10/0,4 | 0.16 | 0.12927 | 0.12927
8197 | КТП 519 | ПО Волгоградские Электрические Сети Филиалa "Волгоградэнерго" | Волгоградская область | с. Райгород | 10/0,4 | 0.05 | -0.0093 | -0.0093
8198 | КТП 521 | ПО Волгоградские Электрические Сети Филиалa "Волгоградэнерго" | Волгоградская область | п. Кирова | 10/0,4 | 0.32 | 0.20925 | 0.20925
8199 | КТП 522 | ПО Волгоградские Электрические Сети Филиалa "Волгоградэнерго" | Волгоградская область | п. Кирова | 10/0,4 | 0.18 | 0.11718 | 0.11718
8200 | КТП 524 | ПО Волгоградские Электрические Сети Филиалa "Волгоградэнерго" | Волгоградская область | п. Кирова | 10/0,4 | 0.18 | -0.04929 | -0.04929
8201 | КТП 525 | ПО Волгоградские Электрические Сети Филиалa "Волгоградэнерго" | Волгоградская область | с. Дубовый Овраг | 10/0,4 | 0.1 | 0.03999 | 0.03999
8202 | КТП 527 | ПО Волгоградские Электрические Сети Филиалa "Волгоградэнерго" | Волгоградская область | п. Кирова | 10/0,4 | 0.16 | -0.02325 | -0.02325
8203 | КТП 529 | ПО Волгоградские Электрические Сети Филиалa "Волгоградэнерго" | Волгоградская область | п. Кирова | 10/0,4 | 0.05 | 0.02976 | 0.02976
8204 | КТП 532 | ПО Волгоградские Электрические Сети Филиалa "Волгоградэнерго" | Волгоградская область | п. Кирова | 10/0,4 | 0.25 | 0.06882 | 0.06882
8205 | КТП 533 | ПО Волгоградские Электрические Сети Филиалa "Волгоградэнерго" | Волгоградская область | п. Кирова | 10/0,4 | 0.16 | 0.03069 | 0.03069
8206 | КТП534 | ПО Волгоградские Электрические Сети Филиалa "Волгоградэнерго" | Волгоградская область | ст. Чапурники | 10/0,4 | 0.32 | 0.2139 | 0.2139
8207 | КТП 537 | ПО Волгоградские Электрические Сети Филиалa "Волгоградэнерго" | Волгоградская область | п.г.т. Светлый Яр | 10/0,4 | 0.04 | 0.03627 | 0.03627
8208 | КТП 538 | ПО Волгоградские Электрические Сети Филиалa "Волгоградэнерго" | Волгоградская область | с. Червленое | 10/0,4 | 0.25 | 0.12555 | 0.12555
8209 | КТП 539 | ПО Волгоградские Электрические Сети Филиалa "Волгоградэнерго" | Волгоградская область | с. Б. Чапурники | 10/0,4 | 0.25 | 0.06882 | 0.06882
8210 | КТП 540 | ПО Волгоградские Электрические Сети Филиалa "Волгоградэнерго" | Волгоградская область | с. Райгород | 10/0,4 | 0.16 | 0.14043 | 0.14043
8211 | КТП 541 | ПО Волгоградские Электрические Сети Филиалa "Волгоградэнерго" | Волгоградская область | п. Приволжский | 10/0,4 | 0.16 | 0.02511 | 0.02511
8212 | КТП 542 | ПО Волгоградские Электрические Сети Филиалa "Волгоградэнерго" | Волгоградская область | п. Приволжский | 10/0,4 | 0.1 | 0.03255 | 0.03255
8213 | КТП 546 | ПО Волгоградские Электрические Сети Филиалa "Волгоградэнерго" | Волгоградская область | п. Приволжский | 10/0,4 | 0.16 | -0.04743 | -0.04743
8214 | МТП 548 | ПО Волгоградские Электрические Сети Филиалa "Волгоградэнерго" | Волгоградская область | п. Приволжский | 10/0,4 | 0.063 | 0.05022 | 0.05022
8215 | КТП 549 | ПО Волгоградские Электрические Сети Филиалa "Волгоградэнерго" | Волгоградская область | п. Приволжский | 10/0,4 | 0.04 | 0.0186 | 0.0186
8216 | КТП 551 | ПО Волгоградские Электрические Сети Филиалa "Волгоградэнерго" | Волгоградская область | п. Кирова | 10/0,4 | 0.32 | 0.11904 | 0.11904
8217 | КТП 552 | ПО Волгоградские Электрические Сети Филиалa "Волгоградэнерго" | Волгоградская область | ст. Чапурники | 10/0,4 | 0.16 | -0.06603 | -0.06603
8218 | КТП 554 | ПО Волгоградские Электрические Сети Филиалa "Волгоградэнерго" | Волгоградская область | с. Червленое | 10/0,4 | 0.1 | 0.07533 | 0.07533
8219 | КТП 555 | ПО Волгоградские Электрические Сети Филиалa "Волгоградэнерго" | Волгоградская область | с. Б. Чапурники | 10/0,4 | 0.25 | 0.10788 | 0.10788
8220 | КТП 556 | ПО Волгоградские Электрические Сети Филиалa "Волгоградэнерго" | Волгоградская область | п. Кирова | 10/0,4 | 0.16 | -0.06696 | -0.06696
8221 | КТП 557 | ПО Волгоградские Электрические Сети Филиалa "Волгоградэнерго" | Волгоградская область | с. Червленое | 10/0,4 | 0.16 | 0.10323 | 0.10323
8222 | КТП 558 | ПО Волгоградские Электрические Сети Филиалa "Волгоградэнерго" | Волгоградская область | с. Райгород | 10/0,4 | 0.1 | 0.05022 | 0.05022
8223 | КТП 560 | ПО Волгоградские Электрические Сети Филиалa "Волгоградэнерго" | Волгоградская область | с. Червленое | 10/0,4 | 0.16 | 0.11439 | 0.11439
8224 | КТП 561 | ПО Волгоградские Электрические Сети Филиалa "Волгоградэнерго" | Волгоградская область | с. М. Чапурники | 10/0,4 | 0.25 | -0.10323 | -0.10323
8225 | КТП 562 | ПО Волгоградские Электрические Сети Филиалa "Волгоградэнерго" | Волгоградская область | с. Цаца | 10/0,4 | 0.4 | 0.06417 | 0.06417
8226 | КТП 564 | ПО Волгоградские Электрические Сети Филиалa "Волгоградэнерго" | Волгоградская область | п. Приволжский | 10/0,4 | 0.16 | -0.03813 | -0.03813
8227 | КТП 566 | ПО Волгоградские Электрические Сети Филиалa "Волгоградэнерго" | Волгоградская область | с. Ивановка | 10/0,4 | 0.063 | 0.03348 | 0.03348
8228 | КТП 569 | ПО Волгоградские Электрические Сети Филиалa "Волгоградэнерго" | Волгоградская область | с. Цаца | 10/0,4 | 0.25 | 0.11811 | 0.11811
8229 | КТП 571 | ПО Волгоградские Электрические Сети Филиалa "Волгоградэнерго" | Волгоградская область | с. Райгород | 10/0,4 | 0.25 | 0.15345 | 0.15345
8230 | КТП 572 | ПО Волгоградские Электрические Сети Филиалa "Волгоградэнерго" | Волгоградская область | с. Райгород | 10/0,4 | 0.25 | 0.08742 | 0.08742
8231 | КТП 573 | ПО Волгоградские Электрические Сети Филиалa "Волгоградэнерго" | Волгоградская область | с. Райгород | 10/0,4 | 0.25 | 0.06045 | 0.06045
8232 | КТП 574 | ПО Волгоградские Электрические Сети Филиалa "Волгоградэнерго" | Волгоградская область | с. Райгород | 10/0,4 | 0.25 | 0.06603 | 0.06603
8233 | КТП 575 | ПО Волгоградские Электрические Сети Филиалa "Волгоградэнерго" | Волгоградская область | с. Райгород | 10/0,4 | 0.16 | 0.04464 | 0.04464
8234 | КТП 576 | ПО Волгоградские Электрические Сети Филиалa "Волгоградэнерго" | Волгоградская область | с. Райгород | 10/0,4 | 0.25 | 0.18228 | 0.18228
8235 | КТП 577 | ПО Волгоградские Электрические Сети Филиалa "Волгоградэнерго" | Волгоградская область | п.г.т. Светлый Яр | 10/0,4 | 0.1 | 0.04185 | 0.04185
8236 | КТП 578 | ПО Волгоградские Электрические Сети Филиалa "Волгоградэнерго" | Волгоградская область | п.г.т. Светлый Яр | 10/0,4 | 0.1 | 0.06324 | 0.06324
8237 | КТП 579 | ПО Волгоградские Электрические Сети Филиалa "Волгоградэнерго" | Волгоградская область | с. Райгород | 10/0,4 | 0.25 | 0.18693 | 0.18693
8238 | КТП 580 | ПО Волгоградские Электрические Сети Филиалa "Волгоградэнерго" | Волгоградская область | с. Райгород | 10/0,4 | 0.16 | -0.0651 | -0.0651
8239 | КТП 584 | ПО Волгоградские Электрические Сети Филиалa "Волгоградэнерго" | Волгоградская область | с. Цаца | 10/0,4 | 0.063 | 0.03813 | 0.03813
8240 | КТП 586 | ПО Волгоградские Электрические Сети Филиалa "Волгоградэнерго" | Волгоградская область | с. Червленое | 10/0,4 | 0.16 | 0.00651 | 0.00651
8241 | КТП 590 | ПО Волгоградские Электрические Сети Филиалa "Волгоградэнерго" | Волгоградская область | с. Червленое | 10/0,4 | 0.25 | 0.14694 | 0.14694
8242 | КТП 593 | ПО Волгоградские Электрические Сети Филиалa "Волгоградэнерго" | Волгоградская область | с. Цаца | 10/0,4 | 0.063 | 0.04092 | 0.04092
8243 | КТП 596 | ПО Волгоградские Электрические Сети Филиалa "Волгоградэнерго" | Волгоградская область | с. Цаца | 10/0,4 | 0.25 | 0.09207 | 0.09207
8244 | КТП 599 | ПО Волгоградские Электрические Сети Филиалa "Волгоградэнерго" | Волгоградская область | п. Кирова | 10/0,4 | 0.25 | -0.06324 | -0.06324
8245 | КТПН 1201 | ПО Волгоградские Электрические Сети Филиалa "Волгоградэнерго" | Волгоградская область | п. Кирова | 10/0,4 | 0.25 | 0.2325 | 0.2325
8246 | КТПН 1202 | ПО Волгоградские Электрические Сети Филиалa "Волгоградэнерго" | Волгоградская область | п. Кирова | 10/0,4 | 0.25 | 0.10323 | 0.10323
8247 | КТП-1204 | ПО Волгоградские Электрические Сети Филиалa "Волгоградэнерго" | Волгоградская область | ст. Чапурники | 10/0,4 | 0.16 | 0.10695 | 0.10695
8248 | КТП-1205 | ПО Волгоградские Электрические Сети Филиалa "Волгоградэнерго" | Волгоградская область | п. Приволжский | 10/0,4 | 0.4 | 0.29574 | 0.29574
8249 | КТП 1207 | ПО Волгоградские Электрические Сети Филиалa "Волгоградэнерго" | Волгоградская область | п. Приволжский | 10/0,4 | 0.25 | 0.09021 | 0.09021
8250 | КТП 1209 | ПО Волгоградские Электрические Сети Филиалa "Волгоградэнерго" | Волгоградская область | п. Приволжский | 10/0,4 | 0.16 | 0.14229 | 0.14229
8251 | КТПН 1210 | ПО Волгоградские Электрические Сети Филиалa "Волгоградэнерго" | Волгоградская область | с. Цаца | 10/0,4 | 0.25 | 0.16833 | 0.16833
8252 | КТПН 1211 | ПО Волгоградские Электрические Сети Филиалa "Волгоградэнерго" | Волгоградская область | с. Цаца | 10/0,4 | 0.25 | 0.18228 | 0.18228
8253 | КТП 1212 | ПО Волгоградские Электрические Сети Филиалa "Волгоградэнерго" | Волгоградская область | п. Приволжский | 10/0,4 | 0.25 | -0.05022 | -0.05022
8254 | КТП 1213 | ПО Волгоградские Электрические Сети Филиалa "Волгоградэнерго" | Волгоградская область | п. Приволжский | 10/0,4 | 0.05 | -0.0186 | -0.0186
8255 | КТПК 1233 | ПО Волгоградские Электрические Сети Филиалa "Волгоградэнерго" | Волгоградская область | п. Кирова | 10/0,4 | 0.1 | 0.03069 | 0.03069
8256 | РП-470 Т-1 | ПО Волгоградские Электрические Сети Филиалa "Волгоградэнерго" | Волгоградская область | г. Волгоград | 10/0,4 | 0.4 | 0.372 | 0.372
8257 | РП №1580 | ПО Волгоградские Электрические Сети Филиалa "Волгоградэнерго" | Волгоградская область | Волгоградская обл., г. Волгоград | 6/0,4 | 1.26 | 0.85839 | 0.85839
8258 | РП №2540 | ПО Волгоградские Электрические Сети Филиалa "Волгоградэнерго" | Волгоградская область | Волгоградская обл., г. Волгоград | 6/0,4 | 3 | 2.79 | 2.79
8259 | РП №2570 | ПО Волгоградские Электрические Сети Филиалa "Волгоградэнерго" | Волгоградская область | Волгоградская обл., г. Волгоград | 10/0,4 | 1.26 | 1.0109 | 1.0109
8260 | РП №2560 | ПО Волгоградские Электрические Сети Филиалa "Волгоградэнерго" | Волгоградская область | Волгоградская обл., г. Волгоград | 10/0,4 | 3 | 2.4391 | 2.4391
8261 | КТП №25 | ПО Волгоградские Электрические Сети Филиалa "Волгоградэнерго" | Волгоградская область | Волгоградская обл., г. Волгоград | 6/0,4 | 0.88 | 0.73656 | 0.73656
8262 | КТП №74 | ПО Волгоградские Электрические Сети Филиалa "Волгоградэнерго" | Волгоградская область | Волгоградская обл., г. Волгоград | 6/0,4 | 0.4 | 0.20294 | 0.20294
8263 | РП №3150 | ПО Волгоградские Электрические Сети Филиалa "Волгоградэнерго" | Волгоградская область | Волгоградская обл., г. Волгоград | 6/0,4 | 2.5 | 2.2357 | 2.2357
8264 | КТП №5203 | ПО Волгоградские Электрические Сети Филиалa "Волгоградэнерго" | Волгоградская область | Волгоградская обл., г. Волгоград | 6/0,4 | 1.26 | 1.1718 | 1.1718
8265 | КТП №4297 | ПО Волгоградские Электрические Сети Филиалa "Волгоградэнерго" | Волгоградская область | Волгоградская обл., г. Волгоград | 6/0,4 | 0.63 | 0.4918 | 0.4918
8266 | КТП №519 | ПО Волгоградские Электрические Сети Филиалa "Волгоградэнерго" | Волгоградская область | Волгоградская обл., г. Волгоград | 6/0,4 | 1.03 | 0.79841 | 0.79841
8267 | КТП №559 | ПО Волгоградские Электрические Сети Филиалa "Волгоградэнерго" | Волгоградская область | Волгоградская обл., г. Волгоград | 6/0,4 | 1.03 | 0.81276 | 0.81276
8268 | КТП №563 | ПО Волгоградские Электрические Сети Филиалa "Волгоградэнерго" | Волгоградская область | Волгоградская обл., г. Волгоград | 10/0,4 | 0.25 | 0.18879 | 0.18879
8269 | КТП №1002 | ПО Волгоградские Электрические Сети Филиалa "Волгоградэнерго" | Волгоградская область | Волгоградская обл., г. Волгоград | 6/0,4 | 1.26 | 1.0761 | 1.0761
8270 | КТП №1026 | ПО Волгоградские Электрические Сети Филиалa "Волгоградэнерго" | Волгоградская область | Волгоградская обл., г. Волгоград | 6/0,4 | 0.25 | 0.084971 | 0.084971
8271 | КТП №1031 | ПО Волгоградские Электрические Сети Филиалa "Волгоградэнерго" | Волгоградская область | Волгоградская обл., г. Волгоград | 6/0,4 | 0.32 | 0.093452 | 0.093452
8272 | КТП №1036 | ПО Волгоградские Электрические Сети Филиалa "Волгоградэнерго" | Волгоградская область | Волгоградская обл., г. Волгоград | 6/0,4 | 0.25 | 0.10331 | 0.10331
8273 | КТП №1060 | ПО Волгоградские Электрические Сети Филиалa "Волгоградэнерго" | Волгоградская область | Волгоградская обл., г. Волгоград | 6/0,4 | 0.72 | 0.34424 | 0.34424
8274 | КТП №1523 | ПО Волгоградские Электрические Сети Филиалa "Волгоградэнерго" | Волгоградская область | Волгоградская обл., г. Волгоград | 6/0,4 | 0.8 | 0.744 | 0.744
8275 | КТП №1525 | ПО Волгоградские Электрические Сети Филиалa "Волгоградэнерго" | Волгоградская область | Волгоградская обл., г. Волгоград | 6/0,4 | 1.26 | 1.0003 | 1.0003
8276 | КТП №1548 | ПО Волгоградские Электрические Сети Филиалa "Волгоградэнерго" | Волгоградская область | Волгоградская обл., г. Волгоград | 10/0,4 | 0.58 | 0.47162 | 0.47162
8277 | КТП №1567 | ПО Волгоградские Электрические Сети Филиалa "Волгоградэнерго" | Волгоградская область | Волгоградская обл., г. Волгоград | 6/0,4 | 0.4 | 0.22926 | 0.22926
8278 | КТП №1571 | ПО Волгоградские Электрические Сети Филиалa "Волгоградэнерго" | Волгоградская область | Волгоградская обл., г. Волгоград | 6/0,4 | 0.8 | 0.58371 | 0.58371
8279 | КТП №1572 | ПО Волгоградские Электрические Сети Филиалa "Волгоградэнерго" | Волгоградская область | Волгоградская обл., г. Волгоград | 6/0,4 | 0.4 | 0.34808 | 0.34808
8280 | КТП №1589 | ПО Волгоградские Электрические Сети Филиалa "Волгоградэнерго" | Волгоградская область | Волгоградская обл., г. Волгоград | 10/0,4 | 0.16 | -0.010691 | -0.010691
8281 | КТП №2004 | ПО Волгоградские Электрические Сети Филиалa "Волгоградэнерго" | Волгоградская область | Волгоградская обл., г. Волгоград | 10/0,4 | 0.4 | 0.15111 | 0.12111
8282 | КТП №2009 | ПО Волгоградские Электрические Сети Филиалa "Волгоградэнерго" | Волгоградская область | Волгоградская обл., г. Волгоград | 6/0,4 | 0.4 | 0.372 | 0.357
8283 | РП №2010 | ПО Волгоградские Электрические Сети Филиалa "Волгоградэнерго" | Волгоградская область | Волгоградская обл., г. Волгоград | 10/0,4 | 2.5 | 2.207 | 2.207
8284 | КТП №2016 | ПО Волгоградские Электрические Сети Филиалa "Волгоградэнерго" | Волгоградская область | Волгоградская обл., г. Волгоград | 6/0,4 | 0.4 | 0.2795 | 0.2795
8285 | КТП №2017 | ПО Волгоградские Электрические Сети Филиалa "Волгоградэнерго" | Волгоградская область | Волгоградская обл., г. Волгоград | 6/0,4 | 0.63 | 0.10025 | 0.10025
8286 | КТП №2018 | ПО Волгоградские Электрические Сети Филиалa "Волгоградэнерго" | Волгоградская область | Волгоградская обл., г. Волгоград | 6/0,4 | 0.25 | 0.12165 | 0.12165
8287 | КТП №2019 | ПО Волгоградские Электрические Сети Филиалa "Волгоградэнерго" | Волгоградская область | Волгоградская обл., г. Волгоград | 6/0,4 | 0.4 | 0.36004 | 0.36004
8288 | КТП №2021 | ПО Волгоградские Электрические Сети Филиалa "Волгоградэнерго" | Волгоградская область | Волгоградская обл., г. Волгоград | 6/0,4 | 1.26 | 0.90226 | 0.90226
8289 | КТП №2023 | ПО Волгоградские Электрические Сети Филиалa "Волгоградэнерго" | Волгоградская область | Волгоградская обл., г. Волгоград | 10/0,4 | 0.18 | 0.021466 | 0.021466
8290 | КТП №3107 | ПО Волгоградские Электрические Сети Филиалa "Волгоградэнерго" | Волгоградская область | Волгоградская обл., г. Волгоград | 6/0,4 | 1.26 | 0.51549 | 0.51549
8291 | КТП №3142 | ПО Волгоградские Электрические Сети Филиалa "Волгоградэнерго" | Волгоградская область | Волгоградская обл., г. Волгоград | 6/0,4 | 0.5 | 0.25527 | 0.25527
8292 | КТП №3203 | ПО Волгоградские Электрические Сети Филиалa "Волгоградэнерго" | Волгоградская область | Волгоградская обл., г. Волгоград | 6/0,4 | 0.88 | 0.74982 | 0.66982
8293 | КТП №3204 | ПО Волгоградские Электрические Сети Филиалa "Волгоградэнерго" | Волгоградская область | Волгоградская обл., г. Волгоград | 6/0,4 | 1.26 | 1.0849 | 1.0849
8294 | КТП №3205 | ПО Волгоградские Электрические Сети Филиалa "Волгоградэнерго" | Волгоградская область | Волгоградская обл., г. Волгоград | 6/0,4 | 0.43 | 0.30421 | 0.30421
8295 | КТП №3207 | ПО Волгоградские Электрические Сети Филиалa "Волгоградэнерго" | Волгоградская область | Волгоградская обл., г. Волгоград | 6/0,4 | 0.1 | 0.01953 | 0.01953
8296 | КТП №3211 | ПО Волгоградские Электрические Сети Филиалa "Волгоградэнерго" | Волгоградская область | Волгоградская обл., г. Волгоград | 6/0,4 | 0.1 | 0.069076 | 0.069076
8297 | КТП №3212 | ПО Волгоградские Электрические Сети Филиалa "Волгоградэнерго" | Волгоградская область | Волгоградская обл., г. Волгоград | 6/0,4 | 1.26 | 1.1582 | 1.1582
8298 | КТП №3213 | ПО Волгоградские Электрические Сети Филиалa "Волгоградэнерго" | Волгоградская область | Волгоградская обл., г. Волгоград | 6/0,4 | 1.26 | 0.94532 | 0.94532
8299 | КТП №3215 | ПО Волгоградские Электрические Сети Филиалa "Волгоградэнерго" | Волгоградская область | Волгоградская обл., г. Волгоград | 6/0,4 | 1.26 | 1.1479 | 1.1479
8300 | КТП №3216 | ПО Волгоградские Электрические Сети Филиалa "Волгоградэнерго" | Волгоградская область | Волгоградская обл., г. Волгоград | 6/0,4 | 1.03 | 0.7713 | 0.7713
8301 | КТП №3224 | ПО Волгоградские Электрические Сети Филиалa "Волгоградэнерго" | Волгоградская область | Волгоградская обл., г. Волгоград | 6/0,4 | 0.25 | 0.16153 | 0.16153
8302 | КТП №3227 | ПО Волгоградские Электрические Сети Филиалa "Волгоградэнерго" | Волгоградская область | Волгоградская обл., г. Волгоград | 6/0,4 | 0.8 | 0.52869 | 0.52869
8303 | КТП №3229 | ПО Волгоградские Электрические Сети Филиалa "Волгоградэнерго" | Волгоградская область | Волгоградская обл., г. Волгоград | 6/0,4 | 0.25 | 0 | 0
8304 | КТП №3231 | ПО Волгоградские Электрические Сети Филиалa "Волгоградэнерго" | Волгоградская область | Волгоградская обл., г. Волгоград | 6/0,4 | 0.25 | 0.2325 | 0.2025
8305 | КТП №3235 | ПО Волгоградские Электрические Сети Филиалa "Волгоградэнерго" | Волгоградская область | Волгоградская обл., г. Волгоград | 6/0,4 | 0.25 | 0.15355 | 0.15355
8306 | КТП №3236 | ПО Волгоградские Электрические Сети Филиалa "Волгоградэнерго" | Волгоградская область | Волгоградская обл., г. Волгоград | 6/0,4 | 0.25 | 0.21496 | 0.21496
8307 | КТП №3238 | ПО Волгоградские Электрические Сети Филиалa "Волгоградэнерго" | Волгоградская область | Волгоградская обл., г. Волгоград | 6/0,4 | 0.32 | 0.20191 | 0.20191
8308 | КТП №3241 | ПО Волгоградские Электрические Сети Филиалa "Волгоградэнерго" | Волгоградская область | Волгоградская обл., г. Волгоград | 6/0,4 | 0.4 | 0.26913 | 0.22413
8309 | КТП №3243 | ПО Волгоградские Электрические Сети Филиалa "Волгоградэнерго" | Волгоградская область | Волгоградская обл., г. Волгоград | 6/0,4 | 0.315 | 0.27062 | 0.25562
8310 | КТП №3248 | ПО Волгоградские Электрические Сети Филиалa "Волгоградэнерго" | Волгоградская область | Волгоградская обл., г. Волгоград | 6/0,4 | 0.25 | 0.17748 | 0.17748
8311 | КТП №3254 | ПО Волгоградские Электрические Сети Филиалa "Волгоградэнерго" | Волгоградская область | Волгоградская обл., г. Волгоград | 6/0,4 | 0.25 | 0.012402 | -0.017598
8312 | КТП №3256 | ПО Волгоградские Электрические Сети Филиалa "Волгоградэнерго" | Волгоградская область | Волгоградская обл., г. Волгоград | 6/0,4 | 0.4 | 0.13516 | 0.13516
8313 | КТП №3257 | ПО Волгоградские Электрические Сети Филиалa "Волгоградэнерго" | Волгоградская область | Волгоградская обл., г. Волгоград | 6/0,4 | 0.1 | 0.02976 | 0.02976
8314 | КТП №3260 | ПО Волгоградские Электрические Сети Филиалa "Волгоградэнерго" | Волгоградская область | Волгоградская обл., г. Волгоград | 6/0,4 | 0.4 | 0.309 | 0.309
8315 | КТП №3262 | ПО Волгоградские Электрические Сети Филиалa "Волгоградэнерго" | Волгоградская область | Волгоградская обл., г. Волгоград | 6/0,4 | 0.25 | 0.017985 | 0.017985
8316 | КТП №3265 | ПО Волгоградские Электрические Сети Филиалa "Волгоградэнерго" | Волгоградская область | Волгоградская обл., г. Волгоград | 6/0,4 | 0.4 | 0.16705 | 0.097054
8317 | КТП №3268 | ПО Волгоградские Электрические Сети Филиалa "Волгоградэнерго" | Волгоградская область | Волгоградская обл., г. Волгоград | 6/0,4 | 0.16 | 0.096168 | 0.096168
8318 | КТП №3269 | ПО Волгоградские Электрические Сети Филиалa "Волгоградэнерго" | Волгоградская область | Волгоградская обл., г. Волгоград | 6/0,4 | 0.16 | -0.00032404 | -0.00032404
8319 | КТП №3280 | ПО Волгоградские Электрические Сети Филиалa "Волгоградэнерго" | Волгоградская область | Волгоградская обл., г. Волгоград | 6/0,4 | 1.26 | 1.0522 | 0.85218
8320 | КТП №3281 | ПО Волгоградские Электрические Сети Филиалa "Волгоградэнерго" | Волгоградская область | Волгоградская обл., г. Волгоград | 6/0,4 | 0.4 | 0.15509 | 0.15509
8321 | КТП №3286 | ПО Волгоградские Электрические Сети Филиалa "Волгоградэнерго" | Волгоградская область | Волгоградская обл., г. Волгоград | 6/0,4 | 0.1 | 0.018837 | 0.018837
8322 | КТП №624 | ПО Волгоградские Электрические Сети Филиалa "Волгоградэнерго" | Волгоградская область | Волгоградская обл., г. Волгоград | 6/0,4 | 1.26 | 1.1224 | 1.1224
8323 | КТП №692 | ПО Волгоградские Электрические Сети Филиалa "Волгоградэнерго" | Волгоградская область | Волгоградская обл., г. Волгоград | 6/0,4 | 0.16 | -0.06731 | -0.06731
8324 | КТП №714 | ПО Волгоградские Электрические Сети Филиалa "Волгоградэнерго" | Волгоградская область | Волгоградская обл., г. Волгоград | 6/0,4 | 1.26 | 1.0179 | 1.0179
8325 | КТП №757 | ПО Волгоградские Электрические Сети Филиалa "Волгоградэнерго" | Волгоградская область | Волгоградская обл., г. Волгоград | 6/0,4 | 0.8 | 0.53267 | 0.53267
8326 | КТП №761 | ПО Волгоградские Электрические Сети Филиалa "Волгоградэнерго" | Волгоградская область | Волгоградская обл., г. Волгоград | 6/0,4 | 0.25 | 0.11846 | 0.11846
8327 | КТП №769 | ПО Волгоградские Электрические Сети Филиалa "Волгоградэнерго" | Волгоградская область | Волгоградская обл., г. Волгоград | 6/0,4 | 0.25 | 0.069819 | 0.069819
8328 | КТП №771 | ПО Волгоградские Электрические Сети Филиалa "Волгоградэнерго" | Волгоградская область | Волгоградская обл., г. Волгоград | 6/0,4 | 0.8 | 0.47287 | 0.47287
8329 | КТП №773 | ПО Волгоградские Электрические Сети Филиалa "Волгоградэнерго" | Волгоградская область | Волгоградская обл., г. Волгоград | 6/0,4 | 1.03 | 0.89809 | 0.89809
8330 | КТП №778 | ПО Волгоградские Электрические Сети Филиалa "Волгоградэнерго" | Волгоградская область | Волгоградская обл., г. Волгоград | 6/0,4 | 1.26 | 1.1566 | 1.1566
8331 | КТП №783 | ПО Волгоградские Электрические Сети Филиалa "Волгоградэнерго" | Волгоградская область | Волгоградская обл., г. Волгоград | 6/0,4 | 0.63 | 0.18877 | 0.18877
8332 | КТП №784 | ПО Волгоградские Электрические Сети Филиалa "Волгоградэнерго" | Волгоградская область | Волгоградская обл., г. Волгоград | 6/0,4 | 0.4 | 0.21171 | 0.21171
8333 | КТП №785 | ПО Волгоградские Электрические Сети Филиалa "Волгоградэнерго" | Волгоградская область | Волгоградская обл., г. Волгоград | 6/0,4 | 0.25 | 0.082579 | 0.082579
8334 | КТП №786 | ПО Волгоградские Электрические Сети Филиалa "Волгоградэнерго" | Волгоградская область | Волгоградская обл., г. Волгоград | 6/0,4 | 0.4 | 0.24122 | 0.24122
8335 | КТП №788 | ПО Волгоградские Электрические Сети Филиалa "Волгоградэнерго" | Волгоградская область | Волгоградская обл., г. Волгоград | 6/0,4 | 0.25 | 0.1711 | 0.1711
8336 | КТП №371 | ПО Волгоградские Электрические Сети Филиалa "Волгоградэнерго" | Волгоградская область | Волгоградская обл., г. Волгоград | 10/0,4 | 0.72 | 0.47741 | 0.47741
8337 | КТП №387 | ПО Волгоградские Электрические Сети Филиалa "Волгоградэнерго" | Волгоградская область | Волгоградская обл., г. Волгоград | 10/0,4 | 1.26 | 1.0227 | 1.0227
8338 | КТП №424 | ПО Волгоградские Электрические Сети Филиалa "Волгоградэнерго" | Волгоградская область | Волгоградская обл., г. Волгоград | 10/0,4 | 0.32 | 0.2346 | 0.2346
8339 | КТП №425 | ПО Волгоградские Электрические Сети Филиалa "Волгоградэнерго" | Волгоградская область | Волгоградская обл., г. Волгоград | 10/0,4 | 0.5 | 0.29833 | 0.28333
8340 | КТП №427 | ПО Волгоградские Электрические Сети Филиалa "Волгоградэнерго" | Волгоградская область | Волгоградская обл., г. Волгоград | 10/0,4 | 0.16 | 0.061877 | 0.061877
8341 | КТП №432 | ПО Волгоградские Электрические Сети Филиалa "Волгоградэнерго" | Волгоградская область | Волгоградская обл., г. Волгоград | 10/0,4 | 1.26 | 1.0841 | 1.0841
8342 | КТП №462 | ПО Волгоградские Электрические Сети Филиалa "Волгоградэнерго" | Волгоградская область | Волгоградская обл., г. Волгоград | 10/0,4 | 0.8 | 0.64113 | 0.64113
8343 | КТП №467 | ПО Волгоградские Электрические Сети Филиалa "Волгоградэнерго" | Волгоградская область | Волгоградская обл., г. Волгоград | 10/0,4 | 0.16 | 0.024397 | 0.024397
8344 | КТП №488 | ПО Волгоградские Электрические Сети Филиалa "Волгоградэнерго" | Волгоградская область | Волгоградская обл., г. Волгоград | 10/0,4 | 0.4 | -0.059423 | -0.059423
8345 | КТП №489 | ПО Волгоградские Электрические Сети Филиалa "Волгоградэнерго" | Волгоградская область | Волгоградская обл., г. Волгоград | 10/0,4 | 0.63 | 0.4607 | 0.4457
8346 | КТП №3037 | ПО Волгоградские Электрические Сети Филиалa "Волгоградэнерго" | Волгоградская область | Волгоградская обл., г. Волгоград | 10/0,4 | 0.25 | -0.005939 | -0.020939
8347 | КТП №3036 | ПО Волгоградские Электрические Сети Филиалa "Волгоградэнерго" | Волгоградская область | Волгоградская обл., г. Волгоград | 10/0,4 | 0.063 | -0.026738 | -0.071738
8348 | КТП №3035 | ПО Волгоградские Электрические Сети Филиалa "Волгоградэнерго" | Волгоградская область | Волгоградская обл., г. Волгоград | 10/0,4 | 0.1 | -0.025821 | -0.070821
8349 | КТП №3411 | ПО Волгоградские Электрические Сети Филиалa "Волгоградэнерго" | Волгоградская область | Волгоградская обл., г. Волгоград | 10/0,4 | 0.25 | 0.14956 | 0.11956
8350 | КТП №4503 | ПО Волгоградские Электрические Сети Филиалa "Волгоградэнерго" | Волгоградская область | Волгоградская обл., г. Волгоград | 6/0,4 | 0.25 | 0.09773 | 0.08273
8351 | КТП №5273 | ПО Волгоградские Электрические Сети Филиалa "Волгоградэнерго" | Волгоградская область | Волгоградская обл., г. Волгоград | 6/0,4 | 0.1 | -0.04496 | -0.05996
8352 | КТП №3040 | ПО Волгоградские Электрические Сети Филиалa "Волгоградэнерго" | Волгоградская область | Волгоградская обл., г. Волгоград | 6/0,4 | 0.4 | 0.15988 | 0.099877
8353 | КТП №5280 | ПО Волгоградские Электрические Сети Филиалa "Волгоградэнерго" | Волгоградская область | Волгоградская обл., г. Волгоград | 6/0,4 | 0.025 | 0.004749 | 0.004749
8354 | КТП №5291 | ПО Волгоградские Электрические Сети Филиалa "Волгоградэнерго" | Волгоградская область | Волгоградская обл., г. Волгоград | 6/0,4 | 0.04 | 0.010087 | -0.0049135
8355 | КТП №4551 | ПО Волгоградские Электрические Сети Филиалa "Волгоградэнерго" | Волгоградская область | Волгоградская обл., г. Волгоград | 6/0,4 | 0.16 | 0.085801 | 0.085801
8356 | КТП №4572 | ПО Волгоградские Электрические Сети Филиалa "Волгоградэнерго" | Волгоградская область | Волгоградская обл., г. Волгоград | 10/0,4 | 0.1 | -0.032998 | -0.032998
8357 | КТП №5285 | ПО Волгоградские Электрические Сети Филиалa "Волгоградэнерго" | Волгоградская область | Волгоградская обл., г. Волгоград | 6/0,4 | 0.04 | 0.026833 | 0.026833
8358 | КТП №2027 | ПО Волгоградские Электрические Сети Филиалa "Волгоградэнерго" | Волгоградская область | Волгоградская обл., г. Волгоград | 10/0,4 | 0.25 | 0.1687 | 0.1687
8359 | КТП №2028 | ПО Волгоградские Электрические Сети Филиалa "Волгоградэнерго" | Волгоградская область | Волгоградская обл., г. Волгоград | 10/0,4 | 0.4 | 0.24042 | 0.24042
8360 | КТП №2029 | ПО Волгоградские Электрические Сети Филиалa "Волгоградэнерго" | Волгоградская область | Волгоградская обл., г. Волгоград | 10/0,4 | 0.25 | 0.19901 | 0.16901
8361 | КТП №2030 | ПО Волгоградские Электрические Сети Филиалa "Волгоградэнерго" | Волгоградская область | Волгоградская обл., г. Волгоград | 10/0,4 | 0.4 | 0.36961 | 0.33961
8362 | КТП №2034 | ПО Волгоградские Электрические Сети Филиалa "Волгоградэнерго" | Волгоградская область | Волгоградская обл., г. Волгоград | 6/0,4 | 1.26 | 1.1694 | 1.1694
8363 | КТП №2036 | ПО Волгоградские Электрические Сети Филиалa "Волгоградэнерго" | Волгоградская область | Волгоградская обл., г. Волгоград | 6/0,4 | 0.63 | 0.46389 | 0.46389
8364 | КТП №2038 | ПО Волгоградские Электрические Сети Филиалa "Волгоградэнерго" | Волгоградская область | Волгоградская обл., г. Волгоград | 6/0,4 | 0.4 | 0.372 | 0.372
8365 | КТП №2039 | ПО Волгоградские Электрические Сети Филиалa "Волгоградэнерго" | Волгоградская область | Волгоградская обл., г. Волгоград | 6/0,4 | 0.4 | 0.372 | 0.372
8366 | КТП №2040 | ПО Волгоградские Электрические Сети Филиалa "Волгоградэнерго" | Волгоградская область | Волгоградская обл., г. Волгоград | 6/0,4 | 0.25 | 0.085768 | 0.085768
8367 | КТП №2041 | ПО Волгоградские Электрические Сети Филиалa "Волгоградэнерго" | Волгоградская область | Волгоградская обл., г. Волгоград | 6/0,4 | 0.25 | 0.17907 | 0.14907
8368 | КТП №2042 | ПО Волгоградские Электрические Сети Филиалa "Волгоградэнерго" | Волгоградская область | Волгоградская обл., г. Волгоград | 6/0,4 | 0.1 | 0.03534 | -0.00966
8369 | КТП №2043 | ПО Волгоградские Электрические Сети Филиалa "Волгоградэнерго" | Волгоградская область | Волгоградская обл., г. Волгоград | 10/0,4 | 0.4 | 0.372 | 0.372
8370 | КТП №2044 | ПО Волгоградские Электрические Сети Филиалa "Волгоградэнерго" | Волгоградская область | Волгоградская обл., г. Волгоград | 6/0,4 | 0.1 | 0.06417 | 0.06417
8371 | КТП №2047 | ПО Волгоградские Электрические Сети Филиалa "Волгоградэнерго" | Волгоградская область | Волгоградская обл., г. Волгоград | 6/0,4 | 0.4 | 0.28365 | 0.28365
8372 | КТП №2060 | ПО Волгоградские Электрические Сети Филиалa "Волгоградэнерго" | Волгоградская область | Волгоградская обл., г. Волгоград | 6/0,4 | 0.16 | 0.096965 | 0.036965
8373 | КТП №2068 | ПО Волгоградские Электрические Сети Филиалa "Волгоградэнерго" | Волгоградская область | Волгоградская обл., г. Волгоград | 6/0,4 | 0.4 | 0.3627 | 0.3627
8374 | КТП №2084 | ПО Волгоградские Электрические Сети Филиалa "Волгоградэнерго" | Волгоградская область | Волгоградская обл., г. Волгоград | 6/0,4 | 0.25 | -0.054584 | -0.054584
8375 | КТП №2501 | ПО Волгоградские Электрические Сети Филиалa "Волгоградэнерго" | Волгоградская область | Волгоградская обл., г. Волгоград | 10/0,4 | 0.16 | 0.00093 | 0.00093
8376 | КТП №2502 | ПО Волгоградские Электрические Сети Филиалa "Волгоградэнерго" | Волгоградская область | Волгоградская обл., г. Волгоград | 10/0,4 | 0.1 | 0.093 | 0.093
8377 | КТП №2504 | ПО Волгоградские Электрические Сети Филиалa "Волгоградэнерго" | Волгоградская область | Волгоградская обл., г. Волгоград | 10/0,4 | 0.1 | 0.038773 | 0.038773
8378 | КТП №2506 | ПО Волгоградские Электрические Сети Филиалa "Волгоградэнерго" | Волгоградская область | Волгоградская обл., г. Волгоград | 6/0,4 | 0.25 | -0.0075339 | -0.0075339
8379 | КТП №2507 | ПО Волгоградские Электрические Сети Филиалa "Волгоградэнерго" | Волгоградская область | Волгоградская обл., г. Волгоград | 10/0,4 | 0.4 | 0.050626 | 0.020626
8380 | КТП №2513 | ПО Волгоградские Электрические Сети Филиалa "Волгоградэнерго" | Волгоградская область | Волгоградская обл., г. Волгоград | 6/0,4 | 0.2 | 0.034484 | 0.019484
8381 | КТП №2522 | ПО Волгоградские Электрические Сети Филиалa "Волгоградэнерго" | Волгоградская область | Волгоградская обл., г. Волгоград | 6/0,4 | 0.4 | 0.23803 | 0.23803
8382 | КТП №2523 | ПО Волгоградские Электрические Сети Филиалa "Волгоградэнерго" | Волгоградская область | Волгоградская обл., г. Волгоград | 6/0,4 | 0.25 | 0.14797 | 0.11797
8383 | КТП №2524 | ПО Волгоградские Электрические Сети Филиалa "Волгоградэнерго" | Волгоградская область | Волгоградская обл., г. Волгоград | 6/0,4 | 1.03 | 0.64131 | 0.62631
8384 | КТП №2525 | ПО Волгоградские Электрические Сети Филиалa "Волгоградэнерго" | Волгоградская область | Волгоградская обл., г. Волгоград | 10/0,4 | 0.4 | 0.33053 | 0.33053
8385 | КТП №2527 | ПО Волгоградские Электрические Сети Филиалa "Волгоградэнерго" | Волгоградская область | Волгоградская обл., г. Волгоград, СНТ Центральный-2 бульвар Сиреневый | 10/0,4 | 1.26 | 1.0633 | 1.0333
8386 | КТП №2529 | ПО Волгоградские Электрические Сети Филиалa "Волгоградэнерго" | Волгоградская область | Волгоградская обл., г. Волгоград | 6/0,4 | 0.25 | 0.075401 | 0.075401
8387 | КТП №2535 | ПО Волгоградские Электрические Сети Филиалa "Волгоградэнерго" | Волгоградская область | Волгоградская обл., г. Волгоград | 10/0,4 | 0.16 | 0.0020683 | 0.0020683
8388 | КТП №2536 | ПО Волгоградские Электрические Сети Филиалa "Волгоградэнерго" | Волгоградская область | Волгоградская обл., г. Волгоград | 6/0,4 | 1.26 | 0.96441 | 0.96441
8389 | КТП №2539 | ПО Волгоградские Электрические Сети Филиалa "Волгоградэнерго" | Волгоградская область | Волгоградская обл., г. Волгоград | 6/0,4 | 0.4 | 0.30262 | 0.30262
8390 | КТП №2542 | ПО Волгоградские Электрические Сети Филиалa "Волгоградэнерго" | Волгоградская область | Волгоградская обл., г. Волгоград | 6/0,4 | 0.25 | 0.19502 | 0.19502
8391 | КТП №2543 | ПО Волгоградские Электрические Сети Филиалa "Волгоградэнерго" | Волгоградская область | Волгоградская обл., г. Волгоград | 6/0,4 | 0.25 | 0.18226 | 0.18226
8392 | КТП №2544 | ПО Волгоградские Электрические Сети Филиалa "Волгоградэнерго" | Волгоградская область | Волгоградская обл., г. Волгоград | 6/0,4 | 0.1 | -0.0186 | -0.0186
8393 | КТП №2545 | ПО Волгоградские Электрические Сети Филиалa "Волгоградэнерго" | Волгоградская область | Волгоградская обл., г. Волгоград | 6/0,4 | 0.25 | -0.075318 | -0.075318
8394 | КТП №2551 | ПО Волгоградские Электрические Сети Филиалa "Волгоградэнерго" | Волгоградская область | Волгоградская обл., г. Волгоград | 10/0,4 | 0.4 | 0.31937 | 0.31937
8395 | КТП №2552 | ПО Волгоградские Электрические Сети Филиалa "Волгоградэнерго" | Волгоградская область | Волгоградская обл., г. Волгоград | 10/0,4 | 0.16 | 0.12567 | 0.12567
8396 | КТП №2553 | ПО Волгоградские Электрические Сети Филиалa "Волгоградэнерго" | Волгоградская область | Волгоградская обл., г. Волгоград | 6/0,4 | 0.1 | 0.048343 | 0.048343
8397 | КТП №2556 | ПО Волгоградские Электрические Сети Филиалa "Волгоградэнерго" | Волгоградская область | Волгоградская обл., г. Волгоград | 6/0,4 | 0.16 | 0.0036632 | -0.011337
8398 | КТП №2557 | ПО Волгоградские Электрические Сети Филиалa "Волгоградэнерго" | Волгоградская область | Волгоградская обл., г. Волгоград | 6/0,4 | 0.25 | 0.11767 | 0.087667
8399 | КТП №2558 | ПО Волгоградские Электрические Сети Филиалa "Волгоградэнерго" | Волгоградская область | Волгоградская обл., г. Волгоград | 6/0,4 | 0.4 | 0.26036 | 0.21536
8400 | КТП №2561 | ПО Волгоградские Электрические Сети Филиалa "Волгоградэнерго" | Волгоградская область | Волгоградская обл., г. Волгоград | 6/0,4 | 0.25 | 0.18306 | 0.15306
8401 | КТП №2562 | ПО Волгоградские Электрические Сети Филиалa "Волгоградэнерго" | Волгоградская область | Волгоградская обл., г. Волгоград | 6/0,4 | 0.25 | 0.2325 | 0.2325
8402 | КТП №2563 | ПО Волгоградские Электрические Сети Филиалa "Волгоградэнерго" | Волгоградская область | Волгоградская обл., г. Волгоград | 6/0,4 | 0.25 | -0.067343 | -0.067343
8403 | КТП №2565 | ПО Волгоградские Электрические Сети Филиалa "Волгоградэнерго" | Волгоградская область | Волгоградская обл., г. Волгоград | 10/0,4 | 0.16 | 0.0372 | 0.0372
8404 | КТП №2575 | ПО Волгоградские Электрические Сети Филиалa "Волгоградэнерго" | Волгоградская область | Волгоградская обл., г. Волгоград | 6/0,4 | 0.16 | -0.04185 | -0.04185
8405 | КТП №2582 | ПО Волгоградские Электрические Сети Филиалa "Волгоградэнерго" | Волгоградская область | Волгоградская обл., г. Волгоград | 6/0,4 | 0.1 | 0.01302 | 0.01302
8406 | КТП №2583 | ПО Волгоградские Электрические Сети Филиалa "Волгоградэнерго" | Волгоградская область | Волгоградская обл., г. Волгоград | 6/0,4 | 1.26 | 1.0913 | 1.0913
8407 | КТП №2594 | ПО Волгоградские Электрические Сети Филиалa "Волгоградэнерго" | Волгоградская область | Волгоградская обл., г. Волгоград | 6/0,4 | 0.16 | 0.038751 | 0.038751
8408 | КТП №4002 | ПО Волгоградские Электрические Сети Филиалa "Волгоградэнерго" | Волгоградская область | Волгоградская обл., г. Волгоград | 6/0,4 | 1.26 | 0.99078 | 0.99078
8409 | КТП №4009 | ПО Волгоградские Электрические Сети Филиалa "Волгоградэнерго" | Волгоградская область | Волгоградская обл., г. Волгоград | 6/0,4 | 1.26 | 1.1519 | 1.1519
8410 | БКТП №1690 | ПО Волгоградские Электрические Сети Филиалa "Волгоградэнерго" | Волгоградская область | Волгоградская обл., г. Волгоград | 6/0,4 | 1.26 | 1.1718 | 1.1718
8411 | БКТП №1918 | ПО Волгоградские Электрические Сети Филиалa "Волгоградэнерго" | Волгоградская область | Волгоградская обл., г. Волгоград | 6/0,4 | 1.26 | 1.0338 | 1.0338
8412 | БКТП №2333 | ПО Волгоградские Электрические Сети Филиалa "Волгоградэнерго" | Волгоградская область | Волгоградская обл., г. Волгоград | 10/0,4 | 0.8 | 0.51274 | 0.51274
8413 | БКТП №3534 | ПО Волгоградские Электрические Сети Филиалa "Волгоградэнерго" | Волгоградская область | Волгоградская обл., г. Волгоград | 10/0,4 | 2 | 1.5402 | 1.5402
8414 | БКТП №3535 | ПО Волгоградские Электрические Сети Филиалa "Волгоградэнерго" | Волгоградская область | Волгоградская обл., г. Волгоград | 10/0,4 | 1.26 | 1.1622 | 1.1622
8415 | БКТП №3539 | ПО Волгоградские Электрические Сети Филиалa "Волгоградэнерго" | Волгоградская область | Волгоградская обл., г. Волгоград | 6/0,4 | 1.26 | 0.95968 | 0.95968
8416 | БКТП №3548 | ПО Волгоградские Электрические Сети Филиалa "Волгоградэнерго" | Волгоградская область | Волгоградская обл., г. Волгоград | 6/0,4 | 1.26 | 1.0833 | 1.0833
8417 | БКТП №3562 | ПО Волгоградские Электрические Сети Филиалa "Волгоградэнерго" | Волгоградская область | Волгоградская обл., г. Волгоград | 10/0,4 | 2 | 1.7954 | 1.7954
8418 | БКТП №3563 | ПО Волгоградские Электрические Сети Филиалa "Волгоградэнерго" | Волгоградская область | Волгоградская обл., г. Волгоград | 10/0,4 | 2 | 1.6327 | 1.6327
8419 | БКТП №3565 | ПО Волгоградские Электрические Сети Филиалa "Волгоградэнерго" | Волгоградская область | Волгоградская обл., г. Волгоград | 10/0,4 | 2.5 | 2.2939 | 2.2939
8420 | БКТП №3566 | ПО Волгоградские Электрические Сети Филиалa "Волгоградэнерго" | Волгоградская область | Волгоградская обл., г. Волгоград | 10/0,4 | 2.5 | 2.3202 | 2.3202
8421 | БКТП №3567 | ПО Волгоградские Электрические Сети Филиалa "Волгоградэнерго" | Волгоградская область | Волгоградская обл., г. Волгоград | 10/0,4 | 2 | 1.848 | 1.848
8422 | БКТП №3581 | ПО Волгоградские Электрические Сети Филиалa "Волгоградэнерго" | Волгоградская область | Волгоградская обл., г. Волгоград | 6/0,4 | 2 | 1.8516 | 1.8516
8423 | БКТП №4270 | ПО Волгоградские Электрические Сети Филиалa "Волгоградэнерго" | Волгоградская область | Волгоградская обл., г. Волгоград | 6/0,4 | 2 | 1.8169 | 1.8169
8424 | БКТП №4274 | ПО Волгоградские Электрические Сети Филиалa "Волгоградэнерго" | Волгоградская область | Волгоградская обл., г. Волгоград | 6/0,4 | 1.26 | 1.1393 | 0.98925
8425 | БКТП №4279 | ПО Волгоградские Электрические Сети Филиалa "Волгоградэнерго" | Волгоградская область | Волгоградская обл., г. Волгоград | 6/0,4 | 2 | 1.8169 | 1.8169
8426 | БКТП №5201 | ПО Волгоградские Электрические Сети Филиалa "Волгоградэнерго" | Волгоградская область | Волгоградская обл., г. Волгоград | 6/0,4 | 1.26 | 0.77786 | 0.77786
8427 | КТП №219 | ПО Волгоградские Электрические Сети Филиалa "Волгоградэнерго" | Волгоградская область | Волгоградская обл., г. Волгоград | 6/0,4 | 1.26 | 1.0817 | 1.0817
8428 | КТП №269 | ПО Волгоградские Электрические Сети Филиалa "Волгоградэнерго" | Волгоградская область | Волгоградская обл., г. Волгоград | 6/0,4 | 0.56 | 0.51203 | 0.51203
8429 | КТП №296 | ПО Волгоградские Электрические Сети Филиалa "Волгоградэнерго" | Волгоградская область | Волгоградская обл., г. Волгоград | 6/0,4 | 0.1 | 0.0558 | 0.0558
8430 | КТП №105 | ПО Волгоградские Электрические Сети Филиалa "Волгоградэнерго" | Волгоградская область | Волгоградская обл., г. Волгоград | 6/0,4 | 0.63 | 0.50775 | 0.50775
8431 | КТП №1105 | ПО Волгоградские Электрические Сети Филиалa "Волгоградэнерго" | Волгоградская область | Волгоградская обл., г. Волгоград | 6/0,4 | 1.26 | 1.0482 | 1.0482
8432 | КТП №1134 | ПО Волгоградские Электрические Сети Филиалa "Волгоградэнерго" | Волгоградская область | Волгоградская обл., г. Волгоград | 6/0,4 | 0.8 | 0.744 | 0.744
8433 | КТП №1135 | ПО Волгоградские Электрические Сети Филиалa "Волгоградэнерго" | Волгоградская область | Волгоградская обл., г. Волгоград | 6/0,4 | 2 | 1.86 | 1.86
8434 | КТП №1158 | ПО Волгоградские Электрические Сети Филиалa "Волгоградэнерго" | Волгоградская область | Волгоградская обл., г. Волгоград | 6/0,4 | 1.19 | 1.1027 | 1.1027
8435 | КТП №1159 | ПО Волгоградские Электрические Сети Филиалa "Волгоградэнерго" | Волгоградская область | Волгоградская обл., г. Волгоград | 6/0,4 | 1.03 | 0.9579 | 0.9579
8436 | КТП №1161 | ПО Волгоградские Электрические Сети Филиалa "Волгоградэнерго" | Волгоградская область | Волгоградская обл., г. Волгоград | 6/0,4 | 1.26 | 1.1718 | 1.1718
8437 | КТП №1173 | ПО Волгоградские Электрические Сети Филиалa "Волгоградэнерго" | Волгоградская область | Волгоградская обл., г. Волгоград | 6/0,4 | 0.4 | 0.22846 | 0.22846
8438 | КТП №1177 | ПО Волгоградские Электрические Сети Филиалa "Волгоградэнерго" | Волгоградская область | Волгоградская обл., г. Волгоград | 6/0,4 | 1.03 | 0.94594 | 0.94594
8439 | КТП №1206 | ПО Волгоградские Электрические Сети Филиалa "Волгоградэнерго" | Волгоградская область | Волгоградская обл., г. Волгоград | 6/0,4 | 0.16 | 0.11997 | 0.11997
8440 | КТП №1215 | ПО Волгоградские Электрические Сети Филиалa "Волгоградэнерго" | Волгоградская область | Волгоградская обл., г. Волгоград | 6/0,4 | 0.25 | 0.1392 | 0.1392
8441 | КТП №1223 | ПО Волгоградские Электрические Сети Филиалa "Волгоградэнерго" | Волгоградская область | Волгоградская обл., г. Волгоград | 6/0,4 | 1.26 | 1.1136 | 1.1136
8442 | КТП №1226 | ПО Волгоградские Электрические Сети Филиалa "Волгоградэнерго" | Волгоградская область | Волгоградская обл., г. Волгоград | 6/0,4 | 0.8 | 0.74161 | 0.74161
8443 | КТП №1227 | ПО Волгоградские Электрические Сети Филиалa "Волгоградэнерго" | Волгоградская область | Волгоградская обл., г. Волгоград | 6/0,4 | 0.8 | 0.6196 | 0.6196
8444 | КТП №1231 | ПО Волгоградские Электрические Сети Филиалa "Волгоградэнерго" | Волгоградская область | Волгоградская обл., г. Волгоград | 6/0,4 | 0.32 | 0.25773 | 0.25773
8445 | КТП №1234 | ПО Волгоградские Электрические Сети Филиалa "Волгоградэнерго" | Волгоградская область | Волгоградская обл., г. Волгоград | 6/0,4 | 0.63 | 0.3339 | 0.3339
8446 | КТП №1262 | ПО Волгоградские Электрические Сети Филиалa "Волгоградэнерго" | Волгоградская область | Волгоградская обл., г. Волгоград | 6/0,4 | 1.03 | 0.7068 | 0.7068
8447 | КТП №127 | ПО Волгоградские Электрические Сети Филиалa "Волгоградэнерго" | Волгоградская область | Волгоградская обл., г. Волгоград, г. Волгоград, ул. Мира, 13 | 6/0,4 | 1 | 0.78726 | 0.78726
8448 | КТП №1280 | ПО Волгоградские Электрические Сети Филиалa "Волгоградэнерго" | Волгоградская область | Волгоградская обл., г. Волгоград | 6/0,4 | 0.18 | -0.023989 | -0.023989
8449 | КТП №2246 | ПО Волгоградские Электрические Сети Филиалa "Волгоградэнерго" | Волгоградская область | Волгоградская обл., г. Волгоград | 6/0,4 | 1.26 | 0.93575 | 0.93575
8450 | КТП №2258 | ПО Волгоградские Электрические Сети Филиалa "Волгоградэнерго" | Волгоградская область | Волгоградская обл., г. Волгоград | 6/0,4 | 0.8 | 0.56059 | 0.56059
8451 | КТП №2273 | ПО Волгоградские Электрические Сети Филиалa "Волгоградэнерго" | Волгоградская область | Волгоградская обл., г. Волгоград | 6/0,4 | 1.26 | 1.0625 | 1.0625
8452 | КТП №2281 | ПО Волгоградские Электрические Сети Филиалa "Волгоградэнерго" | Волгоградская область | Волгоградская обл., г. Волгоград | 6/0,4 | 1.26 | 1.124 | 1.124
8453 | КТП №1281 | ПО Волгоградские Электрические Сети Филиалa "Волгоградэнерго" | Волгоградская область | Волгоградская обл., г. Волгоград | 6/0,4 | 0.1 | 0 | 0
8454 | КТП №1286 | ПО Волгоградские Электрические Сети Филиалa "Волгоградэнерго" | Волгоградская область | Волгоградская обл., г. Волгоград | 6/0,4 | 2 | 1.7412 | 1.7412
8455 | КТП №1327 | ПО Волгоградские Электрические Сети Филиалa "Волгоградэнерго" | Волгоградская область | Волгоградская обл., г. Волгоград | 10/0,4 | 0.4 | 0.372 | 0.372
8456 | КТП №1343 | ПО Волгоградские Электрические Сети Филиалa "Волгоградэнерго" | Волгоградская область | Волгоградская обл., г. Волгоград | 10/0,4 | 0.8 | 0.64728 | 0.64728
8457 | КТП №1347 | ПО Волгоградские Электрические Сети Филиалa "Волгоградэнерго" | Волгоградская область | Волгоградская обл., г. Волгоград | 10/0,4 | 0.315 | 0.10695 | 0.10695
8458 | КТП №1357 | ПО Волгоградские Электрические Сети Филиалa "Волгоградэнерго" | Волгоградская область | Волгоградская обл., г. Волгоград | 10/0,4 | 0.315 | 0.18321 | 0.18321
8459 | КТП №136 | ПО Волгоградские Электрические Сети Филиалa "Волгоградэнерго" | Волгоградская область | Волгоградская обл., г. Волгоград | 6/0,4 | 0.8 | 0.60365 | 0.60365
8460 | КТП №1361 | ПО Волгоградские Электрические Сети Филиалa "Волгоградэнерго" | Волгоградская область | Волгоградская обл., г. Волгоград | 10/0,4 | 1.26 | 0.90386 | 0.90386
8461 | КТП №1363 | ПО Волгоградские Электрические Сети Филиалa "Волгоградэнерго" | Волгоградская область | Волгоградская обл., г. Волгоград | 10/0,4 | 0.4 | 0.2149 | 0.2149
8462 | КТП №1367 | ПО Волгоградские Электрические Сети Филиалa "Волгоградэнерго" | Волгоградская область | Волгоградская обл., г. Волгоград | 10/0,4 | 0.4 | 0.22926 | 0.22926
8463 | КТП №1368 | ПО Волгоградские Электрические Сети Филиалa "Волгоградэнерго" | Волгоградская область | Волгоградская обл., г. Волгоград | 10/0,4 | 0.4 | 0.02112 | 0.02112
8464 | КТП №1374 | ПО Волгоградские Электрические Сети Филиалa "Волгоградэнерго" | Волгоградская область | Волгоградская обл., г. Волгоград | 10/0,4 | 1.26 | 1.0889 | 1.0889
8465 | КТП №1377 | ПО Волгоградские Электрические Сети Филиалa "Волгоградэнерго" | Волгоградская область | Волгоградская обл., г. Волгоград | 10/0,4 | 0.8 | 0.744 | 0.744
8466 | КТП №1378 | ПО Волгоградские Электрические Сети Филиалa "Волгоградэнерго" | Волгоградская область | Волгоградская обл., г. Волгоград | 10/0,4 | 0.1 | -0.02325 | -0.02325
8467 | КТП №1379 | ПО Волгоградские Электрические Сети Филиалa "Волгоградэнерго" | Волгоградская область | Волгоградская обл., г. Волгоград | 10/0,4 | 1 | 0.87896 | 0.87896
8468 | КТП №1381 | ПО Волгоградские Электрические Сети Филиалa "Волгоградэнерго" | Волгоградская область | Волгоградская обл., г. Волгоград | 10/0,4 | 1.26 | 0.89748 | 0.89748
8469 | КТП №1383 | ПО Волгоградские Электрические Сети Филиалa "Волгоградэнерго" | Волгоградская область | Волгоградская обл., г. Волгоград | 10/0,4 | 1.26 | 0.58966 | 0.58966
8470 | КТП №1384 | ПО Волгоградские Электрические Сети Филиалa "Волгоградэнерго" | Волгоградская область | Волгоградская обл., г. Волгоград | 10/0,4 | 0.4 | 0.27631 | 0.27631
8471 | КТП №1385 | ПО Волгоградские Электрические Сети Филиалa "Волгоградэнерго" | Волгоградская область | Волгоградская обл., г. Волгоград | 10/0,4 | 0.16 | -0.00744 | -0.00744
8472 | КТП №1388 | ПО Волгоградские Электрические Сети Филиалa "Волгоградэнерго" | Волгоградская область | Волгоградская обл., г. Волгоград | 10/0,4 | 0.25 | -0.025875 | -0.025875
8473 | КТП №1389 | ПО Волгоградские Электрические Сети Филиалa "Волгоградэнерго" | Волгоградская область | Волгоградская обл., г. Волгоград | 10/0,4 | 0.4 | 0.20533 | 0.20533
8474 | КТП №1392 | ПО Волгоградские Электрические Сети Филиалa "Волгоградэнерго" | Волгоградская область | Волгоградская обл., г. Волгоград | 10/0,4 | 0.16 | 0.056295 | 0.056295
8475 | КТП №1394 | ПО Волгоградские Электрические Сети Филиалa "Волгоградэнерго" | Волгоградская область | Волгоградская обл., г. Волгоград | 10/0,4 | 0.25 | 0.069022 | 0.069022
8476 | КТП №1397 | ПО Волгоградские Электрические Сети Филиалa "Волгоградэнерго" | Волгоградская область | Волгоградская обл., г. Волгоград | 10/0,4 | 0.4 | 0.17024 | 0.17024
8477 | КТП №1409 | ПО Волгоградские Электрические Сети Филиалa "Волгоградэнерго" | Волгоградская область | Волгоградская обл., г. Волгоград | 10/0,4 | 0.63 | 0.47266 | 0.47266
8478 | КТП №141 | ПО Волгоградские Электрические Сети Филиалa "Волгоградэнерго" | Волгоградская область | Волгоградская обл., г. Волгоград | 6/0,4 | 0.63 | 0.54045 | 0.54045
8479 | КТП №1410 | ПО Волгоградские Электрические Сети Филиалa "Волгоградэнерго" | Волгоградская область | Волгоградская обл., г. Волгоград | 10/0,4 | 0.25 | 0.21177 | 0.21177
8480 | КТП №143 | ПО Волгоградские Электрические Сети Филиалa "Волгоградэнерго" | Волгоградская область | Волгоградская обл., г. Волгоград | 6/0,4 | 1.26 | 1.0817 | 1.0817
8481 | КТП №1443 | ПО Волгоградские Электрические Сети Филиалa "Волгоградэнерго" | Волгоградская область | Волгоградская обл., г. Волгоград | 10/0,4 | 0.8 | 0.62119 | 0.62119
8482 | КТП №1465 | ПО Волгоградские Электрические Сети Филиалa "Волгоградэнерго" | Волгоградская область | Волгоградская обл., г. Волгоград | 10/0,4 | 1.26 | 1.1694 | 1.1694
8483 | КТП №1652 | ПО Волгоградские Электрические Сети Филиалa "Волгоградэнерго" | Волгоградская область | Волгоградская обл., г. Волгоград | 10/0,4 | 0.16 | 0.0093 | 0.0093
8484 | КТП №1654 | ПО Волгоградские Электрические Сети Филиалa "Волгоградэнерго" | Волгоградская область | Волгоградская обл., г. Волгоград | 10/0,4 | 0.16 | 0.01302 | -0.01698
8485 | КТП №1655 | ПО Волгоградские Электрические Сети Филиалa "Волгоградэнерго" | Волгоградская область | Волгоградская обл., г. Волгоград | 10/0,4 | 0.4 | 0.26833 | 0.26833
8486 | КТП №1667 | ПО Волгоградские Электрические Сети Филиалa "Волгоградэнерго" | Волгоградская область | Волгоградская обл., г. Волгоград | 10/0,4 | 0.25 | 0.19901 | 0.18401
8487 | КТП №1672 | ПО Волгоградские Электрические Сети Филиалa "Волгоградэнерго" | Волгоградская область | Волгоградская обл., г. Волгоград | 6/0,4 | 0.063 | 0.00558 | 0.00558
8488 | КТП №1684 | ПО Волгоградские Электрические Сети Филиалa "Волгоградэнерго" | Волгоградская область | Волгоградская обл., г. Волгоград | 6/0,4 | 2 | 1.7173 | 1.7173
8489 | КТП №1691 | ПО Волгоградские Электрические Сети Филиалa "Волгоградэнерго" | Волгоградская область | Волгоградская обл., г. Волгоград | 10/0,4 | 0.063 | 0.015527 | 0.015527
8490 | КТП №1692 | ПО Волгоградские Электрические Сети Филиалa "Волгоградэнерго" | Волгоградская область | Волгоградская обл., г. Волгоград | 6/0,4 | 2 | 1.848 | 1.848
8491 | КТП №1904 | ПО Волгоградские Электрические Сети Филиалa "Волгоградэнерго" | Волгоградская область | Волгоградская обл., г. Волгоград | 6/0,4 | 0.4 | 0.29385 | 0.27885
8492 | РП №302 | ПО Волгоградские Электрические Сети Филиалa "Волгоградэнерго" | Волгоградская область | Волгоградская обл., г. Волгоград | 10/0,4 | 0.41 | 0.33744 | 0.33744
8493 | РП №1380 | ПО Волгоградские Электрические Сети Филиалa "Волгоградэнерго" | Волгоградская область | Волгоградская обл., г. Волгоград | 10/0,4 | 1.26 | 1.1702 | 1.1702
8494 | РП №1480 | ПО Волгоградские Электрические Сети Филиалa "Волгоградэнерго" | Волгоградская область | Волгоградская обл., г. Волгоград | 10/0,4 | 1.26 | 1.0267 | 1.0267
8495 | КТП №310 | ПО Волгоградские Электрические Сети Филиалa "Волгоградэнерго" | Волгоградская область | Волгоградская обл., г. Волгоград | 10/0,4 | 0.4 | 0.27631 | 0.27631
8496 | КТП №1482 | ПО Волгоградские Электрические Сети Филиалa "Волгоградэнерго" | Волгоградская область | Волгоградская обл., г. Волгоград | 10/0,4 | 0.4 | 0.17902 | 0.17902
8497 | КТП №1486 | ПО Волгоградские Электрические Сети Филиалa "Волгоградэнерго" | Волгоградская область | Волгоградская обл., г. Волгоград | 10/0,4 | 1.26 | 1.1096 | 1.1096
8498 | КТП №1490 | ПО Волгоградские Электрические Сети Филиалa "Волгоградэнерго" | Волгоградская область | Волгоградская обл., г. Волгоград | 10/0,4 | 1.26 | 1.1359 | 1.1359
8499 | КТП №1498 | ПО Волгоградские Электрические Сети Филиалa "Волгоградэнерго" | Волгоградская область | Волгоградская обл., г. Волгоград | 10/0,4 | 2 | 1.8209 | 1.8209
8500 | КТП №1613 | ПО Волгоградские Электрические Сети Филиалa "Волгоградэнерго" | Волгоградская область | Волгоградская обл., г. Волгоград | 6/0,4 | 0.18 | -0.00093 | -0.00093
8501 | КТП №1616 | ПО Волгоградские Электрические Сети Филиалa "Волгоградэнерго" | Волгоградская область | Волгоградская обл., г. Волгоград | 6/0,4 | 0.25 | 0.16711 | 0.16711
8502 | КТП №1619 | ПО Волгоградские Электрические Сети Филиалa "Волгоградэнерго" | Волгоградская область | Волгоградская обл., г. Волгоград | 6/0,4 | 0.65 | 0.44182 | 0.44182
8503 | КТП №1622 | ПО Волгоградские Электрические Сети Филиалa "Волгоградэнерго" | Волгоградская область | Волгоградская обл., г. Волгоград | 6/0,4 | 0.57 | 0.42085 | 0.42085
8504 | КТП №1625 | ПО Волгоградские Электрические Сети Филиалa "Волгоградэнерго" | Волгоградская область | Волгоградская обл., г. Волгоград | 6/0,4 | 1.26 | 1.0099 | 0.96492
8505 | КТП №1626 | ПО Волгоградские Электрические Сети Филиалa "Волгоградэнерго" | Волгоградская область | Волгоградская обл., г. Волгоград | 6/0,4 | 0.8 | 0.62837 | 0.61337
8506 | КТП №1628 | ПО Волгоградские Электрические Сети Филиалa "Волгоградэнерго" | Волгоградская область | Волгоградская обл., г. Волгоград | 10/0,4 | 0.25 | 0.17588 | 0.17588
8507 | КТП №1629 | ПО Волгоградские Электрические Сети Филиалa "Волгоградэнерго" | Волгоградская область | Волгоградская обл., г. Волгоград | 10/0,4 | 0.25 | 0.057857 | 0.057857
8508 | КТП №1630 | ПО Волгоградские Электрические Сети Филиалa "Волгоградэнерго" | Волгоградская область | Волгоградская обл., г. Волгоград | 10/0,4 | 0.25 | -0.02325 | -0.05325
8509 | КТП №1631 | ПО Волгоградские Электрические Сети Филиалa "Волгоградэнерго" | Волгоградская область | Волгоградская обл., г. Волгоград | 10/0,4 | 0.4 | 0.079334 | 0.079334
8510 | КТП №1632 | ПО Волгоградские Электрические Сети Филиалa "Волгоградэнерго" | Волгоградская область | Волгоградская обл., г. Волгоград | 10/0,4 | 0.32 | 0.11817 | 0.11817
8511 | КТП №1634 | ПО Волгоградские Электрические Сети Филиалa "Волгоградэнерго" | Волгоградская область | Волгоградская обл., г. Волгоград | 6/0,4 | 0.25 | 0.14637 | 0.14637
8512 | КТП №1639 | ПО Волгоградские Электрические Сети Филиалa "Волгоградэнерго" | Волгоградская область | Волгоградская обл., г. Волгоград | 6/0,4 | 0.25 | 0.12963 | 0.12963
8513 | КТП №1643 | ПО Волгоградские Электрические Сети Филиалa "Волгоградэнерго" | Волгоградская область | Волгоградская обл., г. Волгоград | 6/0,4 | 0.16 | 0.057093 | 0.057093
8514 | КТП №1644 | ПО Волгоградские Электрические Сети Филиалa "Волгоградэнерго" | Волгоградская область | Волгоградская обл., г. Волгоград | 6/0,4 | 0.8 | 0.67622 | 0.67622
8515 | КТП №1645 | ПО Волгоградские Электрические Сети Филиалa "Волгоградэнерго" | Волгоградская область | Волгоградская обл., г. Волгоград | 6/0,4 | 1.26 | 0.95489 | 0.95489
8516 | КТП №1647 | ПО Волгоградские Электрические Сети Филиалa "Волгоградэнерго" | Волгоградская область | Волгоградская обл., г. Волгоград | 6/0,4 | 0.4 | 0.044246 | 0.044246
8517 | КТП №1651 | ПО Волгоградские Электрические Сети Филиалa "Волгоградэнерго" | Волгоградская область | Волгоградская обл., г. Волгоград | 6/0,4 | 0.41 | 0.34302 | 0.34302
8518 | КТП №3291 | ПО Волгоградские Электрические Сети Филиалa "Волгоградэнерго" | Волгоградская область | Волгоградская обл., г. Волгоград | 6/0,4 | 0.25 | 0.19023 | 0.19023
8519 | КТП №3293 | ПО Волгоградские Электрические Сети Филиалa "Волгоградэнерго" | Волгоградская область | Волгоградская обл., г. Волгоград | 6/0,4 | 0.25 | 0.12484 | 0.12484
8520 | КТП №4214 | ПО Волгоградские Электрические Сети Филиалa "Волгоградэнерго" | Волгоградская область | Волгоградская обл., г. Волгоград | 6/0,4 | 0.63 | 0.48143 | 0.48143
8521 | КТП №4217 | ПО Волгоградские Электрические Сети Филиалa "Волгоградэнерго" | Волгоградская область | Волгоградская обл., г. Волгоград | 6/0,4 | 0.25 | -0.058571 | -0.058571
8522 | КТП №4271 | ПО Волгоградские Электрические Сети Филиалa "Волгоградэнерго" | Волгоградская область | Волгоградская обл., г. Волгоград | 6/0,4 | 0.4 | 0.2149 | 0.2149
8523 | КТП №5202 | ПО Волгоградские Электрические Сети Филиалa "Волгоградэнерго" | Волгоградская область | Волгоградская обл., г. Волгоград | 6/0,4 | 1.26 | 1.159 | 1.159
8524 | КТП №2302 | ПО Волгоградские Электрические Сети Филиалa "Волгоградэнерго" | Волгоградская область | Волгоградская обл., г. Волгоград | 10/0,4 | 0.16 | -0.00372 | -0.00372
8525 | КТП №2303 | ПО Волгоградские Электрические Сети Филиалa "Волгоградэнерго" | Волгоградская область | Волгоградская обл., г. Волгоград | 10/0,4 | 0.4 | 0.15748 | 0.15748
8526 | КТП №2304 | ПО Волгоградские Электрические Сети Филиалa "Волгоградэнерго" | Волгоградская область | Волгоградская обл., г. Волгоград | 10/0,4 | 0.25 | 0.033136 | 0.033136
8527 | КТП №2306 | ПО Волгоградские Электрические Сети Филиалa "Волгоградэнерго" | Волгоградская область | Волгоградская обл., г. Волгоград | 10/0,4 | 0.4 | 0.11283 | 0.11283
8528 | КТП №2308 | ПО Волгоградские Электрические Сети Филиалa "Волгоградэнерго" | Волгоградская область | Волгоградская обл., г. Волгоград | 10/0,4 | 0.4 | 0.18061 | 0.18061
8529 | КТП №2309 | ПО Волгоградские Электрические Сети Филиалa "Волгоградэнерго" | Волгоградская область | Волгоградская обл., г. Волгоград | 10/0,4 | 0.4 | 0.10007 | 0.033068
8530 | КТП №2312 | ПО Волгоградские Электрические Сети Филиалa "Волгоградэнерго" | Волгоградская область | Волгоградская обл., г. Волгоград | 10/0,4 | 0.4 | 0.18779 | 0.18779
8531 | КТП №618 | ПО Волгоградские Электрические Сети Филиалa "Волгоградэнерго" | Волгоградская область | Волгоградская обл., г. Волгоград | 6/0,4 | 0.16 | 0.0012709 | 0.0012709
8532 | КТП №2401 | ПО Волгоградские Электрические Сети Филиалa "Волгоградэнерго" | Волгоградская область | Волгоградская обл., г. Волгоград | 10/0,4 | 0.4 | 0.28587 | 0.28587
8533 | КТП №2402 | ПО Волгоградские Электрические Сети Филиалa "Волгоградэнерго" | Волгоградская область | Волгоградская обл., г. Волгоград | 10/0,4 | 0.25 | 0.066629 | 0.066629
8534 | КТП №2403 | ПО Волгоградские Электрические Сети Филиалa "Волгоградэнерго" | Волгоградская область | Волгоградская обл., г. Волгоград | 10/0,4 | 0.8 | 0.70173 | 0.70173
8535 | КТП №2404 | ПО Волгоградские Электрические Сети Филиалa "Волгоградэнерго" | Волгоградская область | Волгоградская обл., г. Волгоград | 10/0,4 | 0.16 | 0.037954 | 0.037954
8536 | КТП №2406 | ПО Волгоградские Электрические Сети Филиалa "Волгоградэнерго" | Волгоградская область | Волгоградская обл., г. Волгоград | 10/0,4 | 0.25 | -0.0093 | -0.0093
8537 | КТП №2411 | ПО Волгоградские Электрические Сети Филиалa "Волгоградэнерго" | Волгоградская область | Волгоградская обл., г. Волгоград | 10/0,4 | 0.16 | 0.027587 | 0.027587
8538 | КТП №2412 | ПО Волгоградские Электрические Сети Филиалa "Волгоградэнерго" | Волгоградская область | Волгоградская обл., г. Волгоград | 10/0,4 | 1.26 | 1.0857 | 1.0857
8539 | КТП №2414 | ПО Волгоградские Электрические Сети Филиалa "Волгоградэнерго" | Волгоградская область | Волгоградская обл., г. Волгоград | 10/0,4 | 0.16 | 0.12966 | 0.12966
8540 | КТП №2415 | ПО Волгоградские Электрические Сети Филиалa "Волгоградэнерго" | Волгоградская область | Волгоградская обл., г. Волгоград | 10/0,4 | 0.4 | 0.086511 | 0.086511
8541 | КТП №2421 | ПО Волгоградские Электрические Сети Филиалa "Волгоградэнерго" | Волгоградская область | Волгоградская обл., г. Волгоград | 10/0,4 | 0.4 | 0.32336 | 0.32336
8542 | КТП №3020 | ПО Волгоградские Электрические Сети Филиалa "Волгоградэнерго" | Волгоградская область | Волгоградская обл., г. Волгоград | 10/0,4 | 0.4 | 0.0067657 | -0.023234
8543 | РП №1260 | ПО Волгоградские Электрические Сети Филиалa "Волгоградэнерго" | Волгоградская область | Волгоградская обл., г. Волгоград | 6/0,4 | 1.26 | 1.1184 | 1.1184
8544 | КТП №3591 | ПО Волгоградские Электрические Сети Филиалa "Волгоградэнерго" | Волгоградская область | Волгоградская обл., г. Волгоград | 10/0,4 | 0.1 | 0.078646 | 0.018646
8545 | КТП №3596 | ПО Волгоградские Электрические Сети Филиалa "Волгоградэнерго" | Волгоградская область | Волгоградская обл., г. Волгоград | 10/0,4 | 0.063 | 0.057793 | 0.057793
8546 | РП №1620 | ПО Волгоградские Электрические Сети Филиалa "Волгоградэнерго" | Волгоградская область | Волгоградская обл., г. Волгоград | 6/0,4 | 1.26 | 1.1718 | 1.1718
8547 | КТП №2603 | ПО Волгоградские Электрические Сети Филиалa "Волгоградэнерго" | Волгоградская область | Волгоградская обл., г. Волгоград | 10/0,4 | 0.16 | -0.0093 | -0.0093
8548 | КТП №2604 | ПО Волгоградские Электрические Сети Филиалa "Волгоградэнерго" | Волгоградская область | Волгоградская обл., г. Волгоград | 10/0,4 | 0.4 | 0.21809 | 0.21809
8549 | КТП №2605 | ПО Волгоградские Электрические Сети Филиалa "Волгоградэнерго" | Волгоградская область | Волгоградская обл., г. Волгоград | 10/0,4 | 0.16 | 0.14003 | 0.14003
8550 | КТП №2624 | ПО Волгоградские Электрические Сети Филиалa "Волгоградэнерго" | Волгоградская область | Волгоградская обл., г. Волгоград | 10/0,4 | 0.1 | 0.057115 | 0.012115
8551 | РП №3130 | ПО Волгоградские Электрические Сети Филиалa "Волгоградэнерго" | Волгоградская область | Волгоградская обл., г. Волгоград | 6/0,4 | 0.8 | 0.69057 | 0.69057
8552 | РП №4280 | ПО Волгоградские Электрические Сети Филиалa "Волгоградэнерго" | Волгоградская область | Волгоградская обл., г. Волгоград | 6/0,4 | 2 | 1.785 | 1.535
8553 | КТП №2626 | ПО Волгоградские Электрические Сети Филиалa "Волгоградэнерго" | Волгоградская область | Волгоградская обл., г. Волгоград | 10/0,4 | 0.16 | 0.11132 | 0.08132
8554 | КТП №2631 | ПО Волгоградские Электрические Сети Филиалa "Волгоградэнерго" | Волгоградская область | Волгоградская обл., г. Волгоград | 10/0,4 | 0.025 | -0.0086482 | -0.0086482
8555 | КТП №5504 | ПО Волгоградские Электрические Сети Филиалa "Волгоградэнерго" | Волгоградская область | Волгоградская обл., г. Волгоград | 6/0,4 | 1 | 0.93 | 0.13
8556 | КТП №5513 | ПО Волгоградские Электрические Сети Филиалa "Волгоградэнерго" | Волгоградская область | Волгоградская обл., г. Волгоград | 6/0,4 | 0.25 | 0.2325 | 0.0825
8557 | КТП №6244 | ПО Волгоградские Электрические Сети Филиалa "Волгоградэнерго" | Волгоградская область | Волгоградская обл., г. Волгоград | 6/0,4 | 0.25 | 0.2325 | 0.2325
8558 | КТП5 | ПО Волгоградские Электрические Сети Филиалa "Волгоградэнерго" | Волгоградская область | Волгоградская обл., Городищенский р-н, р.п.Городище | 10/0,4 | 0.25 | -0.04464 | -0.04464
8559 | КТП7 | ПО Волгоградские Электрические Сети Филиалa "Волгоградэнерго" | Волгоградская область | Волгоградская обл., Городищенский р-н, п.Котлубань | 10/0,4 | 0.1 | 0.080624 | 0.080624
8560 | КТП №10 | ПО Волгоградские Электрические Сети Филиалa "Волгоградэнерго" | Волгоградская область | Волгоградская обл., Городищенский р-н, х.Араканцев | 10/0,4 | 0.063 | 0.045125 | 0.045125
8561 | КТП №21 при ПНС-12А | ПО Волгоградские Электрические Сети Филиалa "Волгоградэнерго" | Волгоградская область | Волгоградская область, Городищенский район | 10/6 | 2.9 | 2.697 | 2.697
8562 | КТП №23 при ПНС-19 | ПО Волгоградские Электрические Сети Филиалa "Волгоградэнерго" | Волгоградская область | Волгоградская обл., Городищенский р-н, п.Степной | 10/6 | 2.75 | 2.5575 | 2.5575
8563 | КТП №24 при ПНС-15 | ПО Волгоградские Электрические Сети Филиалa "Волгоградэнерго" | Волгоградская область | Волгоградская обл., Городищенский р-н, п.Самофаловка | 10/6 | 1.9 | 1.767 | 1.767
8564 | КТП №25 при ПНС-5 | ПО Волгоградские Электрические Сети Филиалa "Волгоградэнерго" | Волгоградская область | Волгоградская обл., Городищенский р-н, п.ОПХ | 10/6 | 1.7 | 1.581 | 1.581
8565 | КТП №26 при ПНС-6 | ПО Волгоградские Электрические Сети Филиалa "Волгоградэнерго" | Волгоградская область | Волгоградская обл., Городищенский р-н, п.Кузьмичи | 10/6 | 1.16 | 1.0788 | 1.0788
8566 | КТП №27 | ПО Волгоградские Электрические Сети Филиалa "Волгоградэнерго" | Волгоградская область | Волгоградская обл., Городищенский р-н, п.Песковатка | 10/6 | 4 | 3.72 | 3.72
8567 | КТП № 28 при ПНС-4А | ПО Волгоградские Электрические Сети Филиалa "Волгоградэнерго" | Волгоградская область | Волгоградская обл., Городищенский р-н, п.ОПХ | 10/6 | 1.1 | 1.023 | 1.023
8568 | КТП №29 при ПНС-5А | ПО Волгоградские Электрические Сети Филиалa "Волгоградэнерго" | Волгоградская область | Волгоградская обл., Городищенский р-н, п.ОПХ | 10/6 | 1.4 | 1.302 | 1.302
8569 | КТП №30 при ПНС-14 | ПО Волгоградские Электрические Сети Филиалa "Волгоградэнерго" | Волгоградская область | Волгоградская область, Городищенский район | 10/0,4 | 2.5 | 2.325 | 2.325
8570 | КТП №38 при ПНС-7 | ПО Волгоградские Электрические Сети Филиалa "Волгоградэнерго" | Волгоградская область | Волгоградская область, Городищенский район | 10/6 | 2.75 | 2.5575 | 2.5575
8571 | КТП №39 при ПНС-17 | ПО Волгоградские Электрические Сети Филиалa "Волгоградэнерго" | Волгоградская область | Волгоградская обл., Городищенский р-н, п.Степной | 10/6 | 1.7 | 1.581 | 1.581
8572 | КТП №40 при ПНС-10 | ПО Волгоградские Электрические Сети Филиалa "Волгоградэнерго" | Волгоградская область | Волгоградская область, Городищенский район | 10/0,4 | 1.85 | 1.7205 | 1.7205
8573 | КТП №41 при ПНС-4 | ПО Волгоградские Электрические Сети Филиалa "Волгоградэнерго" | Волгоградская область | Волгоградская обл., Городищенский р-н, п.ОПХ | 10/6 | 2.6 | 2.418 | 2.418
8574 | КТП 44 | ПО Волгоградские Электрические Сети Филиалa "Волгоградэнерго" | Волгоградская область | Волгоградская область, Городищенский район | 10/6 | 1.2 | 1.116 | 1.116
8575 | КТП №45 при ПНС-2 | ПО Волгоградские Электрические Сети Филиалa "Волгоградэнерго" | Волгоградская область | Волгоградская область, Городищенский район | 6/0,4 | 0.16 | 0.1488 | 0.1488
8576 | КТП №46 при ПНС-2А | ПО Волгоградские Электрические Сети Филиалa "Волгоградэнерго" | Волгоградская область | Волгоградская область, Городищенский район | 6/0,4 | 0.1 | 0.093 | 0.093
8577 | КТП 53 | ПО Волгоградские Электрические Сети Филиалa "Волгоградэнерго" | Волгоградская область | Волгоградская область, Городищенский район | 10/0,4 | 0.5 | 0.26863 | 0.26863
8578 | ТП №64 | ПО Волгоградские Электрические Сети Филиалa "Волгоградэнерго" | Волгоградская область | Волгоградская область, Городищенский район | 10/0,4 | 0.25 | 0.2325 | 0.2325
8579 | КТП 67 | ПО Волгоградские Электрические Сети Филиалa "Волгоградэнерго" | Волгоградская область | Волгоградская область, Городищенский район | 10/0,4 | 0.5 | 0.25339 | 0.25339
8580 | КТП81 | ПО Волгоградские Электрические Сети Филиалa "Волгоградэнерго" | Волгоградская область | Волгоградская обл., Городищенский р-н, п.Ерзовка | 10/0,4 | 0.25 | 0.1504 | 0.1504
8581 | ТП 83 | ПО Волгоградские Электрические Сети Филиалa "Волгоградэнерго" | Волгоградская область | Волгоградская обл., Городищенский р-н, п.Ерзовка | 10/0,4 | 0.4 | 0.18659 | 0.18659
8582 | ТП-89 | ПО Волгоградские Электрические Сети Филиалa "Волгоградэнерго" | Волгоградская область | Волгоградская область, Городищенский район | 10/0,4 | 0.25 | 0.2325 | 0.2325
8583 | КТП-90 | ПО Волгоградские Электрические Сети Филиалa "Волгоградэнерго" | Волгоградская область | Волгоградская обл., Городищенский р-н, п.ОПХ | 10/0,4 | 0.1 | 0.078492 | 0.078492
8584 | БКТП №100 | ПО Волгоградские Электрические Сети Филиалa "Волгоградэнерго" | Волгоградская область | Волгоградская обл., Городищенский р-н, п.Сады Придонья | 10/0,4 | 2.5 | 1.5159 | 1.5159
8585 | БКТП №145 | ПО Волгоградские Электрические Сети Филиалa "Волгоградэнерго" | Волгоградская область | Волгоградская область, Городищенский район | 10/0,4 | 1 | 0.93 | 0.93
8586 | КТП-166 | ПО Волгоградские Электрические Сети Филиалa "Волгоградэнерго" | Волгоградская область | Волгоградская область, Городищенский район | 10/0,4 | 0.25 | 0.2325 | 0.2325
8587 | КТП 183 | ПО Волгоградские Электрические Сети Филиалa "Волгоградэнерго" | Волгоградская область | Волгоградская область, Городищенский район | 10/0,4 | 0.16 | 0.1488 | 0.1488
8588 | КТП193 | ПО Волгоградские Электрические Сети Филиалa "Волгоградэнерго" | Волгоградская область | Волгоградская обл., Городищенский р-н, п.Каменка | 10/0,4 | 0.16 | 0.11578 | 0.11578
8589 | КТП 202 | ПО Волгоградские Электрические Сети Филиалa "Волгоградэнерго" | Волгоградская область | Волгоградская область, Городищенский район | 10/0,4 | 0.063 | 0.05859 | 0.05859
8590 | КТП 234 | ПО Волгоградские Электрические Сети Филиалa "Волгоградэнерго" | Волгоградская область | Волгоградская область, Городищенский район | 10/0,4 | 0.025 | 0.02325 | 0.02325
8591 | КТП 245 | ПО Волгоградские Электрические Сети Филиалa "Волгоградэнерго" | Волгоградская область | Волгоградская обл., Городищенский р-н, п.Ерзовка | 10/0,4 | 0.16 | 0.064404 | 0.064404
8592 | КТП 246 | ПО Волгоградские Электрические Сети Филиалa "Волгоградэнерго" | Волгоградская область | Волгоградская обл., Городищенский р-н, п.Ерзовка | 10/0,4 | 0.16 | 0.084653 | 0.084653
8593 | КТП 257 | ПО Волгоградские Электрические Сети Филиалa "Волгоградэнерго" | Волгоградская область | Волгоградская обл., Городищенский р-н, п.Самофаловка | 10/0,4 | 0.25 | 0.16934 | 0.16934
8594 | КТП261 | ПО Волгоградские Электрические Сети Филиалa "Волгоградэнерго" | Волгоградская область | Волгоградская обл., Городищенский р-н, п.Котлубань | 10/0,4 | 0.25 | 0.22449 | 0.22449
8595 | КТП 263 | ПО Волгоградские Электрические Сети Филиалa "Волгоградэнерго" | Волгоградская область | Волгоградская область, Городищенский район | 10/0,4 | 0.63 | 0.5859 | 0.5859
8596 | КТП264 | ПО Волгоградские Электрические Сети Филиалa "Волгоградэнерго" | Волгоградская область | Волгоградская обл., Городищенский р-н, п.Кузьмичи | 10/0,4 | 0.16 | 0.13485 | 0.13485
8597 | КТП265 | ПО Волгоградские Электрические Сети Филиалa "Волгоградэнерго" | Волгоградская область | Волгоградская обл., Городищенский р-н, п.Ерзовка | 10/0,4 | 0.1 | 0.052768 | 0.052768
8598 | КТП-266 | ПО Волгоградские Электрические Сети Филиалa "Волгоградэнерго" | Волгоградская область | Волгоградская обл., Городищенский р-н, п.ОПХ | 10/0,4 | 0.25 | 0.04836 | 0.04836
8599 | КТП 267 | ПО Волгоградские Электрические Сети Филиалa "Волгоградэнерго" | Волгоградская область | Волгоградская обл., Городищенский р-н, п.ОПХ | 10/0,4 | 0.4 | 0.372 | 0.372
8600 | КТП268 | ПО Волгоградские Электрические Сети Филиалa "Волгоградэнерго" | Волгоградская область | Волгоградская обл., Городищенский р-н, п.ОПХ | 10/0,4 | 0.16 | 0.031992 | 0.031992
8601 | КТП269 | ПО Волгоградские Электрические Сети Филиалa "Волгоградэнерго" | Волгоградская область | Волгоградская обл., Городищенский р-н, х.Грачи | 10/0,4 | 0.25 | 0.20134 | 0.20134
8602 | КТП 270 | ПО Волгоградские Электрические Сети Филиалa "Волгоградэнерго" | Волгоградская область | Волгоградская обл., Городищенский р-н, п.ОПХ | 10/0,4 | 0.32 | 0.15345 | 0.15345
8603 | КТП 277 | ПО Волгоградские Электрические Сети Филиалa "Волгоградэнерго" | Волгоградская область | Волгоградская обл., Городищенский р-н, х.Грачи | 10/0,4 | 0.25 | 0.16503 | 0.16503
8604 | ТП 279 | ПО Волгоградские Электрические Сети Филиалa "Волгоградэнерго" | Волгоградская область | Волгоградская обл., Городищенский р-н, п.Степной | 10/0,4 | 0.25 | 0.0372 | 0.0372
8605 | КТП 284 | ПО Волгоградские Электрические Сети Филиалa "Волгоградэнерго" | Волгоградская область | Волгоградская обл., Городищенский р-н, п.Степной | 10/0,4 | 0.1 | 0.03813 | 0.03813
8606 | КТП285 | ПО Волгоградские Электрические Сети Филиалa "Волгоградэнерго" | Волгоградская область | Волгоградская обл., Городищенский р-н, п.Степной | 10/0,4 | 0.16 | 0.04557 | 0.04557
8607 | КТП 286 | ПО Волгоградские Электрические Сети Филиалa "Волгоградэнерго" | Волгоградская область | Волгоградская обл., Городищенский р-н, п.Степной | 10/0,4 | 0.1 | 0.0093 | 0.0093
8608 | КТП 287 | ПО Волгоградские Электрические Сети Филиалa "Волгоградэнерго" | Волгоградская область | Волгоградская обл., Городищенский р-н, п.Степной | 10/0,4 | 0.25 | 0.22413 | 0.22413
8609 | КТП 288 | ПО Волгоградские Электрические Сети Филиалa "Волгоградэнерго" | Волгоградская область | Волгоградская обл., Городищенский р-н, х.Красный Пахарь | 10/0,4 | 0.16 | 0.0093 | 0.0093
8610 | КТП 290 | ПО Волгоградские Электрические Сети Филиалa "Волгоградэнерго" | Волгоградская область | Волгоградская обл., Городищенский р-н, п.Степной | 10/0,4 | 0.25 | 0.05115 | 0.05115
8611 | КТП 292 | ПО Волгоградские Электрические Сети Филиалa "Волгоградэнерго" | Волгоградская область | Волгоградская обл., Городищенский р-н, п.Новая Надежда | 10/0,4 | 0.4 | -0.04929 | -0.04929
8612 | КТП294 | ПО Волгоградские Электрические Сети Филиалa "Волгоградэнерго" | Волгоградская область | Волгоградская обл., Городищенский р-н, п.Степной | 10/0,4 | 0.16 | 0.10416 | 0.10416
8613 | ЗТП №297 | ПО Волгоградские Электрические Сети Филиалa "Волгоградэнерго" | Волгоградская область | Волгоградская обл., Городищенский р-н, п.Котлубань | 10/0,4 | 0.18 | 0.1674 | 0.1674
8614 | МТП 299 | ПО Волгоградские Электрические Сети Филиалa "Волгоградэнерго" | Волгоградская область | Волгоградская обл., Городищенский р-н, х.Грачи | 10/0,4 | 0.1 | 0.072959 | 0.072959
8615 | КТП 301 | ПО Волгоградские Электрические Сети Филиалa "Волгоградэнерго" | Волгоградская область | Волгоградская обл., Городищенский р-н, п.Котлубань | 10/0,4 | 0.25 | 0.2325 | 0.2325
8616 | КТП-304 | ПО Волгоградские Электрические Сети Филиалa "Волгоградэнерго" | Волгоградская область | Волгоградская обл., Городищенский р-н, п.Ерзовка | 10/0,4 | 0.16 | 0.090249 | 0.090249
8617 | КТП 308 | ПО Волгоградские Электрические Сети Филиалa "Волгоградэнерго" | Волгоградская область | Волгоградская обл., Городищенский р-н, п.Котлубань | 10/0,4 | 0.16 | 0.12488 | 0.12488
8618 | КТП 309 | ПО Волгоградские Электрические Сети Филиалa "Волгоградэнерго" | Волгоградская область | Волгоградская обл., Городищенский р-н, п.Котлубань | 10/0,4 | 0.25 | 0.073697 | 0.073697
8619 | КТП 310 | ПО Волгоградские Электрические Сети Филиалa "Волгоградэнерго" | Волгоградская область | Волгоградская обл., Городищенский р-н, п.Котлубань | 10/0,4 | 0.16 | 0.12181 | 0.12181
8620 | КТП 311 | ПО Волгоградские Электрические Сети Филиалa "Волгоградэнерго" | Волгоградская область | Волгоградская обл., Городищенский р-н, х.Араканцев | 10/0,4 | 0.63 | 0.55061 | 0.55061
8621 | ТП 312 | ПО Волгоградские Электрические Сети Филиалa "Волгоградэнерго" | Волгоградская область | Волгоградская обл., Городищенский р-н, п.Котлубань | 10/0,4 | 0.4 | 0.35247 | 0.35247
8622 | ТП 313 | ПО Волгоградские Электрические Сети Филиалa "Волгоградэнерго" | Волгоградская область | Волгоградская обл., Городищенский р-н, п.Котлубань | 10/0,4 | 0.4 | 0.34313 | 0.34313
8623 | КТП-314 | ПО Волгоградские Электрические Сети Филиалa "Волгоградэнерго" | Волгоградская область | Волгоградская обл., Городищенский р-н, п.Кузьмичи | 10/0,4 | 0.16 | 0.0558 | 0.0558
8624 | КТП 315 | ПО Волгоградские Электрические Сети Филиалa "Волгоградэнерго" | Волгоградская область | Волгоградская обл., Городищенский р-н, х.Грачи | 10/0,4 | 0.16 | 0.14672 | 0.14672
8625 | КТП №326 | ПО Волгоградские Электрические Сети Филиалa "Волгоградэнерго" | Волгоградская область | Волгоградская обл., Городищенский р-н, п.Каменка | 10/0,4 | 0.25 | 0.1763 | 0.1763
8626 | КТП №326 | ПО Волгоградские Электрические Сети Филиалa "Волгоградэнерго" | Волгоградская область | Волгоградская обл., Городищенский р-н, п.Каменка | 10/0,4 | 0.25 | 0.1763 | 0.1763
8627 | КТП327 | ПО Волгоградские Электрические Сети Филиалa "Волгоградэнерго" | Волгоградская область | Волгоградская обл., Городищенский р-н, п.Каменка | 10/0,4 | 0.1 | 0.067754 | 0.067754
8628 | ТП328 | ПО Волгоградские Электрические Сети Филиалa "Волгоградэнерго" | Волгоградская область | Волгоградская обл., Городищенский р-н, п.Каменка | 10/0,4 | 0.16 | 0.1292 | 0.1292
8629 | КТП 333 | ПО Волгоградские Электрические Сети Филиалa "Волгоградэнерго" | Волгоградская область | Волгоградская обл., Городищенский р-н, п.Сады Придонья | 10/0,4 | 0.4 | 0.3255 | 0.3255
8630 | КТП 334 | ПО Волгоградские Электрические Сети Филиалa "Волгоградэнерго" | Волгоградская область | Волгоградская обл., Городищенский р-н, п.Паньшино | 10/0,4 | 0.4 | 0.36084 | 0.36084
8631 | КТП335 | ПО Волгоградские Электрические Сети Филиалa "Волгоградэнерго" | Волгоградская область | Волгоградская обл., Городищенский р-н, п.Паньшино | 10/0,4 | 0.63 | 0.54684 | 0.54684
8632 | КТП 338 | ПО Волгоградские Электрические Сети Филиалa "Волгоградэнерго" | Волгоградская область | Волгоградская обл., Городищенский р-н, х.Донской | 10/0,4 | 0.1 | 0.07905 | 0.07905
8633 | КТП339 | ПО Волгоградские Электрические Сети Филиалa "Волгоградэнерго" | Волгоградская область | Волгоградская обл., Городищенский р-н, х.Донской | 10/0,4 | 0.1 | 0.07998 | 0.07998
8634 | КТП-340 | ПО Волгоградские Электрические Сети Филиалa "Волгоградэнерго" | Волгоградская область | Волгоградская обл., Городищенский р-н, х.Вертячий | 10/0,4 | 0.1 | 0.07812 | 0.07812
8635 | КТП 341 | ПО Волгоградские Электрические Сети Филиалa "Волгоградэнерго" | Волгоградская область | Волгоградская обл., Городищенский р-н, х.Вертячий | 10/0,4 | 0.25 | 0.13578 | 0.13578
8636 | КТП 343 | ПО Волгоградские Электрические Сети Филиалa "Волгоградэнерго" | Волгоградская область | Волгоградская обл., Городищенский р-н, х.Вертячий | 10/0,4 | 0.1 | 0.05673 | 0.05673
8637 | КТП344 | ПО Волгоградские Электрические Сети Филиалa "Волгоградэнерго" | Волгоградская область | Волгоградская обл., Городищенский р-н, п.Песковатка | 10/0,4 | 0.16 | 0.01395 | 0.01395
8638 | КТП376 | ПО Волгоградские Электрические Сети Филиалa "Волгоградэнерго" | Волгоградская область | Волгоградская обл., Городищенский р-н, п.Каменка | 10/0,4 | 0.1 | 0.067554 | 0.067554
8639 | КТП377 | ПО Волгоградские Электрические Сети Филиалa "Волгоградэнерго" | Волгоградская область | Волгоградская обл., Городищенский р-н, п.Каменка | 10/0,4 | 0.1 | 0.074022 | 0.074022
8640 | КТП378 | ПО Волгоградские Электрические Сети Филиалa "Волгоградэнерго" | Волгоградская область | Волгоградская обл., Городищенский р-н, п.Каменка | 10/0,4 | 0.25 | 0.16681 | 0.16681
8641 | КТП 382 | ПО Волгоградские Электрические Сети Филиалa "Волгоградэнерго" | Волгоградская область | Волгоградская обл., Городищенский р-н, п.Паньшино | 10/0,4 | 0.63 | 0.558 | 0.558
8642 | КТП 385 | ПО Волгоградские Электрические Сети Филиалa "Волгоградэнерго" | Волгоградская область | Волгоградская обл., Городищенский р-н, п.Песковатка | 10/0,4 | 0.1 | 0.04929 | 0.04929
8643 | КТП 387 | ПО Волгоградские Электрические Сети Филиалa "Волгоградэнерго" | Волгоградская область | Волгоградская обл., Городищенский р-н, п.Песковатка | 10/0,4 | 0.25 | 0.01302 | 0.01302
8644 | КТП 393 | ПО Волгоградские Электрические Сети Филиалa "Волгоградэнерго" | Волгоградская область | Волгоградская обл., Городищенский р-н, п.ОПХ | 10/0,4 | 0.4 | 0.04464 | 0.04464
8645 | КТП397 | ПО Волгоградские Электрические Сети Филиалa "Волгоградэнерго" | Волгоградская область | Волгоградская обл., Городищенский р-н, п.Каменка | 10/0,4 | 0.25 | 0.1983 | 0.1983
8646 | КТП 400 | ПО Волгоградские Электрические Сети Филиалa "Волгоградэнерго" | Волгоградская область | Волгоградская обл., Городищенский р-н, п.Самофаловка | 10/0,4 | 0.25 | 0.18969 | 0.18969
8647 | КТП 402 | ПО Волгоградские Электрические Сети Филиалa "Волгоградэнерго" | Волгоградская область | Волгоградская обл., Городищенский р-н, п.Кузьмичи | 10/0,4 | 0.25 | 0.11439 | 0.11439
8648 | КТП 405 | ПО Волгоградские Электрические Сети Филиалa "Волгоградэнерго" | Волгоградская область | Волгоградская обл., Городищенский р-н, х.Красный Пахарь | 10/0,4 | 0.16 | 0.13764 | 0.13764
8649 | КТП406 | ПО Волгоградские Электрические Сети Филиалa "Волгоградэнерго" | Волгоградская область | Волгоградская обл., Городищенский р-н, п.Степной | 10/0,4 | 0.1 | 0.08184 | 0.08184
8650 | ТП408 | ПО Волгоградские Электрические Сети Филиалa "Волгоградэнерго" | Волгоградская область | Волгоградская обл., Городищенский р-н, п.Каменка | 10/0,4 | 0.1 | 0.073995 | 0.073995
8651 | КТП №412 | ПО Волгоградские Электрические Сети Филиалa "Волгоградэнерго" | Волгоградская область | Волгоградская обл., Городищенский р-н, п.Котлубань | 10/0,4 | 0.03 | 0.00372 | 0.00372
8652 | КТП411 (Ерзовка) | ПО Волгоградские Электрические Сети Филиалa "Волгоградэнерго" | Волгоградская область | Волгоградская обл., Городищенский р-н, п.Ерзовка | 10/0,4 | 0.16 | 0.11056 | 0.11056
8653 | КТП411 (Самоф) | ПО Волгоградские Электрические Сети Филиалa "Волгоградэнерго" | Волгоградская область | Волгоградская обл., Городищенский р-н, п.Ерзовка | 10/0,4 | 0.25 | 0.19426 | 0.19426
8654 | КТП414 | ПО Волгоградские Электрические Сети Филиалa "Волгоградэнерго" | Волгоградская область | Волгоградская обл., Городищенский р-н, х.Варламов | 10/0,4 | 0.063 | 0.054986 | 0.054986
8655 | КТП 415 | ПО Волгоградские Электрические Сети Филиалa "Волгоградэнерго" | Волгоградская область | Волгоградская обл., Городищенский р-н, х.Варламов | 10/0,4 | 0.25 | 0.20913 | 0.20913
8656 | КТП416 | ПО Волгоградские Электрические Сети Филиалa "Волгоградэнерго" | Волгоградская область | Волгоградская обл., Городищенский р-н, п.Самофаловка | 10/0,4 | 0.16 | 0.14733 | 0.14733
8657 | КТП 418 | ПО Волгоградские Электрические Сети Филиалa "Волгоградэнерго" | Волгоградская область | Волгоградская обл., Городищенский р-н, п.Степной | 10/0,4 | 0.25 | 0.05115 | 0.05115
8658 | КТП420 | ПО Волгоградские Электрические Сети Филиалa "Волгоградэнерго" | Волгоградская область | Волгоградская обл., Городищенский р-н, п.Сады Придонья | 10/0,4 | 0.16 | 0.02883 | 0.02883
8659 | КТП 424 | ПО Волгоградские Электрические Сети Филиалa "Волгоградэнерго" | Волгоградская область | Волгоградская обл., Городищенский р-н, п.Каменка | 10/0,4 | 0.16 | 0.10661 | 0.10661
8660 | КТП425 | ПО Волгоградские Электрические Сети Филиалa "Волгоградэнерго" | Волгоградская область | Волгоградская обл., Городищенский р-н, х.Грачи | 10/0,4 | 0.16 | 0.097889 | 0.097889
8661 | КТП437 | ПО Волгоградские Электрические Сети Филиалa "Волгоградэнерго" | Волгоградская область | Волгоградская обл., Городищенский р-н, п.Песковатка | 10/0,4 | 0.16 | 0.07533 | 0.07533
8662 | КТП439 | ПО Волгоградские Электрические Сети Филиалa "Волгоградэнерго" | Волгоградская область | Волгоградская обл., Городищенский р-н, п.Паньшино | 10/0,4 | 0.25 | 0.1023 | 0.1023
8663 | КТП453 | ПО Волгоградские Электрические Сети Филиалa "Волгоградэнерго" | Волгоградская область | Волгоградская обл., Городищенский р-н, п.Кузьмичи | 10/0,4 | 0.1 | 0.091496 | 0.091496
8664 | КТП454 | ПО Волгоградские Электрические Сети Филиалa "Волгоградэнерго" | Волгоградская область | Волгоградская обл., Городищенский р-н, п.Кузьмичи | 10/0,4 | 0.063 | 0.03441 | 0.03441
8665 | ТП 455 | ПО Волгоградские Электрические Сети Филиалa "Волгоградэнерго" | Волгоградская область | Волгоградская обл., Городищенский р-н, п.Кузьмичи | 10/0,4 | 0.32 | 0.047709 | 0.047709
8666 | КТП463 | ПО Волгоградские Электрические Сети Филиалa "Волгоградэнерго" | Волгоградская область | Волгоградская обл., Городищенский р-н, х.Красный Пахарь | 10/0,4 | 0.25 | 0.10788 | 0.10788
8667 | КТП 464 | ПО Волгоградские Электрические Сети Филиалa "Волгоградэнерго" | Волгоградская область | Волгоградская обл., Городищенский р-н, п.Степной | 10/0,4 | 0.4 | 0.23994 | 0.23994
8668 | КТП 474 | ПО Волгоградские Электрические Сети Филиалa "Волгоградэнерго" | Волгоградская область | Волгоградская обл., Городищенский р-н, п.Котлубань | 10/0,4 | 0.16 | 0.14769 | 0.14769
8669 | КТП476 | ПО Волгоградские Электрические Сети Филиалa "Волгоградэнерго" | Волгоградская область | Волгоградская обл., Городищенский р-н, п.Песковатка | 10/0,4 | 0.25 | 0.0558 | 0.0558
8670 | КТП-477 | ПО Волгоградские Электрические Сети Филиалa "Волгоградэнерго" | Волгоградская область | Волгоградская обл., Городищенский р-н, п.Степной | 10/0,4 | 0.1 | 0.0186 | 0.0186
8671 | КТП478 | ПО Волгоградские Электрические Сети Филиалa "Волгоградэнерго" | Волгоградская область | Волгоградская обл., Городищенский р-н, п.Кузьмичи | 10/0,4 | 0.25 | 0.2325 | 0.2325
8672 | КТП480 | ПО Волгоградские Электрические Сети Филиалa "Волгоградэнерго" | Волгоградская область | Волгоградская обл., Городищенский р-н, х.Грачи | 10/0,4 | 0.16 | 0.11247 | 0.11247
8673 | КТП481 | ПО Волгоградские Электрические Сети Филиалa "Волгоградэнерго" | Волгоградская область | Волгоградская обл., Городищенский р-н, п.Кузьмичи | 10/0,4 | 0.25 | 0.1209 | 0.1209
8674 | КТП482 | ПО Волгоградские Электрические Сети Филиалa "Волгоградэнерго" | Волгоградская область | Волгоградская обл., Городищенский р-н, х.Вертячий | 10/0,4 | 0.25 | 0.2046 | 0.2046
8675 | КТП485 | ПО Волгоградские Электрические Сети Филиалa "Волгоградэнерго" | Волгоградская область | Волгоградская обл., Городищенский р-н, п.Песковатка | 10/0,4 | 0.315 | 0.15066 | 0.15066
8676 | КТП 493 | ПО Волгоградские Электрические Сети Филиалa "Волгоградэнерго" | Волгоградская область | Волгоградская обл., Городищенский р-н, п.Степной | 10/0,4 | 0.4 | 0.03348 | 0.03348
8677 | КТП494 | ПО Волгоградские Электрические Сети Филиалa "Волгоградэнерго" | Волгоградская область | Волгоградская обл., Городищенский р-н, п.Кузьмичи | 10/0,4 | 0.4 | 0.22692 | 0.22692
8678 | КТП495 | ПО Волгоградские Электрические Сети Филиалa "Волгоградэнерго" | Волгоградская область | Волгоградская обл., Городищенский р-н, п.Кузьмичи | 10/0,4 | 0.1 | 0.05394 | 0.05394
8679 | КТП501 | ПО Волгоградские Электрические Сети Филиалa "Волгоградэнерго" | Волгоградская область | Волгоградская обл., Городищенский р-н, х.Грачи | 10/0,4 | 0.25 | 0.16766 | 0.16766
8680 | КТП506 | ПО Волгоградские Электрические Сети Филиалa "Волгоградэнерго" | Волгоградская область | Волгоградская обл., Городищенский р-н, р.п.Городище | 10/0,4 | 0.4 | -0.04929 | -0.04929
8681 | КТП507 | ПО Волгоградские Электрические Сети Филиалa "Волгоградэнерго" | Волгоградская область | Волгоградская обл., Городищенский р-н, п.Кузьмичи | 10/0,4 | 0.16 | 0.1488 | 0.1488
8682 | КТП508 | ПО Волгоградские Электрические Сети Филиалa "Волгоградэнерго" | Волгоградская область | Волгоградская обл., Городищенский р-н, п.Кузьмичи | 10/0,4 | 0.25 | 0.08556 | 0.08556
8683 | КТП509 | ПО Волгоградские Электрические Сети Филиалa "Волгоградэнерго" | Волгоградская область | Волгоградская обл., Городищенский р-н, п.Кузьмичи | 10/0,4 | 0.25 | 0.08835 | 0.08835
8684 | КТП510 | ПО Волгоградские Электрические Сети Филиалa "Волгоградэнерго" | Волгоградская область | Волгоградская обл., Городищенский р-н, п.Кузьмичи | 10/0,4 | 0.06 | 0.04464 | 0.04464
8685 | КТП511 | ПО Волгоградские Электрические Сети Филиалa "Волгоградэнерго" | Волгоградская область | Волгоградская обл., Городищенский р-н, п.ОПХ | 10/0,4 | 0.25 | 0.1209 | 0.1209
8686 | КТП514 | ПО Волгоградские Электрические Сети Филиалa "Волгоградэнерго" | Волгоградская область | Волгоградская обл., Городищенский р-н, р.п.Городище | 10/0,4 | 0.1 | 0.08184 | 0.08184
8687 | КТП516 | ПО Волгоградские Электрические Сети Филиалa "Волгоградэнерго" | Волгоградская область | Волгоградская обл., Городищенский р-н, с.Орловка | 10/0,4 | 0.16 | 0.03162 | 0.03162
8688 | КТП519 | ПО Волгоградские Электрические Сети Филиалa "Волгоградэнерго" | Волгоградская область | Волгоградская обл., Городищенский р-н, х.Вертячий | 10/0,4 | 0.4 | 0.15717 | 0.15717
8689 | КТП520 | ПО Волгоградские Электрические Сети Филиалa "Волгоградэнерго" | Волгоградская область | Волгоградская область, Городищенский район | 6/0,4 | 0.04 | 0.0372 | 0.0372
8690 | ТП521 | ПО Волгоградские Электрические Сети Филиалa "Волгоградэнерго" | Волгоградская область | Волгоградская область, Городищенский район | 6/0,4 | 0.04 | 0.0372 | 0.0372
8691 | КТП 527 | ПО Волгоградские Электрические Сети Филиалa "Волгоградэнерго" | Волгоградская область | Волгоградская обл., Городищенский р-н, п.Степной | 10/0,4 | 0.25 | 0.22041 | 0.22041
8692 | ТП 529 | ПО Волгоградские Электрические Сети Филиалa "Волгоградэнерго" | Волгоградская область | Волгоградская обл., Городищенский р-н, п.Самофаловка | 10/0,4 | 0.4 | 0.27271 | 0.27271
8693 | КТП531 | ПО Волгоградские Электрические Сети Филиалa "Волгоградэнерго" | Волгоградская область | Волгоградская обл., Городищенский р-н, п.Самофаловка | 10/0,4 | 0.16 | 0.1488 | 0.1488
8694 | КТП533 | ПО Волгоградские Электрические Сети Филиалa "Волгоградэнерго" | Волгоградская область | Волгоградская обл., Городищенский р-н, п.Ерзовка | 10/0,4 | 0.25 | 0.16291 | 0.16291
8695 | КТП-536 | ПО Волгоградские Электрические Сети Филиалa "Волгоградэнерго" | Волгоградская область | Волгоградская обл., Городищенский р-н, х.Вертячий | 10/0,4 | 0.04 | 0.00744 | 0.00744
8696 | КТП-537 | ПО Волгоградские Электрические Сети Филиалa "Волгоградэнерго" | Волгоградская область | Волгоградская обл., Городищенский р-н, х.Вертячий | 10/0,4 | 0.04 | 0.02604 | 0.02604
8697 | КТП539 | ПО Волгоградские Электрические Сети Филиалa "Волгоградэнерго" | Волгоградская область | Волгоградская обл., Городищенский р-н, п.ОПХ | 10/0,4 | 0.25 | 0.1023 | 0.1023
8698 | КТП551 | ПО Волгоградские Электрические Сети Филиалa "Волгоградэнерго" | Волгоградская область | Волгоградская обл., Городищенский р-н, п.Кузьмичи | 10/0,4 | 0.16 | 0.00372 | 0.00372
8699 | КТП552 | ПО Волгоградские Электрические Сети Филиалa "Волгоградэнерго" | Волгоградская область | Волгоградская обл., Городищенский р-н, р.п.Городище | 10/0,4 | 0.25 | -0.06975 | -0.06975
8700 | ТП 553 | ПО Волгоградские Электрические Сети Филиалa "Волгоградэнерго" | Волгоградская область | Волгоградская обл., Городищенский р-н, п.ОПХ | 10/0,4 | 0.5 | 0.3255 | 0.3255
8701 | КТП 568 | ПО Волгоградские Электрические Сети Филиалa "Волгоградэнерго" | Волгоградская область | Волгоградская обл., Городищенский р-н, п.Степной | 10/0,4 | 0.25 | 0.17205 | 0.17205
8702 | КТП-570 | ПО Волгоградские Электрические Сети Филиалa "Волгоградэнерго" | Волгоградская область | Волгоградская обл., Городищенский р-н, п.Кузьмичи | 10/0,4 | 0.25 | 0.00837 | 0.00837
8703 | КТП576 | ПО Волгоградские Электрические Сети Филиалa "Волгоградэнерго" | Волгоградская область | Волгоградская область, Городищенский район | 10/0,4 | 0.4 | 0.22785 | 0.22785
8704 | КТП 577 | ПО Волгоградские Электрические Сети Филиалa "Волгоградэнерго" | Волгоградская область | Волгоградская обл., Городищенский р-н, п.Паньшино | 10/0,4 | 0.63 | 0.4464 | 0.4464
8705 | КТП 583 | ПО Волгоградские Электрические Сети Филиалa "Волгоградэнерго" | Волгоградская область | Волгоградская обл., Городищенский р-н, п.Самофаловка | 10/0,4 | 0.25 | 0.18999 | 0.18999
8706 | КТП587 | ПО Волгоградские Электрические Сети Филиалa "Волгоградэнерго" | Волгоградская область | Волгоградская область, Городищенский район | 10/0,4 | 0.25 | 0.10695 | 0.10695
8707 | КТП-590 | ПО Волгоградские Электрические Сети Филиалa "Волгоградэнерго" | Волгоградская область | Волгоградская обл., Городищенский р-н, х.Вертячий | 10/0,4 | 0.16 | 0.08091 | 0.08091
8708 | КТП 592 | ПО Волгоградские Электрические Сети Филиалa "Волгоградэнерго" | Волгоградская область | Волгоградская обл., Городищенский р-н, р.п.Городище | 10/0,4 | 0.4 | 0.25761 | 0.25761
8709 | КТП593 | ПО Волгоградские Электрические Сети Филиалa "Волгоградэнерго" | Волгоградская область | Волгоградская обл., Городищенский р-н, п.Разгуляека | 10/0,4 | 0.4 | 0.05022 | 0.05022
8710 | КТП594 | ПО Волгоградские Электрические Сети Филиалa "Волгоградэнерго" | Волгоградская область | Волгоградская обл., Городищенский р-н, х.Грачи | 10/0,4 | 0.25 | 0.22411 | 0.22411
8711 | КТП-595 | ПО Волгоградские Электрические Сети Филиалa "Волгоградэнерго" | Волгоградская область | Волгоградская обл., Городищенский р-н, х.Вертячий | 10/0,4 | 0.25 | 0.14229 | 0.14229
8712 | КТП-601 | ПО Волгоградские Электрические Сети Филиалa "Волгоградэнерго" | Волгоградская область | Волгоградская обл., Городищенский р-н, п.Степной | 10/0,4 | 0.16 | 0.0093 | 0.0093
8713 | КТП602 | ПО Волгоградские Электрические Сети Филиалa "Волгоградэнерго" | Волгоградская область | Волгоградская обл., Городищенский р-н, п.ОПХ | 10/0,4 | 0.16 | 0.0372 | 0.0372
8714 | КТП606 | ПО Волгоградские Электрические Сети Филиалa "Волгоградэнерго" | Волгоградская область | Волгоградская обл., Городищенский р-н, п.Степной | 10/0,4 | 0.4 | 0.372 | 0.372
8715 | КТП607 | ПО Волгоградские Электрические Сети Филиалa "Волгоградэнерго" | Волгоградская область | Волгоградская область, Городищенский район | 10/0,4 | 0.4 | 0.372 | 0.372
8716 | КТП608 | ПО Волгоградские Электрические Сети Филиалa "Волгоградэнерго" | Волгоградская область | Волгоградская обл., Городищенский р-н, п.Новая Надежда | 10/0,4 | 0.4 | 0.15345 | 0.15345
8717 | КТП610 | ПО Волгоградские Электрические Сети Филиалa "Волгоградэнерго" | Волгоградская область | Волгоградская обл., Городищенский р-н, х.Красный Пахарь | 10/0,4 | 0.25 | 0.05115 | 0.05115
8718 | КТП-612 | ПО Волгоградские Электрические Сети Филиалa "Волгоградэнерго" | Волгоградская область | Волгоградская обл., Городищенский р-н, п.Сады Придонья | 10/0,4 | 0.63 | 0.5859 | 0.5859
8719 | КТП613 | ПО Волгоградские Электрические Сети Филиалa "Волгоградэнерго" | Волгоградская область | Волгоградская обл., Городищенский р-н, п.Каменка | 10/0,4 | 0.16 | 0.1488 | 0.1488
8720 | КТП617 | ПО Волгоградские Электрические Сети Филиалa "Волгоградэнерго" | Волгоградская область | Волгоградская обл., Городищенский р-н, п.Котлубань | 10/0,4 | 0.4 | 0.25032 | 0.25032
8721 | КТП618 | ПО Волгоградские Электрические Сети Филиалa "Волгоградэнерго" | Волгоградская область | Волгоградская обл., Городищенский р-н, х.Грачи | 10/0,4 | 0.25 | 0.18881 | 0.18881
8722 | КТП 620 | ПО Волгоградские Электрические Сети Филиалa "Волгоградэнерго" | Волгоградская область | Волгоградская обл., Городищенский р-н, р.п.Городище | 10/0,4 | 0.16 | 0.03255 | 0.03255
8723 | КТП-625 | ПО Волгоградские Электрические Сети Филиалa "Волгоградэнерго" | Волгоградская область | Волгоградская обл., Городищенский р-н, х.Вертячий | 10/0,4 | 0.1 | 0.06231 | 0.06231
8724 | КТП 628 | ПО Волгоградские Электрические Сети Филиалa "Волгоградэнерго" | Волгоградская область | Волгоградская обл., Городищенский р-н, х.Вертячий | 10/0,4 | 0.025 | 0.0186 | 0.0186
8725 | КТП-639 | ПО Волгоградские Электрические Сети Филиалa "Волгоградэнерго" | Волгоградская область | Волгоградская обл., Городищенский р-н, х.Грачи | 10/0,4 | 0.1 | 0.082554 | 0.082554
8726 | КТП641 | ПО Волгоградские Электрические Сети Филиалa "Волгоградэнерго" | Волгоградская область | Волгоградская обл., Городищенский р-н, п.Степной | 10/0,4 | 0.25 | 0.09021 | 0.09021
8727 | КТП645 | ПО Волгоградские Электрические Сети Филиалa "Волгоградэнерго" | Волгоградская область | Волгоградская обл., Городищенский р-н, п.Новая Надежда | 10/0,4 | 0.25 | -0.0372 | -0.0372
8728 | ТП 648 | ПО Волгоградские Электрические Сети Филиалa "Волгоградэнерго" | Волгоградская область | Волгоградская обл., Городищенский р-н, р.п.Городище | 10/0,4 | 0.25 | 0.01488 | 0.01488
8729 | КТП654 | ПО Волгоградские Электрические Сети Филиалa "Волгоградэнерго" | Волгоградская область | Волгоградская обл., Городищенский р-н, п.Котлубань | 10/0,4 | 0.1 | 0.084334 | 0.084334
8730 | КТП656 | ПО Волгоградские Электрические Сети Филиалa "Волгоградэнерго" | Волгоградская область | Волгоградская обл., Городищенский р-н, п.Котлубань | 10/0,4 | 0.25 | 0.0372 | 0.0372
8731 | КТП657 | ПО Волгоградские Электрические Сети Филиалa "Волгоградэнерго" | Волгоградская область | Волгоградская обл., Городищенский р-н, п.Новая Надежда | 10/0,4 | 0.4 | -0.08649 | -0.08649
8732 | КТП659 | ПО Волгоградские Электрические Сети Филиалa "Волгоградэнерго" | Волгоградская область | Волгоградская обл., Городищенский р-н, п.Самофаловка | 10/0,4 | 0.16 | 0.11422 | 0.11422
8733 | КТП660 | ПО Волгоградские Электрические Сети Филиалa "Волгоградэнерго" | Волгоградская область | Волгоградская обл., Городищенский р-н, п.Песковатка | 10/0,4 | 0.4 | 0.23529 | 0.23529
8734 | КТП 685 | ПО Волгоградские Электрические Сети Филиалa "Волгоградэнерго" | Волгоградская область | Волгоградская обл., Городищенский р-н, п.Степной | 10/0,4 | 0.16 | 0.11625 | 0.11625
8735 | КТП 694 | ПО Волгоградские Электрические Сети Филиалa "Волгоградэнерго" | Волгоградская область | Волгоградская обл., Городищенский р-н, п.ОПХ | 10/0,4 | 0.1 | 0.0186 | 0.0186
8736 | КТП-701 | ПО Волгоградские Электрические Сети Филиалa "Волгоградэнерго" | Волгоградская область | Волгоградская обл., Городищенский р-н, х.Красный Пахарь | 10/0,4 | 0.16 | -0.06603 | -0.06603
8737 | ТП-709 | ПО Волгоградские Электрические Сети Филиалa "Волгоградэнерго" | Волгоградская область | Волгоградская обл., Городищенский р-н, п.Котлубань | 10/0,4 | 0.63 | 0.58086 | 0.58086
8738 | КТП-710 | ПО Волгоградские Электрические Сети Филиалa "Волгоградэнерго" | Волгоградская область | Волгоградская обл., Городищенский р-н, п.Кузьмичи | 10/0,4 | 0.063 | 0.04557 | 0.04557
8739 | КТП711 | ПО Волгоградские Электрические Сети Филиалa "Волгоградэнерго" | Волгоградская область | Волгоградская обл., Городищенский р-н, п.Паньшино | 10/0,4 | 0.16 | 0.0372 | 0.0372
8740 | КТП712 | ПО Волгоградские Электрические Сети Филиалa "Волгоградэнерго" | Волгоградская область | Волгоградская обл., Городищенский р-н, п.Каменка | 10/0,4 | 0.16 | 0.13989 | 0.13989
8741 | КТП715 | ПО Волгоградские Электрические Сети Филиалa "Волгоградэнерго" | Волгоградская область | Волгоградская обл., Городищенский р-н, п.Кузьмичи | 10/0,4 | 0.4 | 0.2139 | 0.2139
8742 | КТП735 | ПО Волгоградские Электрические Сети Филиалa "Волгоградэнерго" | Волгоградская область | Волгоградская обл., Городищенский р-н, п.Котлубань | 10/0,4 | 0.25 | 0.22266 | 0.22266
8743 | КТП736 | ПО Волгоградские Электрические Сети Филиалa "Волгоградэнерго" | Волгоградская область | Волгоградская обл., Городищенский р-н, х.Вертячий | 10/0,4 | 0.16 | 0.13764 | 0.13764
8744 | ТП 738 | ПО Волгоградские Электрические Сети Филиалa "Волгоградэнерго" | Волгоградская область | Волгоградская обл., Городищенский р-н, п.ОПХ | 10/0,4 | 0.25 | 0.21855 | 0.21855
8745 | КТП 739 | ПО Волгоградские Электрические Сети Филиалa "Волгоградэнерго" | Волгоградская область | Волгоградская обл., Городищенский р-н, п.ОПХ | 10/0,4 | 0.16 | 0 | 0
8746 | КТП 742 | ПО Волгоградские Электрические Сети Филиалa "Волгоградэнерго" | Волгоградская область | Волгоградская обл., Городищенский р-н, х.Бородино | 10/0,4 | 0.04 | 0.0186 | 0.0186
8747 | ТП 746 | ПО Волгоградские Электрические Сети Филиалa "Волгоградэнерго" | Волгоградская область | Волгоградская обл., Городищенский р-н, п.Каменка | 10/0,4 | 0.25 | 0.19948 | 0.19948
8748 | КТП747 | ПО Волгоградские Электрические Сети Филиалa "Волгоградэнерго" | Волгоградская область | Волгоградская обл., Городищенский р-н, п.Каменка | 10/0,4 | 0.025 | 0.00186 | 0.00186
8749 | КТП748 | ПО Волгоградские Электрические Сети Филиалa "Волгоградэнерго" | Волгоградская область | Волгоградская обл., Городищенский р-н, п.Каменка | 10/0,4 | 0.1 | 0.073665 | 0.073665
8750 | КТП759 | ПО Волгоградские Электрические Сети Филиалa "Волгоградэнерго" | Волгоградская область | Волгоградская обл., Городищенский р-н, п.Паньшино | 10/0,4 | 0.063 | 0.04092 | 0.04092
8751 | ТП 769 | ПО Волгоградские Электрические Сети Филиалa "Волгоградэнерго" | Волгоградская область | Волгоградская обл., Городищенский р-н, п.Кузьмичи | 10/0,4 | 0.25 | 0.10044 | 0.10044
8752 | ТП 780 | ПО Волгоградские Электрические Сети Филиалa "Волгоградэнерго" | Волгоградская область | Волгоградская обл., Городищенский р-н, п.Кузьмичи | 10/0,4 | 0.5 | 0.37014 | 0.37014
8753 | КТП №345 | ПО Волгоградские Электрические Сети Филиалa "Волгоградэнерго" | Волгоградская область | Волгоградская обл., Городищенский р-н, п.Паньшино | 10/0,4 | 0.063 | 0.05859 | 0.05859
8754 | КТП789 | ПО Волгоградские Электрические Сети Филиалa "Волгоградэнерго" | Волгоградская область | Волгоградская обл., Городищенский р-н, х.Варламов | 10/0,4 | 0.16 | 0.14793 | 0.14793
8755 | ТП 794 | ПО Волгоградские Электрические Сети Филиалa "Волгоградэнерго" | Волгоградская область | Волгоградская обл., Городищенский р-н, п.Кузьмичи | 10/0,4 | 0.5 | 0.27714 | 0.27714
8756 | КТП796 | ПО Волгоградские Электрические Сети Филиалa "Волгоградэнерго" | Волгоградская область | Волгоградская обл., Городищенский р-н, п.Паньшино | 10/0,4 | 0.04 | 0.01395 | 0.01395
8757 | КТП 798 | ПО Волгоградские Электрические Сети Филиалa "Волгоградэнерго" | Волгоградская область | Волгоградская обл., Городищенский р-н, х.Варламов | 10/0,4 | 0.25 | 0.18945 | 0.18945
8758 | КТП - 800 | ПО Волгоградские Электрические Сети Филиалa "Волгоградэнерго" | Волгоградская область | Волгоградская обл., Городищенский р-н, х.Западновка | 10/0,4 | 0.4 | 0.24087 | 0.24087
8759 | КТП 801 | ПО Волгоградские Электрические Сети Филиалa "Волгоградэнерго" | Волгоградская область | Волгоградская обл., Городищенский р-н, х.Западновка | 10/0,4 | 0.4 | 0.22878 | 0.22878
8760 | КТП 802 | ПО Волгоградские Электрические Сети Филиалa "Волгоградэнерго" | Волгоградская область | Волгоградская обл., Городищенский р-н, х.Западновка | 10/0,4 | 0.4 | 0.26449 | 0.26449
8761 | КТП 803 | ПО Волгоградские Электрические Сети Филиалa "Волгоградэнерго" | Волгоградская область | Волгоградская обл., Городищенский р-н, п.Песковатка | 10/0,4 | 0.4 | 0.22692 | 0.22692
8762 | КТП 804 | ПО Волгоградские Электрические Сети Филиалa "Волгоградэнерго" | Волгоградская область | Волгоградская обл., Городищенский р-н, п.Песковатка | 10/0,4 | 0.4 | 0.21948 | 0.21948
8763 | ТП807 | ПО Волгоградские Электрические Сети Филиалa "Волгоградэнерго" | Волгоградская область | Волгоградская обл., Городищенский р-н, п.Ерзовка | 10/0,4 | 0.4 | 0.23841 | 0.23841
8764 | КТП 812 | ПО Волгоградские Электрические Сети Филиалa "Волгоградэнерго" | Волгоградская область | Волгоградская обл., Городищенский р-н, х.Варламов | 10/0,4 | 0.16 | 0.13604 | 0.13604
8765 | КТП813 | ПО Волгоградские Электрические Сети Филиалa "Волгоградэнерго" | Волгоградская область | Волгоградская обл., Городищенский р-н, х.Варламов | 10/0,4 | 0.25 | 0.18356 | 0.18356
8766 | КТП818 | ПО Волгоградские Электрические Сети Филиалa "Волгоградэнерго" | Волгоградская область | Волгоградская обл., Городищенский р-н, п.Котлубань | 10/0,4 | 0.25 | 0.23185 | 0.23185
8767 | КТП 826 | ПО Волгоградские Электрические Сети Филиалa "Волгоградэнерго" | Волгоградская область | Волгоградская обл., Городищенский р-н, п.Кузьмичи | 10/0,4 | 0.16 | 0.0651 | 0.0651
8768 | КТП859 | ПО Волгоградские Электрические Сети Филиалa "Волгоградэнерго" | Волгоградская область | Волгоградская обл., Городищенский р-н, х.Варламов | 10/0,4 | 0.25 | 0.2288 | 0.2288
8769 | КТП - 870 | ПО Волгоградские Электрические Сети Филиалa "Волгоградэнерго" | Волгоградская область | Волгоградская обл., Городищенский р-н, п.Россошка | 10/0,4 | 0.16 | 0.0372 | 0.0372
8770 | КТП - 871 | ПО Волгоградские Электрические Сети Филиалa "Волгоградэнерго" | Волгоградская область | Волгоградская обл., Городищенский р-н, п.Россошка | 10/0,4 | 0.25 | 0.22739 | 0.22739
8771 | КТП - 872 | ПО Волгоградские Электрические Сети Филиалa "Волгоградэнерго" | Волгоградская область | Волгоградская обл., Городищенский р-н, п.Россошка | 10/0,4 | 0.4 | 0.35061 | 0.35061
8772 | КТП - 875 | ПО Волгоградские Электрические Сети Филиалa "Волгоградэнерго" | Волгоградская область | Волгоградская обл., Городищенский р-н, п.Россошка | 10/0,4 | 0.1 | 0.0093 | 0.0093
8773 | КТП - 876 | ПО Волгоградские Электрические Сети Филиалa "Волгоградэнерго" | Волгоградская область | Волгоградская обл., Городищенский р-н, п.Россошка | 10/0,4 | 0.063 | 0.04743 | 0.04743
8774 | КТП - 877 | ПО Волгоградские Электрические Сети Филиалa "Волгоградэнерго" | Волгоградская область | Волгоградская обл., Городищенский р-н, п.Россошка | 10/0,4 | 0.1 | 0.08091 | 0.08091
8775 | КТП 878 | ПО Волгоградские Электрические Сети Филиалa "Волгоградэнерго" | Волгоградская область | Волгоградская обл., Городищенский р-н, п.Россошка | 10/0,4 | 0.16 | 0.0093 | 0.0093
8776 | ТП 885 | ПО Волгоградские Электрические Сети Филиалa "Волгоградэнерго" | Волгоградская область | Волгоградская обл., Городищенский р-н, с.Орловка | 10/0,4 | 0.4 | 0.04278 | 0.04278
8777 | ТП 892 | ПО Волгоградские Электрические Сети Филиалa "Волгоградэнерго" | Волгоградская область | Волгоградская обл., Городищенский р-н, с.Орловка | 10/0,4 | 0.32 | 0.0093 | 0.0093
8778 | ТП 895 | ПО Волгоградские Электрические Сети Филиалa "Волгоградэнерго" | Волгоградская область | Волгоградская обл., Городищенский р-н, с.Орловка | 10/0,4 | 0.25 | 0.03441 | 0.03441
8779 | КТП899 | ПО Волгоградские Электрические Сети Филиалa "Волгоградэнерго" | Волгоградская область | Волгоградская обл., Городищенский р-н, х.Вертячий | 10/0,4 | 0.25 | 0.14043 | 0.14043
8780 | КТП946 | ПО Волгоградские Электрические Сети Филиалa "Волгоградэнерго" | Волгоградская область | Волгоградская обл., Городищенский р-н, с.Орловка | 10/0,4 | 0.16 | 0.01674 | 0.01674
8781 | ТП 947 | ПО Волгоградские Электрические Сети Филиалa "Волгоградэнерго" | Волгоградская область | Волгоградская обл., Городищенский р-н, п.Сады Придонья | 10/0,4 | 2 | 0.9765 | 0.9765
8782 | КТП 978 | ПО Волгоградские Электрические Сети Филиалa "Волгоградэнерго" | Волгоградская область | Волгоградская обл., Городищенский р-н, п.Паньшино | 10/0,4 | 0.16 | 0.0186 | 0.0186
8783 | КТП 984 | ПО Волгоградские Электрические Сети Филиалa "Волгоградэнерго" | Волгоградская область | Волгоградская обл., Городищенский р-н, х.Сакарка | 10/0,4 | 0.16 | 0.0651 | 0.0651
8784 | КТП 986 | ПО Волгоградские Электрические Сети Филиалa "Волгоградэнерго" | Волгоградская область | Волгоградская обл., Городищенский р-н, п.Паньшино | 10/0,4 | 0.1 | 0.02325 | 0.02325
8785 | КТП 987 | ПО Волгоградские Электрические Сети Филиалa "Волгоградэнерго" | Волгоградская область | Волгоградская обл., Городищенский р-н, п.Паньшино | 10/0,4 | 0.25 | 0.19065 | 0.19065
8786 | КТП 989 | ПО Волгоградские Электрические Сети Филиалa "Волгоградэнерго" | Волгоградская область | Волгоградская обл., Городищенский р-н, х.Сакарка | 10/0,4 | 0.16 | 0.10323 | 0.10323
8787 | КТП-994 | ПО Волгоградские Электрические Сети Филиалa "Волгоградэнерго" | Волгоградская область | Волгоградская обл., Городищенский р-н, п.Самофаловка | 10/0,4 | 0.16 | 0.10905 | 0.10905
8788 | КТП1005 | ПО Волгоградские Электрические Сети Филиалa "Волгоградэнерго" | Волгоградская область | Волгоградская обл., Городищенский р-н, х.Вертячий | 10/0,4 | 0.16 | 0.09393 | 0.09393
8789 | КТП1006 | ПО Волгоградские Электрические Сети Филиалa "Волгоградэнерго" | Волгоградская область | Волгоградская обл., Городищенский р-н, х.Вертячий | 10/0,4 | 0.25 | 0.14601 | 0.14601
8790 | КТП 1020 | ПО Волгоградские Электрические Сети Филиалa "Волгоградэнерго" | Волгоградская область | Волгоградская обл., Городищенский р-н, х.Вертячий | 10/0,4 | 0.16 | 0.06417 | 0.06417
8791 | КТП 1021 | ПО Волгоградские Электрические Сети Филиалa "Волгоградэнерго" | Волгоградская область | Волгоградская обл., Городищенский р-н, х.Вертячий | 10/0,4 | 0.25 | 0.03441 | 0.03441
8792 | КТП1032 | ПО Волгоградские Электрические Сети Филиалa "Волгоградэнерго" | Волгоградская область | Волгоградская обл., Городищенский р-н, х.Донской | 10/0,4 | 0.063 | 0.04092 | 0.04092
8793 | КТП при ПНС-12Б | ПО Волгоградские Электрические Сети Филиалa "Волгоградэнерго" | Волгоградская область | Волгоградская область, Городищенский район | 10/0,4 | 1 | 0.93 | 0.93
8794 | КТП при ПНС-16 | ПО Волгоградские Электрические Сети Филиалa "Волгоградэнерго" | Волгоградская область | Волгоградская область, Городищенский район | 10/0,4 | 0.63 | 0.5859 | 0.5859
8795 | КТП при ПНС-5 | ПО Волгоградские Электрические Сети Филиалa "Волгоградэнерго" | Волгоградская область | Волгоградская область, Городищенский район | 10/0,4 | 1.6 | 1.488 | 1.488
8796 | КТП при ПНС-6А | ПО Волгоградские Электрические Сети Филиалa "Волгоградэнерго" | Волгоградская область | Волгоградская область, Городищенский район | 10/0,4 | 0.63 | 0.5859 | 0.5859
8797 | КТП при ПНС-8 | ПО Волгоградские Электрические Сети Филиалa "Волгоградэнерго" | Волгоградская область | Волгоградская область, Городищенский район | 10/0,4 | 1 | 0.93 | 0.93
8798 | КТП при ПНС-9 | ПО Волгоградские Электрические Сети Филиалa "Волгоградэнерго" | Волгоградская область | Волгоградская область, Городищенский район | 10/0,4 | 1.64 | 1.5252 | 1.5252
8799 | КТП при ПНС-9А | ПО Волгоградские Электрические Сети Филиалa "Волгоградэнерго" | Волгоградская область | Волгоградская область, Городищенский район | 10/0,4 | 0.8 | 0.744 | 0.744
8800 | КТП при ПСН-5А | ПО Волгоградские Электрические Сети Филиалa "Волгоградэнерго" | Волгоградская область | Волгоградская область, Городищенский район | 10/0,4 | 1.6 | 1.488 | 1.488
8801 | МТП-37 | ПО Волгоградские Электрические Сети Филиалa "Волгоградэнерго" | Волгоградская область | Волгоградская обл., с.Песковатка | 10/0,4 | 0.03 | 0.011811 | 0.011811
8802 | КТП-38 | ПО Волгоградские Электрические Сети Филиалa "Волгоградэнерго" | Волгоградская область | Волгоградская обл., с.Песковатка | 10/0,4 | 0.1 | 0.070475 | 0.070475
8803 | КТП-41 | ПО Волгоградские Электрические Сети Филиалa "Волгоградэнерго" | Волгоградская область | Волгоградская обл., с.Песковатка | 10/0,4 | 0.1 | 0.0061194 | 0.0061194
8804 | КТП-42 | ПО Волгоградские Электрические Сети Филиалa "Волгоградэнерго" | Волгоградская область | Волгоградская обл., с.Песковатка | 10/0,4 | 0.06 | 0.0010974 | 0.0010974
8805 | КТП-43 | ПО Волгоградские Электрические Сети Филиалa "Волгоградэнерго" | Волгоградская область | Волгоградская обл., с.Пичуга | 10/0,4 | 0.16 | 0.14108 | 0.14108
8806 | КТП-44 | ПО Волгоградские Электрические Сети Филиалa "Волгоградэнерго" | Волгоградская область | Волгоградская обл., с.Песковатка | 10/0,4 | 0.1 | 0.012555 | 0.012555
8807 | КТП-46 | ПО Волгоградские Электрические Сети Филиалa "Волгоградэнерго" | Волгоградская область | Волгоградская обл., с.Оленье | 10/0,4 | 0.25 | 0.032996 | 0.032996
8808 | КТП-48 | ПО Волгоградские Электрические Сети Филиалa "Волгоградэнерго" | Волгоградская область | Волгоградская обл., с.Оленье | 10/0,4 | 0.25 | 0.17136 | 0.17136
8809 | МТП-52 | ПО Волгоградские Электрические Сети Филиалa "Волгоградэнерго" | Волгоградская область | Волгоградская обл., х.Екатериновка | 10/0,4 | 0.1 | 0.0061194 | 0.0061194
8810 | КТП-54 | ПО Волгоградские Электрические Сети Филиалa "Волгоградэнерго" | Волгоградская область | Волгоградская обл., с.Песковатка | 10/0,4 | 0.1 | 0.070475 | 0.070475
8811 | КТП-55 | ПО Волгоградские Электрические Сети Филиалa "Волгоградэнерго" | Волгоградская область | Волгоградская обл., г.Дубовка | 10/0,4 | 0.1 | 0.031862 | 0.031862
8812 | МТП56 | ПО Волгоградские Электрические Сети Филиалa "Волгоградэнерго" | Волгоградская область | Волгоградская обл., г.Дубовка | 10/0,4 | 0.16 | 0.055484 | 0.055484
8813 | КТП-61 | ПО Волгоградские Электрические Сети Филиалa "Волгоградэнерго" | Волгоградская область | Волгоградская обл., с.Пичуга | 10/0,4 | 0.16 | 0.12434 | 0.12434
8814 | КТП-62 | ПО Волгоградские Электрические Сети Филиалa "Волгоградэнерго" | Волгоградская область | Волгоградская обл., с.Песковатка | 10/0,4 | 0.16 | 0.09088 | 0.09088
8815 | КТП-66 | ПО Волгоградские Электрические Сети Филиалa "Волгоградэнерго" | Волгоградская область | Волгоградская обл., с.Пичуга | 10/0,4 | 0.1 | 0.00097092 | 0.00097092
8816 | МТП-67 | ПО Волгоградские Электрические Сети Филиалa "Волгоградэнерго" | Волгоградская область | Волгоградская обл., с.Пичуга | 10/0,4 | 0.16 | 0.020088 | 0.020088
8817 | КТП-68 | ПО Волгоградские Электрические Сети Филиалa "Волгоградэнерго" | Волгоградская область | Волгоградская обл., с.Пичуга | 10/0,4 | 0.4 | 0.36428 | 0.36428
8818 | КТП-69 | ПО Волгоградские Электрические Сети Филиалa "Волгоградэнерго" | Волгоградская область | Волгоградская обл., с.Пичуга | 10/0,4 | 0.1 | 0.0029016 | 0.0029016
8819 | КТП-70 | ПО Волгоградские Электрические Сети Филиалa "Волгоградэнерго" | Волгоградская область | Волгоградская обл., с.Пичуга | 10/0,4 | 0.063 | 0.0038874 | 0.0038874
8820 | МТП-74 | ПО Волгоградские Электрические Сети Филиалa "Волгоградэнерго" | Волгоградская область | Волгоградская обл., с.Пичуга | 10/0,4 | 0.06 | 0.046147 | 0.046147
8821 | МТП-92 | ПО Волгоградские Электрические Сети Филиалa "Волгоградэнерго" | Волгоградская область | Волгоградская обл., с.Прямая Балка | 10/0,4 | 0.063 | 0.048937 | 0.048937
8822 | КТП-93 | ПО Волгоградские Электрические Сети Филиалa "Волгоградэнерго" | Волгоградская область | Волгоградская обл., с.Прямая Балка | 10/0,4 | 0.16 | 0.087662 | 0.087662
8823 | КТП-94 | ПО Волгоградские Электрические Сети Филиалa "Волгоградэнерго" | Волгоградская область | Волгоградская обл., с.Прямая Балка | 10/0,4 | 0.063 | 0.036065 | 0.036065
8824 | КТП-95 | ПО Волгоградские Электрические Сети Филиалa "Волгоградэнерго" | Волгоградская область | Волгоградская обл., с.Прямая Балка | 10/0,4 | 0.4 | 0.17893 | 0.17893
8825 | КТП-96 | ПО Волгоградские Электрические Сети Филиалa "Волгоградэнерго" | Волгоградская область | Волгоградская обл., с.Прямая Балка | 10/0,4 | 0.16 | 0.078008 | 0.078008
8826 | КТП-98 | ПО Волгоградские Электрические Сети Филиалa "Волгоградэнерго" | Волгоградская область | Волгоградская обл., с.Прямая Балка | 10/0,4 | 0.16 | 0.055484 | 0.055484
8827 | КТП-104 | ПО Волгоградские Электрические Сети Филиалa "Волгоградэнерго" | Волгоградская область | Волгоградская обл., с.С-Широкое | 10/0,4 | 0.16 | 0.09579 | 0.09579
8828 | КТП-105 | ПО Волгоградские Электрические Сети Филиалa "Волгоградэнерго" | Волгоградская область | Волгоградская обл., с.Г-Водяное | 10/0,4 | 0.1 | 0.012555 | 0.012555
8829 | КТП-106 | ПО Волгоградские Электрические Сети Филиалa "Волгоградэнерго" | Волгоградская область | Волгоградская обл., с.Г-Водяное | 10/0,4 | 0.1 | 0.022208 | 0.022208
8830 | КТП-107 | ПО Волгоградские Электрические Сети Филиалa "Волгоградэнерго" | Волгоградская область | Волгоградская обл., с.Г-Водяное | 10/0,4 | 0.063 | 0.02139 | 0.02139
8831 | КТП-108 | ПО Волгоградские Электрические Сети Филиалa "Волгоградэнерго" | Волгоградская область | Волгоградская обл., с.Г-Водяное | 10/0,4 | 0.06 | 0.0010974 | 0.0010974
8832 | КТП-109 | ПО Волгоградские Электрические Сети Филиалa "Волгоградэнерго" | Волгоградская область | Волгоградская обл., с.Г-Водяное | 10/0,4 | 0.1 | 0.028644 | 0.028644
8833 | КТП-110 | ПО Волгоградские Электрические Сети Филиалa "Волгоградэнерго" | Волгоградская область | Волгоградская обл., с.Г-Водяное | 10/0,4 | 0.16 | 0.049048 | 0.049048
8834 | ТП-112 | ПО Волгоградские Электрические Сети Филиалa "Волгоградэнерго" | Волгоградская область | Волгоградская обл., с.Г-Водяное | 10/0,4 | 0.18 | 0.11592 | 0.11592
8835 | КТП-113 | ПО Волгоградские Электрические Сети Филиалa "Волгоградэнерго" | Волгоградская область | Волгоградская обл., х.Почта | 10/0,4 | 0.063 | 0.032848 | 0.032848
8836 | МТП-114 | ПО Волгоградские Электрические Сети Филиалa "Волгоградэнерго" | Волгоградская область | Волгоградская обл., с.С-Широкое | 10/0,4 | 0.1 | 0.086564 | 0.086564
8837 | КТП-115 | ПО Волгоградские Электрические Сети Филиалa "Волгоградэнерго" | Волгоградская область | Волгоградская обл., с.С-Широкое | 10/0,4 | 0.16 | 0.04583 | 0.04583
8838 | КТП-117 | ПО Волгоградские Электрические Сети Филиалa "Волгоградэнерго" | Волгоградская область | Волгоградская обл., с.С-Широкое | 10/0,4 | 0.25 | 0.090917 | 0.090917
8839 | КТП-119 | ПО Волгоградские Электрические Сети Филиалa "Волгоградэнерго" | Волгоградская область | Волгоградская обл., х.Родники | 10/0,4 | 0.25 | 0.12631 | 0.12631
8840 | КТП-120 | ПО Волгоградские Электрические Сети Филиалa "Волгоградэнерго" | Волгоградская область | Волгоградская обл., с.Погожье | 10/0,4 | 0.25 | 0.07161 | 0.07161
8841 | КТП-126 | ПО Волгоградские Электрические Сети Филиалa "Волгоградэнерго" | Волгоградская область | Волгоградская обл., с.Семеновка | 10/0,4 | 0.1 | 0.031862 | 0.031862
8842 | КТП-128 | ПО Волгоградские Электрические Сети Филиалa "Волгоградэнерго" | Волгоградская область | Волгоградская обл., с.Семеновка | 10/0,4 | 0.1 | -0.00095976 | -0.00095976
8843 | КТП-131 | ПО Волгоградские Электрические Сети Филиалa "Волгоградэнерго" | Волгоградская область | Волгоградская обл., с.М-Ивановка | 10/0,4 | 0.1 | 0.083347 | 0.083347
8844 | КТП-132 | ПО Волгоградские Электрические Сети Филиалa "Волгоградэнерго" | Волгоградская область | Волгоградская обл., с.М-Ивановка | 10/0,4 | 0.1 | 0.022208 | 0.022208
8845 | КТП-133 | ПО Волгоградские Электрические Сети Филиалa "Волгоградэнерго" | Волгоградская область | Волгоградская обл., с.Давыдовка | 10/0,4 | 0.25 | 0.20032 | 0.20032
8846 | КТП-135 | ПО Волгоградские Электрические Сети Филиалa "Волгоградэнерго" | Волгоградская область | Волгоградская обл., с.М-Ивановка | 10/0,4 | 0.4 | 0.1918 | 0.1918
8847 | КТП-136 | ПО Волгоградские Электрические Сети Филиалa "Волгоградэнерго" | Волгоградская область | Волгоградская обл., с.Лозное | 10/0,4 | 0.1 | 0.093 | 0.093
8848 | КТП-137 | ПО Волгоградские Электрические Сети Филиалa "Волгоградэнерго" | Волгоградская область | Волгоградская обл., с.М-Ивановка | 10/0,4 | 0.1 | 0.057604 | 0.057604
8849 | КТП-139 | ПО Волгоградские Электрические Сети Филиалa "Волгоградэнерго" | Волгоградская область | Волгоградская обл., с.Лозное | 10/0,4 | 0.315 | 0.25112 | 0.25112
8850 | КТП-140 | ПО Волгоградские Электрические Сети Филиалa "Волгоградэнерго" | Волгоградская область | Волгоградская обл., с.Лозное | 10/0,4 | 0.16 | 0.1089 | 0.1089
8851 | КТП-141 | ПО Волгоградские Электрические Сети Филиалa "Волгоградэнерго" | Волгоградская область | Волгоградская обл., с.Лозное | 10/0,4 | 0.1 | 0.051169 | 0.051169
8852 | ТП-142 | ПО Волгоградские Электрические Сети Филиалa "Волгоградэнерго" | Волгоградская область | Волгоградская обл., с.Лозное | 10/0,4 | 0.16 | 0.052266 | 0.052266
8853 | КТП-144 | ПО Волгоградские Электрические Сети Филиалa "Волгоградэнерго" | Волгоградская область | Волгоградская обл., с.Лозное | 10/0,4 | 0.1 | 0.063396 | 0.063396
8854 | КТП-146 | ПО Волгоградские Электрические Сети Филиалa "Волгоградэнерго" | Волгоградская область | Волгоградская обл., с.Прямая Балка | 10/0,4 | 0.4 | 0.16284 | 0.16284
8855 | КТП-147 | ПО Волгоградские Электрические Сети Филиалa "Волгоградэнерго" | Волгоградская область | Волгоградская обл., с.Бойкие Дворики | 10/0,4 | 0.16 | 0.074791 | 0.074791
8856 | КТП 148 | ПО Волгоградские Электрические Сети Филиалa "Волгоградэнерго" | Волгоградская область | Волгоградская обл., х.Спартак | 10/0,4 | 0.16 | 0.078008 | 0.078008
8857 | КТП 149 | ПО Волгоградские Электрические Сети Филиалa "Волгоградэнерго" | Волгоградская область | Волгоградская обл., х.Садки | 10/0,4 | 0.25 | 0.068392 | 0.068392
8858 | КТП150 | ПО Волгоградские Электрические Сети Филиалa "Волгоградэнерго" | Волгоградская область | Волгоградская обл., х.Садки | 10/0,4 | 0.25 | 0.061957 | 0.061957
8859 | ТП-151 | ПО Волгоградские Электрические Сети Филиалa "Волгоградэнерго" | Волгоградская область | Волгоградская обл., с.М-Ивановка | 10/0,4 | 0.06 | 0.033275 | 0.033275
8860 | КТП-152 | ПО Волгоградские Электрические Сети Филиалa "Волгоградэнерго" | Волгоградская область | Волгоградская обл., х.Полунино | 10/0,4 | 0.16 | 0.087662 | 0.087662
8861 | МТП-153 | ПО Волгоградские Электрические Сети Филиалa "Волгоградэнерго" | Волгоградская область | Волгоградская обл., х.Полунино | 10/0,4 | 0.1 | 0.06404 | 0.06404
8862 | КТП-154 | ПО Волгоградские Электрические Сети Филиалa "Волгоградэнерго" | Волгоградская область | Волгоградская обл., с.Г-Балыклей | 10/0,4 | 0.1 | 0.0093372 | 0.0093372
8863 | КТП-170 | ПО Волгоградские Электрические Сети Филиалa "Волгоградэнерго" | Волгоградская область | Волгоградская обл., с.Варькино | 10/0,4 | 0.06 | 0.033275 | 0.033275
8864 | МТП №171 | ПО Волгоградские Электрические Сети Филиалa "Волгоградэнерго" | Волгоградская область | Волгоградская обл., с.Варькино | 10/0,4 | 0.1 | 0.06404 | 0.06404
8865 | КТП-172 | ПО Волгоградские Электрические Сети Филиалa "Волгоградэнерго" | Волгоградская область | Волгоградская обл., с.Прямая Балка | 10/0,4 | 0.1 | 0.0744 | 0.0744
8866 | КТП-184 | ПО Волгоградские Электрические Сети Филиалa "Волгоградэнерго" | Волгоградская область | Волгоградская обл., г.Дубовка | 10/0,4 | 0.16 | 0.029741 | 0.029741
8867 | КТП-190 | ПО Волгоградские Электрические Сети Филиалa "Волгоградэнерго" | Волгоградская область | Волгоградская обл., ст.Суводская | 10/0,4 | 0.063 | 0.04929 | 0.04929
8868 | КТП-191 | ПО Волгоградские Электрические Сети Филиалa "Волгоградэнерго" | Волгоградская область | Волгоградская обл., с.Давыдовка | 10/0,4 | 0.16 | 0.10053 | 0.10053
8869 | КТП-192 | ПО Волгоградские Электрические Сети Филиалa "Волгоградэнерго" | Волгоградская область | Волгоградская обл., с.Г-Водяное | 10/0,4 | 0.16 | 0.023306 | 0.023306
8870 | КТП-194 | ПО Волгоградские Электрические Сети Филиалa "Волгоградэнерго" | Волгоградская область | Волгоградская обл., с.Пичуга | 10/0,4 | 0.1 | 0.0061194 | 0.0061194
8871 | КТП-195 | ПО Волгоградские Электрические Сети Филиалa "Волгоградэнерго" | Волгоградская область | Волгоградская обл., с.Пичуга | 10/0,4 | 0.16 | 0.029741 | 0.029741
8872 | КТП-197 | ПО Волгоградские Электрические Сети Филиалa "Волгоградэнерго" | Волгоградская область | Волгоградская область, Дубовский район, с.Петропавловкс | 10/0,4 | 0.1 | 0.093 | 0.093
8873 | КТП-198 | ПО Волгоградские Электрические Сети Филиалa "Волгоградэнерго" | Волгоградская область | Волгоградская обл., х.Челюскинец | 10/0,4 | 0.16 | 0.078008 | 0.078008
8874 | КТП-202 | ПО Волгоградские Электрические Сети Филиалa "Волгоградэнерго" | Волгоградская область | Волгоградская обл., с.Г-Пролейка | 10/0,4 | 0.06 | 0.0043152 | 0.0043152
8875 | КТП-203 | ПО Волгоградские Электрические Сети Филиалa "Волгоградэнерго" | Волгоградская область | Волгоградская обл., с.Г-Пролейка | 10/0,4 | 0.16 | 0.13915 | 0.13915
8876 | КТП-204 | ПО Волгоградские Электрические Сети Филиалa "Волгоградэнерго" | Волгоградская область | Волгоградская обл., с.Г-Пролейка | 10/0,4 | 0.16 | 0.068355 | 0.068355
8877 | КТП-205 | ПО Волгоградские Электрические Сети Филиалa "Волгоградэнерго" | Волгоградская область | Волгоградская обл., ст.Суводская | 10/0,4 | 0.063 | 0.02963 | 0.02963
8878 | КТП-207 | ПО Волгоградские Электрические Сети Филиалa "Волгоградэнерго" | Волгоградская область | Волгоградская обл., х.Растрыгин | 10/0,4 | 0.1 | 0.012555 | 0.012555
8879 | КТП-209 | ПО Волгоградские Электрические Сети Филиалa "Волгоградэнерго" | Волгоградская область | Волгоградская обл., ст.Суводская | 10/0,4 | 0.1 | 0.022208 | 0.022208
8880 | КТП-210 | ПО Волгоградские Электрические Сети Филиалa "Волгоградэнерго" | Волгоградская область | Волгоградская обл., ст.Суводская | 10/0,4 | 0.1 | 0.022208 | 0.022208
8881 | КТП 211 | ПО Волгоградские Электрические Сети Филиалa "Волгоградэнерго" | Волгоградская область | Волгоградская обл., х.Полунино | 10/0,4 | 0.16 | 0.10697 | 0.10697
8882 | КТП-215 | ПО Волгоградские Электрические Сети Филиалa "Волгоградэнерго" | Волгоградская область | Волгоградская обл., с.Пичуга | 10/0,4 | 0.06 | 0.033275 | 0.033275
8883 | КТП-216 | ПО Волгоградские Электрические Сети Филиалa "Волгоградэнерго" | Волгоградская область | Волгоградская обл., с.Погожье | 10/0,4 | 0.063 | 0.04057 | 0.04057
8884 | КТП-219 | ПО Волгоградские Электрические Сети Филиалa "Волгоградэнерго" | Волгоградская область | Волгоградская обл., с.Оленье | 10/0,4 | 0.1 | 0.012555 | 0.012555
8885 | KTП225 | ПО Волгоградские Электрические Сети Филиалa "Волгоградэнерго" | Волгоградская область | Волгоградская обл., с.Пичуга | 10/0,4 | 0.4 | 0.35591 | 0.35591
8886 | КТП-228 | ПО Волгоградские Электрические Сети Филиалa "Волгоградэнерго" | Волгоградская область | Волгоградская обл., с.М-Ивановка | 10/0,4 | 0.4 | 0.34948 | 0.34948
8887 | КТП-244 | ПО Волгоградские Электрические Сети Филиалa "Волгоградэнерго" | Волгоградская область | Волгоградская обл., с.Песковатка | 10/0,4 | 0.4 | 0.30121 | 0.30121
8888 | КТП-247 | ПО Волгоградские Электрические Сети Филиалa "Волгоградэнерго" | Волгоградская область | Волгоградская обл., с.Лозное | 10/0,4 | 0.1 | 0.022208 | 0.022208
8889 | КТП-248 | ПО Волгоградские Электрические Сети Филиалa "Волгоградэнерго" | Волгоградская область | Волгоградская обл., х.Садки | 10/0,4 | 0.1 | 0.012555 | 0.012555
8890 | КТП-250 | ПО Волгоградские Электрические Сети Филиалa "Волгоградэнерго" | Волгоградская область | Волгоградская обл., с.М-Ивановка | 10/0,4 | 0.1 | 0.06404 | 0.06404
8891 | КТП-251 | ПО Волгоградские Электрические Сети Филиалa "Волгоградэнерго" | Волгоградская область | Волгоградская обл., х.Садки | 10/0,4 | 0.25 | 0.20354 | 0.20354
8892 | КТП-253 | ПО Волгоградские Электрические Сети Филиалa "Волгоградэнерго" | Волгоградская область | Волгоградская обл., с.М-Ивановка | 10/0,4 | 0.06 | 0.033275 | 0.033275
8893 | КТП-254 | ПО Волгоградские Электрические Сети Филиалa "Волгоградэнерго" | Волгоградская область | Волгоградская обл., с.Петропавловка | 10/0,4 | 0.1 | 0.057604 | 0.057604
8894 | КТП-255 | ПО Волгоградские Электрические Сети Филиалa "Волгоградэнерго" | Волгоградская область | Волгоградская обл., с.Погожье | 10/0,4 | 0.04 | 0.011458 | 0.011458
8895 | КТП-257 | ПО Волгоградские Электрические Сети Филиалa "Волгоградэнерго" | Волгоградская область | Волгоградская обл., х.Челюскинец | 10/0,4 | 0.063 | 0.02604 | 0.02604
8896 | КТП-258 | ПО Волгоградские Электрические Сети Филиалa "Волгоградэнерго" | Волгоградская область | Волгоградская обл., х.Челюскинец | 10/0,4 | 0.1 | 0.031862 | 0.031862
8897 | КТП-259 | ПО Волгоградские Электрические Сети Филиалa "Волгоградэнерго" | Волгоградская область | Волгоградская обл., х.Челюскинец | 10/0,4 | 0.063 | 0.02963 | 0.02963
8898 | КТП-261 | ПО Волгоградские Электрические Сети Филиалa "Волгоградэнерго" | Волгоградская область | Волгоградская обл., х.Челюскинец | 10/0,4 | 0.1 | -0.032494 | -0.032494
8899 | КТП-264 | ПО Волгоградские Электрические Сети Филиалa "Волгоградэнерго" | Волгоградская область | Волгоградская обл., г.Дубовка | 10/0,4 | 0.16 | 0.029741 | 0.029741
8900 | КТП-268 | ПО Волгоградские Электрические Сети Филиалa "Волгоградэнерго" | Волгоградская область | Волгоградская обл., с.Г-Пролейка | 10/0,4 | 0.1 | 0.044733 | 0.044733
8901 | КТП-270 | ПО Волгоградские Электрические Сети Филиалa "Волгоградэнерго" | Волгоградская область | Волгоградская обл., с.М-Ивановка | 10/0,4 | 0.06 | 0.012038 | 0.012038
8902 | КТП-271 | ПО Волгоградские Электрические Сети Филиалa "Волгоградэнерго" | Волгоградская область | Волгоградская обл., с.Прямая Балка | 10/0,4 | 0.1 | 0.070475 | 0.070475
8903 | KTП277 | ПО Волгоградские Электрические Сети Филиалa "Волгоградэнерго" | Волгоградская область | Волгоградская обл., с.Г-Пролейка | 10/0,4 | 0.063 | 0.023194 | 0.023194
8904 | КТП-286 | ПО Волгоградские Электрические Сети Филиалa "Волгоградэнерго" | Волгоградская область | Волгоградская обл., с.Погожье | 10/0,4 | 0.16 | 0.023306 | 0.023306
8905 | КТП-291 | ПО Волгоградские Электрические Сети Филиалa "Волгоградэнерго" | Волгоградская область | Волгоградская обл., с.Г-Пролейка | 10/0,4 | 0.25 | 0.090917 | 0.090917
8906 | КТП-296 | ПО Волгоградские Электрические Сети Филиалa "Волгоградэнерго" | Волгоградская область | Волгоградская обл., с.С-Широкое | 10/0,4 | 0.25 | 0.20354 | 0.20354
8907 | КТП-298 | ПО Волгоградские Электрические Сети Филиалa "Волгоградэнерго" | Волгоградская область | Волгоградская обл., с.Давыдовка | 10/0,4 | 0.16 | 0.055484 | 0.055484
8908 | КТП-299 | ПО Волгоградские Электрические Сети Филиалa "Волгоградэнерго" | Волгоградская область | Волгоградская обл., с.Пичуга | 10/0,4 | 0.16 | 0.0007812 | 0.0007812
8909 | КТП-300 | ПО Волгоградские Электрические Сети Филиалa "Волгоградэнерго" | Волгоградская область | Волгоградская обл., с.Давыдовка | 10/0,4 | 0.25 | 0.17136 | 0.17136
8910 | КТП-301 | ПО Волгоградские Электрические Сети Филиалa "Волгоградэнерго" | Волгоградская область | Волгоградская обл., с.Давыдовка | 10/0,4 | 0.25 | 0.052303 | 0.052303
8911 | КТП-302 | ПО Волгоградские Электрические Сети Филиалa "Волгоградэнерго" | Волгоградская область | Волгоградская обл., с.Давыдовка | 10/0,4 | 0.25 | 0.10379 | 0.10379
8912 | КТП-303 | ПО Волгоградские Электрические Сети Филиалa "Волгоградэнерго" | Волгоградская область | Волгоградская область, Дубовский район | 10/0,4 | 0.25 | 0.2325 | 0.2325
8913 | КТП-308 | ПО Волгоградские Электрические Сети Филиалa "Волгоградэнерго" | Волгоградская область | Волгоградская обл., с.Пичуга | 10/0,4 | 0.4 | 0.30121 | 0.30121
8914 | КТП-309 | ПО Волгоградские Электрические Сети Филиалa "Волгоградэнерго" | Волгоградская область | Волгоградская обл., с.Г-Водяное | 10/0,4 | 0.16 | 0.036177 | 0.036177
8915 | КТП-311 | ПО Волгоградские Электрические Сети Филиалa "Волгоградэнерго" | Волгоградская область | Волгоградская обл., с.Пичуга | 10/0,4 | 0.063 | 0.0019567 | 0.0019567
8916 | KTП316 | ПО Волгоградские Электрические Сети Филиалa "Волгоградэнерго" | Волгоградская область | Волгоградская обл., с.Лозное | 10/0,4 | 0.16 | 0.058702 | 0.058702
8917 | КТП-317 | ПО Волгоградские Электрические Сети Филиалa "Волгоградэнерго" | Волгоградская область | Волгоградская обл., с.Караваинка | 10/0,4 | 0.16 | 0.10053 | 0.10053
8918 | КТП-320 | ПО Волгоградские Электрические Сети Филиалa "Волгоградэнерго" | Волгоградская область | Волгоградская обл., с.Лозное | 10/0,4 | 0.1 | 0.060822 | 0.060822
8919 | КТП-322 | ПО Волгоградские Электрические Сети Филиалa "Волгоградэнерго" | Волгоградская область | Волгоградская обл., с.Прямая Балка | 10/0,4 | 0.25 | 0.14884 | 0.14884
8920 | КТП-325 | ПО Волгоградские Электрические Сети Филиалa "Волгоградэнерго" | Волгоградская область | Волгоградская обл., с.Лозное | 10/0,4 | 0.25 | 0.16814 | 0.16814
8921 | ТП-329 | ПО Волгоградские Электрические Сети Филиалa "Волгоградэнерго" | Волгоградская область | Волгоградская обл., с.Песковатка | 10/0,4 | 0.32 | 0.040176 | 0.040176
8922 | КТП-330 | ПО Волгоградские Электрические Сети Филиалa "Волгоградэнерго" | Волгоградская область | Волгоградская обл., с.Г-Водяное | 10/0,4 | 0.1 | 0.0061194 | 0.0061194
8923 | ТП-342 | ПО Волгоградские Электрические Сети Филиалa "Волгоградэнерго" | Волгоградская область | Волгоградская обл., с.Г-Балыклей | 10/0,4 | 0.1 | 0.076911 | 0.076911
8924 | КТП-345 | ПО Волгоградские Электрические Сети Филиалa "Волгоградэнерго" | Волгоградская область | Волгоградская обл., с.Лозное | 10/0,4 | 0.1 | -0.013187 | -0.013187
8925 | КТП-351 | ПО Волгоградские Электрические Сети Филиалa "Волгоградэнерго" | Волгоградская область | Волгоградская обл., х.Растрыгин | 10/0,4 | 0.16 | 0.1488 | 0.1488
8926 | КТП-352 | ПО Волгоградские Электрические Сети Филиалa "Волгоградэнерго" | Волгоградская область | Волгоградская обл., с.Г-Водяное | 10/0,4 | 0.1 | 0.06597 | 0.06597
8927 | КТП-353 | ПО Волгоградские Электрические Сети Филиалa "Волгоградэнерго" | Волгоградская область | Волгоградская обл., с.Прямая Балка | 10/0,4 | 0.25 | 0.11344 | 0.11344
8928 | КТП-355 | ПО Волгоградские Электрические Сети Филиалa "Волгоградэнерго" | Волгоградская область | Волгоградская обл., с.Песковатка | 10/0,4 | 0.25 | 0.20354 | 0.20354
8929 | КТП-357 | ПО Волгоградские Электрические Сети Филиалa "Волгоградэнерго" | Волгоградская область | Волгоградская обл., с.Песковатка | 10/0,4 | 0.1 | 0.015773 | 0.015773
8930 | КТП-359 | ПО Волгоградские Электрические Сети Филиалa "Волгоградэнерго" | Волгоградская область | Волгоградская обл., с.Лозное | 10/0,4 | 0.25 | 0.12631 | 0.12631
8931 | КТП-360 | ПО Волгоградские Электрические Сети Филиалa "Волгоградэнерго" | Волгоградская область | Волгоградская обл., с.М-Ивановка | 10/0,4 | 0.1 | 0.012555 | 0.012555
8932 | КТП-361 | ПО Волгоградские Электрические Сети Филиалa "Волгоградэнерго" | Волгоградская область | Волгоградская обл., с.Оленье | 10/0,4 | 0.16 | 0.061919 | 0.061919
8933 | КТП-362 | ПО Волгоградские Электрические Сети Филиалa "Волгоградэнерго" | Волгоградская область | Волгоградская обл., с.Песковатка | 10/0,4 | 0.1 | 0.022208 | 0.022208
8934 | КТП-365 | ПО Волгоградские Электрические Сети Филиалa "Волгоградэнерго" | Волгоградская область | Волгоградская обл., с.Г-Водяное | 10/0,4 | 0.16 | 0.10053 | 0.10053
8935 | КТП-366 | ПО Волгоградские Электрические Сети Филиалa "Волгоградэнерго" | Волгоградская область | Волгоградская обл., х.Спартак | 10/0,4 | 0.1 | 0.057604 | 0.057604
8936 | КТП-372 | ПО Волгоградские Электрические Сети Филиалa "Волгоградэнерго" | Волгоградская область | Волгоградская обл., с.Лозное | 10/0,4 | 0.63 | 0.49902 | 0.49902
8937 | КТП-373 | ПО Волгоградские Электрические Сети Филиалa "Волгоградэнерго" | Волгоградская область | Волгоградская обл., с.Г-Пролейка | 10/0,4 | 0.25 | 0.17072 | 0.17072
8938 | КТП-379 | ПО Волгоградские Электрические Сети Филиалa "Волгоградэнерго" | Волгоградская область | Волгоградская обл., с.Песковатка | 10/0,4 | 0.16 | 0.055484 | 0.055484
8939 | КТП-382 | ПО Волгоградские Электрические Сети Филиалa "Волгоградэнерго" | Волгоградская область | Волгоградская обл., с.Варькино | 10/0,4 | 0.1 | 0.022208 | 0.022208
8940 | КТП-383 | ПО Волгоградские Электрические Сети Филиалa "Волгоградэнерго" | Волгоградская область | Волгоградская обл., с.Прямая Балка | 10/0,4 | 0.1 | 0.037654 | 0.037654
8941 | КТП-385 | ПО Волгоградские Электрические Сети Филиалa "Волгоградэнерго" | Волгоградская область | Волгоградская обл., с.Г-Пролейка | 10/0,4 | 0.1 | 0.044733 | 0.044733
8942 | ТП 387 | ПО Волгоградские Электрические Сети Филиалa "Волгоградэнерго" | Волгоградская область | Волгоградская обл., с.Оленье | 10/0,4 | 2 | 1.8536 | 1.8536
8943 | КТП №389 | ПО Волгоградские Электрические Сети Филиалa "Волгоградэнерго" | Волгоградская область | Волгоградская обл., с.Оленье | 10/0,4 | 0.25 | 0.16171 | 0.16171
8944 | КТП-390 | ПО Волгоградские Электрические Сети Филиалa "Волгоградэнерго" | Волгоградская область | Волгоградская обл., с.Лозное | 10/0,4 | 0.01 | 0.0093 | 0.0093
8945 | КТП-392 | ПО Волгоградские Электрические Сети Филиалa "Волгоградэнерго" | Волгоградская область | Волгоградская обл., с.Оленье | 10/0,4 | 0.16 | 0.049048 | 0.049048
8946 | КТП-393 | ПО Волгоградские Электрические Сети Филиалa "Волгоградэнерго" | Волгоградская область | Волгоградская обл., с.Оленье | 10/0,4 | 0.1 | 0.057604 | 0.057604
8947 | КТП-395 | ПО Волгоградские Электрические Сети Филиалa "Волгоградэнерго" | Волгоградская область | Волгоградская обл., х.Растрыгин | 10/0,4 | 0.16 | 0.1488 | 0.1488
8948 | КТП-396 | ПО Волгоградские Электрические Сети Филиалa "Волгоградэнерго" | Волгоградская область | Волгоградская обл., с.Г-Водяное | 10/0,4 | 0.1 | 0.022208 | 0.022208
8949 | КТП-398 | ПО Волгоградские Электрические Сети Филиалa "Волгоградэнерго" | Волгоградская область | Волгоградская обл., с.Прямая Балка | 10/0,4 | 0.4 | 0.27868 | 0.27868
8950 | КТП-399 | ПО Волгоградские Электрические Сети Филиалa "Волгоградэнерго" | Волгоградская область | Волгоградская обл., с.Прямая Балка | 10/0,4 | 0.25 | 0.16042 | 0.16042
8951 | КТП-400 | ПО Волгоградские Электрические Сети Филиалa "Волгоградэнерго" | Волгоградская область | Волгоградская обл., с.Г-Пролейка | 10/0,4 | 0.25 | 0.13725 | 0.13725
8952 | КТП 406 | ПО Волгоградские Электрические Сети Филиалa "Волгоградэнерго" | Волгоградская область | Волгоградская обл., с.Оленье | 10/0,4 | 0.25 | 0.097352 | 0.097352
8953 | КТП-407 | ПО Волгоградские Электрические Сети Филиалa "Волгоградэнерго" | Волгоградская область | Волгоградская обл., с.Лозное | 10/0,4 | 0.63 | 0.42823 | 0.42823
8954 | КТП-412 | ПО Волгоградские Электрические Сети Филиалa "Волгоградэнерго" | Волгоградская область | Волгоградская обл., с.Песковатка | 10/0,4 | 0.1 | 0.015773 | 0.015773
8955 | КТП-420 | ПО Волгоградские Электрические Сети Филиалa "Волгоградэнерго" | Волгоградская область | Волгоградская обл., х.Челюскинец | 10/0,4 | 0.1 | 0.020921 | 0.020921
8956 | ТП-423 | ПО Волгоградские Электрические Сети Филиалa "Волгоградэнерго" | Волгоградская область | Волгоградская обл., с.Оленье | 10/0,4 | 0.25 | 0.16042 | 0.16042
8957 | КТП427 | ПО Волгоградские Электрические Сети Филиалa "Волгоградэнерго" | Волгоградская область | Волгоградская обл., с.Пичуга | 10/0,4 | 1 | 0.9207 | 0.9207
8958 | ТП 429 | ПО Волгоградские Электрические Сети Филиалa "Волгоградэнерго" | Волгоградская область | Волгоградская обл., с.Пичуга | 10/0,4 | 1.323 | 1.0084 | 1.0084
8959 | КТП-433 | ПО Волгоградские Электрические Сети Филиалa "Волгоградэнерго" | Волгоградская область | Волгоградская обл., с.Лозное | 10/0,4 | 0.25 | 0.0021055 | 0.0021055
8960 | КТП-434 | ПО Волгоградские Электрические Сети Филиалa "Волгоградэнерго" | Волгоградская область | Волгоградская обл., с.Г-Пролейка | 10/0,4 | 0.25 | 0.07161 | 0.07161
8961 | КТП 440 | ПО Волгоградские Электрические Сети Филиалa "Волгоградэнерго" | Волгоградская область | Волгоградская обл., с.Оленье | 10/0,4 | 0.16 | 0.023306 | 0.023306
8962 | КТП-441 | ПО Волгоградские Электрические Сети Филиалa "Волгоградэнерго" | Волгоградская область | Волгоградская обл., с.Г-Пролейка | 10/0,4 | 0.25 | 0.066462 | 0.066462
8963 | КТП-445 | ПО Волгоградские Электрические Сети Филиалa "Волгоградэнерго" | Волгоградская область | Волгоградская обл., ст.Суводская | 10/0,4 | 0.4 | 0.36235 | 0.36235
8964 | КТП-446 | ПО Волгоградские Электрические Сети Филиалa "Волгоградэнерго" | Волгоградская область | Волгоградская обл., с.Бойкие Дворики | 10/0,4 | 0.06 | 0.033275 | 0.033275
8965 | КТП-449 | ПО Волгоградские Электрические Сети Филиалa "Волгоградэнерго" | Волгоградская область | Волгоградская обл., с.Г-Пролейка | 10/0,4 | 0.063 | 0.05859 | 0.05859
8966 | КТП-455 | ПО Волгоградские Электрические Сети Филиалa "Волгоградэнерго" | Волгоградская область | Волгоградская обл., х.Полунино | 10/0,4 | 0.1 | 0.093 | 0.093
8967 | КТП-456 | ПО Волгоградские Электрические Сети Филиалa "Волгоградэнерго" | Волгоградская область | Волгоградская обл., х.Челюскинец | 10/0,4 | 0.16 | 0.094097 | 0.094097
8968 | КТП-459 | ПО Волгоградские Электрические Сети Филиалa "Волгоградэнерго" | Волгоградская область | Волгоградская обл., с.Караваинка | 10/0,4 | 0.25 | 0.13082 | 0.13082
8969 | КТП-463 | ПО Волгоградские Электрические Сети Филиалa "Волгоградэнерго" | Волгоградская область | Волгоградская обл., с.Песковатка | 10/0,4 | 0.1 | 0.028644 | 0.028644
8970 | КТП - 467 | ПО Волгоградские Электрические Сети Филиалa "Волгоградэнерго" | Волгоградская область | Волгоградская обл., с.Лозное | 10/0,4 | 0.25 | 0.039432 | 0.039432
8971 | КТП-469 | ПО Волгоградские Электрические Сети Филиалa "Волгоградэнерго" | Волгоградская область | Волгоградская обл., ст.Суводская | 10/0,4 | 0.25 | 0.13275 | 0.13275
8972 | КТП-519 | ПО Волгоградские Электрические Сети Филиалa "Волгоградэнерго" | Волгоградская область | Волгоградская обл., с.М-Ивановка | 10/0,4 | 0.4 | 0.21433 | 0.21433
8973 | КТП-520 | ПО Волгоградские Электрические Сети Филиалa "Волгоградэнерго" | Волгоградская область | Волгоградская обл., с.М-Ивановка | 10/0,4 | 0.1 | 0.012555 | 0.012555
8974 | КТП-521 | ПО Волгоградские Электрические Сети Филиалa "Волгоградэнерго" | Волгоградская область | Волгоградская обл., с.М-Ивановка | 10/0,4 | 0.4 | 0.35591 | 0.35591
8975 | КТП-526 | ПО Волгоградские Электрические Сети Филиалa "Волгоградэнерго" | Волгоградская область | Волгоградская обл., с.М-Ивановка | 10/0,4 | 0.16 | 0.036177 | 0.036177
8976 | КТП-528 | ПО Волгоградские Электрические Сети Филиалa "Волгоградэнерго" | Волгоградская область | Волгоградская обл., с.М-Ивановка | 10/0,4 | 0.16 | 0.055484 | 0.055484
8977 | КТП-529 | ПО Волгоградские Электрические Сети Филиалa "Волгоградэнерго" | Волгоградская область | Волгоградская обл., с.М-Ивановка | 10/0,4 | 0.1 | 0.057604 | 0.057604
8978 | КТП-530 | ПО Волгоградские Электрические Сети Филиалa "Волгоградэнерго" | Волгоградская область | Волгоградская обл., с.Давыдовка | 10/0,4 | 0.16 | 0.052266 | 0.052266
8979 | КТП-531 | ПО Волгоградские Электрические Сети Филиалa "Волгоградэнерго" | Волгоградская область | Волгоградская обл., с.Давыдовка | 10/0,4 | 0.25 | 0.11344 | 0.11344
8980 | КТП-540 | ПО Волгоградские Электрические Сети Филиалa "Волгоградэнерго" | Волгоградская область | Волгоградская обл., с.М-Ивановка | 10/0,4 | 0.4 | 0.372 | 0.372
8981 | КТП-542 | ПО Волгоградские Электрические Сети Филиалa "Волгоградэнерго" | Волгоградская область | Волгоградская обл., с.М-Ивановка | 10/0,4 | 0.16 | 0.093454 | 0.093454
8982 | КТП-543 | ПО Волгоградские Электрические Сети Филиалa "Волгоградэнерго" | Волгоградская область | Волгоградская обл., с.М-Ивановка | 10/0,4 | 0.1 | 0.028644 | 0.028644
8983 | КТП-546 | ПО Волгоградские Электрические Сети Филиалa "Волгоградэнерго" | Волгоградская область | Волгоградская обл., с.Погожье | 10/0,4 | 0.25 | 0.097352 | 0.097352
8984 | КТП-547 | ПО Волгоградские Электрические Сети Филиалa "Волгоградэнерго" | Волгоградская область | Волгоградская обл., с.Семеновка | 10/0,4 | 0.063 | 0.0038874 | 0.0038874
8985 | КТП-548 | ПО Волгоградские Электрические Сети Филиалa "Волгоградэнерго" | Волгоградская область | Волгоградская обл., с.Погожье | 10/0,4 | 0.4 | 0.25294 | 0.25294
8986 | КТП-552 | ПО Волгоградские Электрические Сети Филиалa "Волгоградэнерго" | Волгоградская область | Волгоградская обл., с.Погожье | 10/0,4 | 0.1 | 0.015773 | 0.015773
8987 | КТП-553 | ПО Волгоградские Электрические Сети Филиалa "Волгоградэнерго" | Волгоградская область | Волгоградская обл., с.Погожье | 10/0,4 | 0.8 | 0.67964 | 0.67964
8988 | КТП-567 | ПО Волгоградские Электрические Сети Филиалa "Волгоградэнерго" | Волгоградская область | Волгоградская обл., с.Погожье | 10/0,4 | 0.16 | 0.055484 | 0.055484
8989 | КТП-574 | ПО Волгоградские Электрические Сети Филиалa "Волгоградэнерго" | Волгоградская область | Волгоградская обл., с.Погожье | 10/0,4 | 0.4 | 0.21111 | 0.21111
8990 | КТП-575 | ПО Волгоградские Электрические Сети Филиалa "Волгоградэнерго" | Волгоградская область | Волгоградская обл., с.Погожье | 10/0,4 | 0.03 | -0.0074958 | -0.0074958
8991 | КТП-576 | ПО Волгоградские Электрические Сети Филиалa "Волгоградэнерго" | Волгоградская область | Волгоградская обл., с.Г-Пролейка | 10/0,4 | 0.063 | 0.02963 | 0.02963
8992 | ТП-577 | ПО Волгоградские Электрические Сети Филиалa "Волгоградэнерго" | Волгоградская область | Волгоградская обл., х. Озерки | 10/0,4 | 4.063 | 3.7786 | 3.7786
8993 | КТП-600 | ПО Волгоградские Электрические Сети Филиалa "Волгоградэнерго" | Волгоградская область | Волгоградская обл., с.С-Широкое | 10/0,4 | 0.25 | 0.066462 | 0.066462
8994 | КТП-601 | ПО Волгоградские Электрические Сети Филиалa "Волгоградэнерго" | Волгоградская область | Волгоградская обл., с.С-Широкое | 10/0,4 | 0.25 | 0.081263 | 0.081263
8995 | КТП 604 | ПО Волгоградские Электрические Сети Филиалa "Волгоградэнерго" | Волгоградская область | Волгоградская обл., с.Лозное | 10/0,4 | 0.16 | 0.020088 | 0.020088
8996 | КТП-605 | ПО Волгоградские Электрические Сети Филиалa "Волгоградэнерго" | Волгоградская область | Волгоградская обл., с.Лозное | 10/0,4 | 0.25 | 0.13082 | 0.13082
8997 | КТП-606 | ПО Волгоградские Электрические Сети Филиалa "Волгоградэнерго" | Волгоградская область | Волгоградская обл., с.Лозное | 10/0,4 | 0.06 | 0.023622 | 0.023622
8998 | КТП-607 | ПО Волгоградские Электрические Сети Филиалa "Волгоградэнерго" | Волгоградская область | Волгоградская обл., с.Лозное | 10/0,4 | 0.25 | 0.052303 | 0.052303
8999 | КТП-608 | ПО Волгоградские Электрические Сети Филиалa "Волгоградэнерго" | Волгоградская область | Волгоградская обл., с.Лозное | 10/0,4 | 0.16 | 0.032959 | 0.032959
9000 | КТП-609 | ПО Волгоградские Электрические Сети Филиалa "Волгоградэнерго" | Волгоградская область | Волгоградская обл., с.Лозное | 10/0,4 | 0.1 | 0.015773 | 0.015773
9001 | КТП-613 | ПО Волгоградские Электрические Сети Филиалa "Волгоградэнерго" | Волгоградская область | Волгоградская обл., с.Лозное | 10/0,4 | 0.4 | 0.27547 | 0.27547
9002 | КТП 614 | ПО Волгоградские Электрические Сети Филиалa "Волгоградэнерго" | Волгоградская область | Волгоградская обл., с.Лозное | 10/0,4 | 0.25 | 0.12438 | 0.12438
9003 | КТП-618 | ПО Волгоградские Электрические Сети Филиалa "Волгоградэнерго" | Волгоградская область | Волгоградская обл., с.Лозное | 10/0,4 | 0.25 | 0.097352 | 0.097352
9004 | КТП-619 | ПО Волгоградские Электрические Сети Филиалa "Волгоградэнерго" | Волгоградская область | Волгоградская обл., с.Лозное | 10/0,4 | 0.1 | 0.022208 | 0.022208
9005 | КТП-621 | ПО Волгоградские Электрические Сети Филиалa "Волгоградэнерго" | Волгоградская область | Волгоградская обл., х.Родники | 10/0,4 | 0.25 | 0.13082 | 0.13082
9006 | КТП-622 | ПО Волгоградские Электрические Сети Филиалa "Волгоградэнерго" | Волгоградская область | Волгоградская обл., х.Родники | 10/0,4 | 0.25 | 0.11666 | 0.11666
9007 | КТП-623 | ПО Волгоградские Электрические Сети Филиалa "Волгоградэнерго" | Волгоградская область | Волгоградская обл., х.Полунино | 10/0,4 | 0.16 | 0.047118 | 0.047118
9008 | КТП-624 | ПО Волгоградские Электрические Сети Филиалa "Волгоградэнерго" | Волгоградская область | Волгоградская обл., х.Полунино | 10/0,4 | 0.1 | 0.035723 | 0.035723
9009 | КТП-625 | ПО Волгоградские Электрические Сети Филиалa "Волгоградэнерго" | Волгоградская область | Волгоградская обл., с.Г-Балыклей | 10/0,4 | 0.063 | 0.02963 | 0.02963
9010 | ТП Роса (Насосная станция) | ПО Волгоградские Электрические Сети Филиалa "Волгоградэнерго" | Волгоградская область | Волгоградская оюласть, Дубовский район | 10/0,4 | 6.363 | 5.9176 | 5.9176
9011 | КТП 627 | ПО Волгоградские Электрические Сети Филиалa "Волгоградэнерго" | Волгоградская область | Волгоградская обл., Калачевский район | 10/0,4 | 0.25 | 0.14369 | 0.14369
9012 | ТП 640 | ПО Волгоградские Электрические Сети Филиалa "Волгоградэнерго" | Волгоградская область | Волгоградская обл., Калачевский район | 10/0,4 | 0.25 | 0.10121 | 0.10121
9013 | ТП 642 | ПО Волгоградские Электрические Сети Филиалa "Волгоградэнерго" | Волгоградская область | Волгоградская обл., Калачевский район | 10/0,4 | 0.25 | 0.21705 | 0.21705
9014 | ТП 646 | ПО Волгоградские Электрические Сети Филиалa "Волгоградэнерго" | Волгоградская область | Волгоградская обл., Калачевский район | 10/0,4 | 0.25 | 0.13288 | 0.13288
9015 | ТП 649 | ПО Волгоградские Электрические Сети Филиалa "Волгоградэнерго" | Волгоградская область | Волгоградская обл., Калачевский район | 10/0,4 | 0.25 | 0.10121 | 0.10121
9016 | ТП 650 | ПО Волгоградские Электрические Сети Филиалa "Волгоградэнерго" | Волгоградская область | Волгоградская обл., Калачевский район | 10/0,4 | 0.25 | 0.1321 | 0.1321
9017 | ТП 652 | ПО Волгоградские Электрические Сети Филиалa "Волгоградэнерго" | Волгоградская область | Волгоградская обл., Калачевский район | 10/0,4 | 0.1 | 0.031218 | 0.031218
9018 | ТП 653 | ПО Волгоградские Электрические Сети Филиалa "Волгоградэнерго" | Волгоградская область | Волгоградская обл., Калачевский район | 10/0,4 | 0.25 | 0.13983 | 0.12483
9019 | ТП 654 | ПО Волгоградские Электрические Сети Филиалa "Волгоградэнерго" | Волгоградская область | Волгоградская обл., Калачевский район | 10/0,4 | 0.03 | 0.0085932 | 0.0085932
9020 | ТП 657 | ПО Волгоградские Электрические Сети Филиалa "Волгоградэнерго" | Волгоградская область | Волгоградская обл., Калачевский район | 10/0,4 | 0.16 | 0.056127 | 0.056127
9021 | ТП 816 | ПО Волгоградские Электрические Сети Филиалa "Волгоградэнерго" | Волгоградская область | Волгоградская обл., Калачевский район | 10/0,4 | 0.25 | 0.11666 | 0.11666
9022 | ТП 817 | ПО Волгоградские Электрические Сети Филиалa "Волгоградэнерго" | Волгоградская область | Волгоградская обл., Калачевский район | 10/0,4 | 0.25 | 0.19775 | 0.19775
9023 | ТП 839 | ПО Волгоградские Электрические Сети Филиалa "Волгоградэнерго" | Волгоградская область | Волгоградская обл., Калачевский район | 10/0,4 | 0.16 | 0.13567 | 0.13567
9024 | ТП 902 | ПО Волгоградские Электрические Сети Филиалa "Волгоградэнерго" | Волгоградская область | Волгоградская обл., Калачевский район | 10/0,4 | 0.1 | 0.093 | 0.093
9025 | ТП 903 | ПО Волгоградские Электрические Сети Филиалa "Волгоградэнерго" | Волгоградская область | Волгоградская обл., Калачевский район | 10/0,4 | 0.16 | 0.092424 | 0.092424
9026 | ТП 907 | ПО Волгоградские Электрические Сети Филиалa "Волгоградэнерго" | Волгоградская область | Волгоградская обл., Калачевский район | 10/0,4 | 0.25 | 0.163 | 0.158
9027 | КТП 908 | ПО Волгоградские Электрические Сети Филиалa "Волгоградэнерго" | Волгоградская область | Волгоградская обл., Калачевский район | 10/0,4 | 0.1 | 0.042802 | 0.042802
9028 | ТП 909 | ПО Волгоградские Электрические Сети Филиалa "Волгоградэнерго" | Волгоградская область | Волгоградская обл., Калачевский район | 10/0,4 | 0.315 | 0.11147 | 0.095466
9029 | ТП 910 | ПО Волгоградские Электрические Сети Филиалa "Волгоградэнерго" | Волгоградская область | Волгоградская обл., Калачевский район | 10/0,4 | 0.16 | 0.13722 | 0.13722
9030 | ТП 911 | ПО Волгоградские Электрические Сети Филиалa "Волгоградэнерго" | Волгоградская область | Волгоградская обл., Калачевский район | 10/0,4 | 0.063 | 0.023838 | 0.023838
9031 | ТП 913 | ПО Волгоградские Электрические Сети Филиалa "Волгоградэнерго" | Волгоградская область | Волгоградская обл., Калачевский район | 10/0,4 | 0.25 | 0.20315 | 0.20315
9032 | ТП 914 | ПО Волгоградские Электрические Сети Филиалa "Волгоградэнерго" | Волгоградская область | Волгоградская обл., Калачевский район | 10/0,4 | 0.1 | 0.054386 | 0.054386
9033 | ТП 915 | ПО Волгоградские Электрические Сети Филиалa "Волгоградэнерго" | Волгоградская область | Волгоградская обл., Калачевский район | 10/0,4 | 0.1 | 0.069832 | 0.069832
9034 | ТП 916 | ПО Волгоградские Электрические Сети Филиалa "Волгоградэнерго" | Волгоградская область | Волгоградская обл., Калачевский район | 10/0,4 | 0.16 | 0.079296 | 0.079296
9035 | ТП 919 | ПО Волгоградские Электрические Сети Филиалa "Волгоградэнерго" | Волгоградская область | Волгоградская обл., Калачевский район | 10/0,4 | 0.32 | 0.28988 | 0.28988
9036 | ТП 920 | ПО Волгоградские Электрические Сети Филиалa "Волгоградэнерго" | Волгоградская область | Волгоградская обл., Калачевский район | 10/0,4 | 0.063 | 0.012254 | 0.012254
9037 | ТП 921 | ПО Волгоградские Электрические Сети Филиалa "Волгоградэнерго" | Волгоградская область | Волгоградская обл., Калачевский район | 10/0,4 | 0.063 | 0.0006696 | 0.0006696
9038 | ТП 922 | ПО Волгоградские Электрические Сети Филиалa "Волгоградэнерго" | Волгоградская область | Волгоградская обл., Калачевский район | 10/0,4 | 0.16 | -0.0056544 | -0.0056544
9039 | ТП 925 | ПО Волгоградские Электрические Сети Филиалa "Волгоградэнерго" | Волгоградская область | Волгоградская обл., Калачевский район | 10/0,4 | 0.4 | 0.3079 | 0.3079
9040 | ТП 926 | ПО Волгоградские Электрические Сети Филиалa "Волгоградэнерго" | Волгоградская область | Волгоградская обл., Калачевский район | 10/0,4 | 0.4 | 0.36428 | 0.36428
9041 | ТП 927 | ПО Волгоградские Электрические Сети Филиалa "Волгоградэнерго" | Волгоградская область | Волгоградская обл., Калачевский район | 10/0,4 | 0.16 | 0.074662 | 0.074662
9042 | ТП 932 | ПО Волгоградские Электрические Сети Филиалa "Волгоградэнерго" | Волгоградская область | Волгоградская обл., Калачевский район | 10/0,4 | 0.4 | 0.26774 | 0.26774
9043 | ТП 933 | ПО Волгоградские Электрические Сети Филиалa "Волгоградэнерго" | Волгоградская область | Волгоградская обл., Калачевский район | 10/0,4 | 0.1 | -0.015118 | -0.030118
9044 | ТП 934 | ПО Волгоградские Электрические Сети Филиалa "Волгоградэнерго" | Волгоградская область | Волгоградская обл., Калачевский район | 10/0,4 | 0.25 | 0.081907 | 0.071907
9045 | КТП 935 | ПО Волгоградские Электрические Сети Филиалa "Волгоградэнерго" | Волгоградская область | Волгоградская обл., Калачевский район | 10/0,4 | 0.1 | 0.06597 | 0.04097
9046 | ТП 937 | ПО Волгоградские Электрические Сети Филиалa "Волгоградэнерго" | Волгоградская область | Волгоградская обл., Калачевский район | 10/0,4 | 0.16 | 0.013652 | -0.0013476
9047 | ТП 938 | ПО Волгоградские Электрические Сети Филиалa "Волгоградэнерго" | Волгоградская область | Волгоградская обл., Калачевский район, х. Рюмино-Красноярский | 10/0,4 | 0.16 | 0.076206 | 0.066206
9048 | ТП 941 | ПО Волгоградские Электрические Сети Филиалa "Волгоградэнерго" | Волгоградская область | Волгоградская обл., Калачевский район | 10/0,4 | 0.025 | 0.011666 | 0.011666
9049 | ТП 942 | ПО Волгоградские Электрические Сети Филиалa "Волгоградэнерго" | Волгоградская область | Волгоградская обл., Калачевский район | 10/0,4 | 0.25 | 0.22478 | 0.22478
9050 | ТП 943 | ПО Волгоградские Электрические Сети Филиалa "Волгоградэнерго" | Волгоградская область | Волгоградская обл., Калачевский район | 10/0,4 | 0.25 | 0.10121 | 0.10121
9051 | ТП 944 | ПО Волгоградские Электрические Сети Филиалa "Волгоградэнерго" | Волгоградская область | Волгоградская обл., Калачевский район | 10/0,4 | 1.7 | 1.581 | 1.581
9052 | КТП 945 | ПО Волгоградские Электрические Сети Филиалa "Волгоградэнерго" | Волгоградская область | Волгоградская обл., Калачевский район | 10/0,4 | 0.1 | 0.042802 | 0.042802
9053 | КТП 946 | ПО Волгоградские Электрические Сети Филиалa "Волгоградэнерго" | Волгоградская область | Волгоградская обл., Калачевский район | 10/0,4 | 0.1 | 0.050525 | 0.050525
9054 | КТП 950 | ПО Волгоградские Электрические Сети Филиалa "Волгоградэнерго" | Волгоградская область | Волгоградская обл., Калачевский район | 10/0,4 | 0.25 | 0.13442 | 0.13442
9055 | КТП 951 | ПО Волгоградские Электрические Сети Филиалa "Волгоградэнерго" | Волгоградская область | Волгоградская обл., Калачевский район | 10/0,4 | 0.25 | 0.14755 | 0.14755
9056 | ТП 952 | ПО Волгоградские Электрические Сети Филиалa "Волгоградэнерго" | Волгоградская область | Волгоградская обл., Калачевский район | 10/0,4 | 0.04 | 0.025616 | 0.025616
9057 | ТП 953 | ПО Волгоградские Электрические Сети Филиалa "Волгоградэнерго" | Волгоградская область | Волгоградская обл., Калачевский район | 10/0,4 | 0.063 | 0.053956 | 0.053956
9058 | ТП 954 | ПО Волгоградские Электрические Сети Филиалa "Волгоградэнерго" | Волгоградская область | Волгоградская обл., Калачевский район | 10/0,4 | 0.1 | 0.047436 | 0.047436
9059 | ТП 955 | ПО Волгоградские Электрические Сети Филиалa "Волгоградэнерго" | Волгоградская область | Волгоградская обл., Калачевский район | 10/0,4 | 0.32 | 0.27907 | 0.27907
9060 | КТП 956 | ПО Волгоградские Электрические Сети Филиалa "Волгоградэнерго" | Волгоградская область | Волгоградская обл., Калачевский район | 10/0,4 | 0.1 | 0.046664 | 0.046664
9061 | ТП 958 | ПО Волгоградские Электрические Сети Филиалa "Волгоградэнерго" | Волгоградская область | Волгоградская обл., Калачевский район, х. Рюмино-Красноярский | 10/0,4 | 0.1 | 0.093 | 0.093
9062 | КТП 962 | ПО Волгоградские Электрические Сети Филиалa "Волгоградэнерго" | Волгоградская область | Волгоградская обл., Калачевский район | 10/0,4 | 0.4 | 0.35115 | -0.080851
9063 | ТП 963 | ПО Волгоградские Электрические Сети Филиалa "Волгоградэнерго" | Волгоградская область | Волгоградская обл., Калачевский район | 10/0,4 | 0.25 | 0.13983 | 0.12483
9064 | ТП 964 | ПО Волгоградские Электрические Сети Филиалa "Волгоградэнерго" | Волгоградская область | Волгоградская обл., Калачевский район | 10/0,4 | 0.16 | 0.010563 | 0.010563
9065 | ТП 966 | ПО Волгоградские Электрические Сети Филиалa "Волгоградэнерго" | Волгоградская область | Волгоградская обл., Калачевский район | 10/0,4 | 0.16 | 0.019058 | 0.019058
9066 | ТП 967 | ПО Волгоградские Электрические Сети Филиалa "Волгоградэнерго" | Волгоградская область | Волгоградская обл., Калачевский район | 10/0,4 | 0.1 | 0.062109 | 0.062109
9067 | ТП 970 | ПО Волгоградские Электрические Сети Филиалa "Волгоградэнерго" | Волгоградская область | Волгоградская обл., Калачевский район | 10/0,4 | 0.16 | 0.11019 | 0.11019
9068 | ТП 973 | ПО Волгоградские Электрические Сети Филиалa "Волгоградэнерго" | Волгоградская область | Волгоградская обл., Калачевский район | 10/0,4 | 0.1 | 0.054386 | 0.054386
9069 | ТП 975 | ПО Волгоградские Электрические Сети Филиалa "Волгоградэнерго" | Волгоградская область | Волгоградская обл., Калачевский район | 10/0,4 | 0.1 | 0.085277 | 0.085277
9070 | ТП 976 | ПО Волгоградские Электрические Сети Филиалa "Волгоградэнерго" | Волгоградская область | Волгоградская обл., Калачевский район | 10/0,4 | 0.1 | 0.023496 | 0.023496
9071 | ТП 978 | ПО Волгоградские Электрические Сети Филиалa "Волгоградэнерго" | Волгоградская область | Волгоградская обл., Калачевский район | 10/0,4 | 0.25 | 0.15913 | 0.15913
9072 | ТП 979 | ПО Волгоградские Электрические Сети Филиалa "Волгоградэнерго" | Волгоградская область | Волгоградская обл., Калачевский район | 10/0,4 | 0.1 | 0.038941 | 0.038941
9073 | ТП 981 | ПО Волгоградские Электрические Сети Филиалa "Волгоградэнерго" | Волгоградская область | Волгоградская обл., Калачевский район | 10/0,4 | 0.1 | 0.054386 | 0.054386
9074 | ТП 982 | ПО Волгоградские Электрические Сети Филиалa "Волгоградэнерго" | Волгоградская область | Волгоградская обл., Калачевский район | 10/0,4 | 0.063 | 0.050867 | 0.050867
9075 | ТП 983 | ПО Волгоградские Электрические Сети Филиалa "Волгоградэнерго" | Волгоградская область | Волгоградская обл., Калачевский район | 10/0,4 | 0.32 | 0.26671 | 0.26671
9076 | ТП 984 | ПО Волгоградские Электрические Сети Филиалa "Волгоградэнерго" | Волгоградская область | Волгоградская обл., Калачевский район | 10/0,4 | 0.25 | 0.17458 | 0.17458
9077 | ТП 985 | ПО Волгоградские Электрические Сети Филиалa "Волгоградэнерго" | Волгоградская область | Волгоградская обл., Калачевский район | 10/0,4 | 0.063 | 0.050867 | 0.035867
9078 | ТП 986 | ПО Волгоградские Электрические Сети Филиалa "Волгоградэнерго" | Волгоградская область | Волгоградская обл., Калачевский район | 10/0,4 | 0.25 | 0.070323 | 0.070323
9079 | ТП 987 | ПО Волгоградские Электрические Сети Филиалa "Волгоградэнерго" | Волгоградская область | Волгоградская обл., Калачевский район | 10/0,4 | 0.1 | 0.019634 | 0.019634
9080 | ТП 988 | ПО Волгоградские Электрические Сети Филиалa "Волгоградэнерго" | Волгоградская область | Волгоградская обл., Калачевский район | 10/0,4 | 0.16 | -0.0095158 | -0.0095158
9081 | ТП 989 | ПО Волгоградские Электрические Сети Филиалa "Волгоградэнерго" | Волгоградская область | Волгоградская обл., Калачевский район | 10/0,4 | 0.32 | 0.081364 | 0.081364
9082 | ТП 990 | ПО Волгоградские Электрические Сети Филиалa "Волгоградэнерго" | Волгоградская область | Волгоградская обл., Калачевский район | 10/0,4 | 0.25 | 0.02511 | 0.02411
9083 | ТП 991 | ПО Волгоградские Электрические Сети Филиалa "Волгоградэнерго" | Волгоградская область | Волгоградская обл., Калачевский район | 10/0,4 | 0.63 | 0.4662 | 0.4462
9084 | ТП 992 | ПО Волгоградские Электрические Сети Филиалa "Волгоградэнерго" | Волгоградская область | Волгоградская обл., Калачевский район | 10/0,4 | 0.16 | 0.14108 | 0.14108
9085 | ТП 993 | ПО Волгоградские Электрические Сети Филиалa "Волгоградэнерго" | Волгоградская область | Волгоградская обл., Калачевский район | 10/0,4 | 0.16 | 0.025236 | 0.025236
9086 | ТП 994 | ПО Волгоградские Электрические Сети Филиалa "Волгоградэнерго" | Волгоградская область | Волгоградская обл., Калачевский район | 10/0,4 | 0.1 | 0.069832 | 0.069832
9087 | ТП 995 | ПО Волгоградские Электрические Сети Филиалa "Волгоградэнерго" | Волгоградская область | Волгоградская обл., Калачевский район | 10/0,4 | 0.82 | 0.51933 | 0.51933
9088 | ТП 998 | ПО Волгоградские Электрические Сети Филиалa "Волгоградэнерго" | Волгоградская область | Волгоградская обл., Калачевский район | 10/0,4 | 0.16 | 0.094741 | 0.094741
9089 | КТП 1002 | ПО Волгоградские Электрические Сети Филиалa "Волгоградэнерго" | Волгоградская область | Волгоградская обл., Калачевский район | 10/0,4 | 0.1 | -0.003534 | -0.033534
9090 | ТП 1006 | ПО Волгоградские Электрические Сети Филиалa "Волгоградэнерго" | Волгоградская область | Волгоградская обл., Калачевский район | 10/0,4 | 0.25 | -0.030072 | -0.045072
9091 | ТП 1007 | ПО Волгоградские Электрические Сети Филиалa "Волгоградэнерго" | Волгоградская область | Волгоградская обл., Калачевский район | 10/0,4 | 0.16 | -0.0211 | -0.0211
9092 | ТП 1008 | ПО Волгоградские Электрические Сети Филиалa "Волгоградэнерго" | Волгоградская область | Волгоградская обл., Калачевский район | 10/0,4 | 0.1 | 0.085277 | 0.085277
9093 | ТП 1009 | ПО Волгоградские Электрические Сети Филиалa "Волгоградэнерго" | Волгоградская область | Волгоградская обл., Калачевский район | 10/0,4 | 0.063 | 0.050867 | 0.050867
9094 | ТП 1010 | ПО Волгоградские Электрические Сети Филиалa "Волгоградэнерго" | Волгоградская область | Волгоградская обл., Калачевский район | 10/0,4 | 0.25 | 0.17844 | 0.17844
9095 | ТП 1011 | ПО Волгоградские Электрические Сети Филиалa "Волгоградэнерго" | Волгоградская область | Волгоградская обл., Калачевский район | 10/0,4 | 0.25 | 0.20161 | 0.20161
9096 | ТП 1012 | ПО Волгоградские Электрические Сети Филиалa "Волгоградэнерго" | Волгоградская область | Волгоградская обл., Калачевский район | 10/0,4 | 0.25 | 0.18616 | 0.18616
9097 | ТП 1014 | ПО Волгоградские Электрические Сети Филиалa "Волгоградэнерго" | Волгоградская область | Волгоградская обл., Калачевский район | 10/0,4 | 0.16 | 0.1488 | 0.1488
9098 | КТП 1016 | ПО Волгоградские Электрические Сети Филиалa "Волгоградэнерго" | Волгоградская область | Волгоградская обл., Калачевский район | 10/0,4 | 0.16 | 0.034504 | 0.034504
9099 | ТП 1017 | ПО Волгоградские Электрические Сети Филиалa "Волгоградэнерго" | Волгоградская область | Волгоградская обл., Калачевский район | 10/0,4 | 0.1 | 0.093 | 0.093
9100 | ТП 1019 | ПО Волгоградские Электрические Сети Филиалa "Волгоградэнерго" | Волгоградская область | Волгоградская обл., Калачевский район | 10/0,4 | 0.063 | 0.047006 | 0.047006
9101 | ТП 1020 | ПО Волгоградские Электрические Сети Филиалa "Волгоградэнерго" | Волгоградская область | Волгоградская обл., Калачевский район | 10/0,4 | 0.025 | 0.011666 | 0.011666
9102 | ТП 1022 | ПО Волгоградские Электрические Сети Филиалa "Волгоградэнерго" | Волгоградская область | Волгоградская обл., Калачевский район | 10/0,4 | 0.025 | 0.011666 | 0.011666
9103 | ТП 1023 | ПО Волгоградские Электрические Сети Филиалa "Волгоградэнерго" | Волгоградская область | Волгоградская обл., Калачевский район | 10/0,4 | 0.063 | 0.047006 | 0.047006
9104 | ТП 1024 | ПО Волгоградские Электрические Сети Филиалa "Волгоградэнерго" | Волгоградская область | Волгоградская обл., Калачевский район | 10/0,4 | 0.16 | 0.067711 | 0.067711
9105 | ТП 1025 | ПО Волгоградские Электрические Сети Филиалa "Волгоградэнерго" | Волгоградская область | Волгоградская обл., Калачевский район | 10/0,4 | 0.1 | 0.077555 | 0.077555
9106 | ТП 1026 | ПО Волгоградские Электрические Сети Филиалa "Волгоградэнерго" | Волгоградская область | Волгоградская обл., Калачевский район | 10/0,4 | 0.025 | 0.015527 | 0.015527
9107 | КТП 1027 | ПО Волгоградские Электрические Сети Филиалa "Волгоградэнерго" | Волгоградская область | Волгоградская обл., Калачевский район | 10/0,4 | 0.25 | 0.15527 | 0.15527
9108 | ТП 1028 | ПО Волгоградские Электрические Сети Филиалa "Волгоградэнерго" | Волгоградская область | Волгоградская обл., Калачевский район | 10/0,4 | 0.1 | 0.062109 | 0.062109
9109 | ТП 1031 | ПО Волгоградские Электрические Сети Филиалa "Волгоградэнерго" | Волгоградская область | Волгоградская обл., Калачевский район | 10/0,4 | 0.25 | 0.10121 | 0.10121
9110 | ТП 1032 | ПО Волгоградские Электрические Сети Филиалa "Волгоградэнерго" | Волгоградская область | Волгоградская обл., Калачевский район | 10/0,4 | 0.063 | 0.047778 | 0.047778
9111 | КТП 1033 | ПО Волгоградские Электрические Сети Филиалa "Волгоградэнерго" | Волгоградская область | Волгоградская обл., Калачевский район | 10/0,4 | 0.25 | 0.15373 | 0.15373
9112 | КТП 1035 | ПО Волгоградские Электрические Сети Филиалa "Волгоградэнерго" | Волгоградская область | Волгоградская обл., Калачевский район | 10/0,4 | 0.16 | 0.1488 | 0.1488
9113 | ТП 1038 | ПО Волгоградские Электрические Сети Филиалa "Волгоградэнерго" | Волгоградская область | Волгоградская обл., Калачевский район | 10/0,4 | 0.063 | 0.035422 | 0.035422
9114 | КТП 1039 | ПО Волгоградские Электрические Сети Филиалa "Волгоградэнерго" | Волгоградская область | Волгоградская обл., Калачевский район | 10/0,4 | 0.1 | 0.05207 | 0.05207
9115 | ТП 1042 | ПО Волгоградские Электрические Сети Филиалa "Волгоградэнерго" | Волгоградская область | Волгоградская обл., Калачевский район | 10/0,4 | 0.4 | 0.34343 | 0.32843
9116 | КТП 1045А | ПО Волгоградские Электрические Сети Филиалa "Волгоградэнерго" | Волгоградская область | Волгоградская обл., Калачевский район | 10/0,4 | 0.16 | 0.1488 | 0.1488
9117 | ТП 1057 | ПО Волгоградские Электрические Сети Филиалa "Волгоградэнерго" | Волгоградская область | Волгоградская обл., Калачевский район | 10/0,4 | 0.16 | 0.036048 | 0.016048
9118 | ТП 1058 | ПО Волгоградские Электрические Сети Филиалa "Волгоградэнерго" | Волгоградская область | Волгоградская обл., Калачевский район | 10/0,4 | 0.1 | 0.093 | 0.093
9119 | ТП 1061 | ПО Волгоградские Электрические Сети Филиалa "Волгоградэнерго" | Волгоградская область | Волгоградская обл., Калачевский район | 10/0,4 | 1 | 0.91687 | 0.91687
9120 | ТП 1062 | ПО Волгоградские Электрические Сети Филиалa "Волгоградэнерго" | Волгоградская область | Волгоградская обл., Калачевский район, п. Ильевка | 10/0,4 | 0.1 | 0.08556 | 0.08556
9121 | КТП 1063 | ПО Волгоградские Электрические Сети Филиалa "Волгоградэнерго" | Волгоградская область | Волгоградская обл., Калачевский район | 10/0,4 | 0.25 | 0.19389 | 0.19389
9122 | КТП 1068 | ПО Волгоградские Электрические Сети Филиалa "Волгоградэнерго" | Волгоградская область | Волгоградская обл., Калачевский район | 10/0,4 | 0.16 | 0.067711 | 0.067711
9123 | ТП 1073 | ПО Волгоградские Электрические Сети Филиалa "Волгоградэнерго" | Волгоградская область | Волгоградская обл., Калачевский район | 10/0,4 | 0.16 | 0.071573 | 0.071573
9124 | КТП 1076 | ПО Волгоградские Электрические Сети Филиалa "Волгоградэнерго" | Волгоградская область | Волгоградская обл., Калачевский район | 10/0,4 | 0.1 | 0.043575 | 0.043575
9125 | ТП 1077 | ПО Волгоградские Электрические Сети Филиалa "Волгоградэнерго" | Волгоградская область | Волгоградская обл., Калачевский район | 10/0,4 | 0.25 | 0.10121 | 0.10121
9126 | КТП 1080 | ПО Волгоградские Электрические Сети Филиалa "Волгоградэнерго" | Волгоградская область | Волгоградская обл., Калачевский район | 10/0,4 | 0.25 | 0.15759 | 0.15759
9127 | КТП 1085 | ПО Волгоградские Электрические Сети Филиалa "Волгоградэнерго" | Волгоградская область | Волгоградская обл., Калачевский район | 10/0,4 | 0.025 | 0.00085411 | 0.00085411
9128 | КТП 1094 | ПО Волгоградские Электрические Сети Филиалa "Волгоградэнерго" | Волгоградская область | Волгоградская обл., Калачевский район | 10/0,4 | 0.25 | 0.21705 | 0.21705
9129 | ТП 1098 | ПО Волгоградские Электрические Сети Филиалa "Волгоградэнерго" | Волгоградская область | Волгоградская обл., Калачевский район | 10/0,4 | 0.16 | 0.13722 | 0.13722
9130 | ТП 1701 | ПО Волгоградские Электрические Сети Филиалa "Волгоградэнерго" | Волгоградская область | Волгоградская обл., Калачевский район | 10/0,4 | 0.16 | 0.12872 | 0.12872
9131 | ТП 1702 | ПО Волгоградские Электрические Сети Филиалa "Волгоградэнерго" | Волгоградская область | Волгоградская обл., Калачевский район | 10/0,4 | 0.1 | 0.059792 | 0.059792
9132 | ТП 1703 | ПО Волгоградские Электрические Сети Филиалa "Волгоградэнерго" | Волгоградская область | Волгоградская обл., Калачевский район | 10/0,4 | 0.25 | 0.15527 | 0.15527
9133 | ТП 1704 | ПО Волгоградские Электрические Сети Филиалa "Волгоградэнерго" | Волгоградская область | Волгоградская обл., Калачевский район | 10/0,4 | 0.063 | 0.013798 | 0.013798
9134 | ТП 1705 | ПО Волгоградские Электрические Сети Филиалa "Волгоградэнерго" | Волгоградская область | Волгоградская обл., Калачевский район | 10/0,4 | 0.1 | 0.064426 | 0.064426
9135 | ТП 1706 | ПО Волгоградские Электрические Сети Филиалa "Волгоградэнерго" | Волгоградская область | Волгоградская обл., Калачевский район | 10/0,4 | 0.1 | 0.050525 | 0.050525
9136 | ТП 1707 | ПО Волгоградские Электрические Сети Филиалa "Волгоградэнерго" | Волгоградская область | Волгоградская обл., Калачевский район | 10/0,4 | 0.063 | 0.0014419 | 0.0014419
9137 | ТП 1708 | ПО Волгоградские Электрические Сети Филиалa "Волгоградэнерго" | Волгоградская область | Волгоградская обл., Калачевский район | 10/0,4 | 0.1 | 0.027357 | 0.027357
9138 | ТП 1709 | ПО Волгоградские Электрические Сети Филиалa "Волгоградэнерго" | Волгоградская область | Волгоградская обл., Калачевский район | 10/0,4 | 0.063 | 0.054729 | 0.054729
9139 | ТП 1710 | ПО Волгоградские Электрические Сети Филиалa "Волгоградэнерго" | Волгоградская область | Волгоградская обл., Калачевский район | 10/0,4 | 0.1 | 0.038941 | 0.038941
9140 | ТП 1711 | ПО Волгоградские Электрические Сети Филиалa "Волгоградэнерго" | Волгоградская область | Волгоградская обл., Калачевский район | 10/0,4 | 0.063 | 0.058589 | 0.058589
9141 | ТП 1712 | ПО Волгоградские Электрические Сети Филиалa "Волгоградэнерго" | Волгоградская область | Волгоградская обл., Калачевский район | 10/0,4 | 0.16 | 0.14494 | 0.14494
9142 | ТП 1720 | ПО Волгоградские Электрические Сети Филиалa "Волгоградэнерго" | Волгоградская область | Волгоградская обл., Калачевский район | 10/0,4 | 0.16 | 0.078523 | 0.078523
9143 | ТП 1721 | ПО Волгоградские Электрические Сети Филиалa "Волгоградэнерго" | Волгоградская область | Волгоградская обл., Калачевский район | 10/0,4 | 0.1 | 0.04898 | 0.04898
9144 | КТП 1726 | ПО Волгоградские Электрические Сети Филиалa "Волгоградэнерго" | Волгоградская область | Волгоградская обл., Калачевский район | 10/0,4 | 0.25 | 0.19929 | 0.19929
9145 | ТП 1728 | ПО Волгоградские Электрические Сети Филиалa "Волгоградэнерго" | Волгоградская область | Волгоградская обл., Калачевский район | 10/0,4 | 0.1 | 0.074465 | 0.074465
9146 | ТП 1729 | ПО Волгоградские Электрические Сети Филиалa "Волгоградэнерго" | Волгоградская область | Волгоградская обл., Калачевский район | 10/0,4 | 0.16 | 0.12177 | 0.12177
9147 | ТП 1738 | ПО Волгоградские Электрические Сети Филиалa "Волгоградэнерго" | Волгоградская область | Волгоградская обл., Калачевский район | 10/0,4 | 0.04 | 0.021755 | 0.021755
9148 | ТП 1739 | ПО Волгоградские Электрические Сети Филиалa "Волгоградэнерго" | Волгоградская область | Волгоградская обл., Калачевский район | 10/0,4 | 0.063 | 0.044689 | 0.044689
9149 | ТП 1742 | ПО Волгоградские Электрические Сети Филиалa "Волгоградэнерго" | Волгоградская область | Волгоградская обл., Калачевский район | 10/0,4 | 0.05 | 0.034144 | 0.034144
9150 | ТП 1759 | ПО Волгоградские Электрические Сети Филиалa "Волгоградэнерго" | Волгоградская область | Волгоградская обл., Калачевский район | 10/0,4 | 0.16 | 0.094741 | 0.094741
9151 | КТП 1901 | ПО Волгоградские Электрические Сети Филиалa "Волгоградэнерго" | Волгоградская область | Волгоградская обл., Калачевский район | 10/0,4 | 0.16 | 0.043771 | 0.043771
9152 | ТП 1913 | ПО Волгоградские Электрические Сети Филиалa "Волгоградэнерго" | Волгоградская область | Волгоградская обл., Калачевский район | 10/0,4 | 0.16 | 0.076979 | 0.076979
9153 | ТП 1914 | ПО Волгоградские Электрические Сети Филиалa "Волгоградэнерго" | Волгоградская область | Волгоградская обл., Калачевский район | 10/0,4 | 0.16 | 0.06385 | 0.04885
9154 | ТП 1918 | ПО Волгоградские Электрические Сети Филиалa "Волгоградэнерго" | Волгоградская область | Волгоградская обл., Калачевский район | 10/0,4 | 0.25 | 0.039432 | 0.039432
9155 | ТП 1924 | ПО Волгоградские Электрические Сети Филиалa "Волгоградэнерго" | Волгоградская область | Волгоградская обл., Калачевский район | 10/0,4 | 0.1 | -0.0073954 | -0.0073954
9156 | ТП 1928 | ПО Волгоградские Электрические Сети Филиалa "Волгоградэнерго" | Волгоградская область | Волгоградская обл., Калачевский район | 10/0,4 | 0.1 | 0.027357 | 0.027357
9157 | ТП 1931 | ПО Волгоградские Электрические Сети Филиалa "Волгоградэнерго" | Волгоградская область | Волгоградская обл., Калачевский район | 6/0,4 | 0.63 | 0.57625 | 0.57625
9158 | ТП 1936 | ПО Волгоградские Электрические Сети Филиалa "Волгоградэнерго" | Волгоградская область | Волгоградская обл., Калачевский район | 10/0,4 | 0.025 | 0.015527 | 0.015527
9159 | ТП 1941 | ПО Волгоградские Электрические Сети Филиалa "Волгоградэнерго" | Волгоградская область | Волгоградская обл., Калачевский район | 10/0,4 | 0.16 | 0.053811 | 0.053811
9160 | ТП 1942 | ПО Волгоградские Электрические Сети Филиалa "Волгоградэнерго" | Волгоградская область | Волгоградская обл., Калачевский район | 10/0,4 | 0.1 | 0.086822 | 0.086822
9161 | ТП 1943 | ПО Волгоградские Электрические Сети Филиалa "Волгоградэнерго" | Волгоградская область | Волгоградская обл., Калачевский район | 10/0,4 | 0.18 | 0.14964 | 0.14964
9162 | ТП 1945 | ПО Волгоградские Электрические Сети Филиалa "Волгоградэнерго" | Волгоградская область | Волгоградская обл., Калачевский район | 10/0,4 | 0.04 | 0.021755 | 0.021755
9163 | ТП 1950 | ПО Волгоградские Электрические Сети Филиалa "Волгоградэнерго" | Волгоградская область | Волгоградская обл., Калачевский район | 10/0,4 | 0.16 | 0.079296 | 0.079296
9164 | ТП 1951 | ПО Волгоградские Электрические Сети Филиалa "Волгоградэнерго" | Волгоградская область | Волгоградская обл., Калачевский район | 10/0,4 | 0.18 | 0.067005 | 0.067005
9165 | КТП 1952 | ПО Волгоградские Электрические Сети Филиалa "Волгоградэнерго" | Волгоградская область | Волгоградская обл., Калачевский район | 10/0,4 | 0.025 | 0.02325 | 0.02325
9166 | КТП №1953 | ПО Волгоградские Электрические Сети Филиалa "Волгоградэнерго" | Волгоградская область | Волгоградская обл., Калачевский район | 10/0,4 | 0.025 | 0.02325 | 0.02325
9167 | КТП 1961 | ПО Волгоградские Электрические Сети Филиалa "Волгоградэнерго" | Волгоградская область | Волгоградская обл., Калачевский район | 10/0,4 | 0.1 | 0.06906 | 0.06906
9168 | КТП 1962 | ПО Волгоградские Электрические Сети Филиалa "Волгоградэнерго" | Волгоградская область | Волгоградская обл., Калачевский район | 10/0,4 | 0.1 | 0.054386 | 0.054386
9169 | КТП 1963 | ПО Волгоградские Электрические Сети Филиалa "Волгоградэнерго" | Волгоградская область | Волгоградская обл., Калачевский район | 10/0,4 | 0.1 | 0.019634 | 0.019634
9170 | КТП 1964 | ПО Волгоградские Электрические Сети Филиалa "Волгоградэнерго" | Волгоградская область | Волгоградская обл., Калачевский район | 10/0,4 | 0.1 | 0.05902 | 0.05402
9171 | КТП 1965 | ПО Волгоградские Электрические Сети Филиалa "Волгоградэнерго" | Волгоградская область | Волгоградская обл., Калачевский район | 10/0,4 | 0.1 | -0.0043063 | -0.0043063
9172 | КТП 1968 | ПО Волгоградские Электрические Сети Филиалa "Волгоградэнерго" | Волгоградская область | Волгоградская обл., Калачевский район | 10/0,4 | 0.063 | 0.037739 | 0.037739
9173 | КТП 1969 | ПО Волгоградские Электрические Сети Филиалa "Волгоградэнерго" | Волгоградская область | Волгоградская обл., Калачевский район | 10/0,4 | 0.063 | 0.049323 | 0.049323
9174 | ТП 1972 | ПО Волгоградские Электрические Сети Филиалa "Волгоградэнерго" | Волгоградская область | Волгоградская обл., Калачевский район | 10/0,4 | 0.1 | 0.023496 | 0.023496
9175 | ТП 1973 | ПО Волгоградские Электрические Сети Филиалa "Волгоградэнерго" | Волгоградская область | Волгоградская обл., Калачевский район | 10/0,4 | 0.16 | 0.048405 | 0.048405
9176 | ТП 1974 | ПО Волгоградские Электрические Сети Филиалa "Волгоградэнерго" | Волгоградская область | Волгоградская обл., Калачевский район | 10/0,4 | 0.16 | 0.10246 | 0.10046
9177 | КТП 1976 | ПО Волгоградские Электрические Сети Филиалa "Волгоградэнерго" | Волгоградская область | Волгоградская обл., Калачевский район | 10/0,4 | 0.1 | 0.092999 | 0.092999
9178 | ТП 1977 | ПО Волгоградские Электрические Сети Филиалa "Волгоградэнерго" | Волгоградская область | Волгоградская обл., Калачевский район | 10/0,4 | 0.16 | 0.06385 | 0.06385
9179 | ТП 1978 | ПО Волгоградские Электрические Сети Филиалa "Волгоградэнерго" | Волгоградская область | Волгоградская обл., Калачевский район | 10/0,4 | 0.1 | 0.03508 | 0.03408
9180 | ТП 1979 | ПО Волгоградские Электрические Сети Филиалa "Волгоградэнерго" | Волгоградская область | Волгоградская обл., Калачевский район | 10/0,4 | 0.04 | 0.023299 | 0.023299
9181 | ТП 1980 | ПО Волгоградские Электрические Сети Филиалa "Волгоградэнерго" | Волгоградская область | Волгоградская обл., Калачевский район | 10/0,4 | 0.1 | 0.086564 | 0.086564
9182 | ТП 1981 | ПО Волгоградские Электрические Сети Филиалa "Волгоградэнерго" | Волгоградская область | Волгоградская обл., Калачевский район | 10/0,4 | 0.16 | 0.1349 | 0.1349
9183 | ТП 1982 | ПО Волгоградские Электрические Сети Филиалa "Волгоградэнерго" | Волгоградская область | Волгоградская обл., Калачевский район | 10/0,4 | 0.25 | 0.21319 | 0.21319
9184 | ТП 1983 | ПО Волгоградские Электрические Сети Филиалa "Волгоградэнерго" | Волгоградская область | Волгоградская обл., Калачевский район | 10/0,4 | 0.16 | 0.10246 | 0.10246
9185 | ТП 1985 | ПО Волгоградские Электрические Сети Филиалa "Волгоградэнерго" | Волгоградская область | Волгоградская обл., Калачевский район | 10/0,4 | 0.16 | 0.06385 | 0.06385
9186 | ТП 1986 | ПО Волгоградские Электрические Сети Филиалa "Волгоградэнерго" | Волгоградская область | Волгоградская обл., Калачевский район | 10/0,4 | 0.25 | 0.22092 | 0.22092
9187 | ТП 1988 | ПО Волгоградские Электрические Сети Филиалa "Волгоградэнерго" | Волгоградская область | Волгоградская обл., Калачевский район | 10/0,4 | 0.16 | 0.09088 | 0.07288
9188 | ТП 1989 | ПО Волгоградские Электрические Сети Филиалa "Волгоградэнерго" | Волгоградская область | Волгоградская обл., Калачевский район | 10/0,4 | 0.25 | 0.11434 | 0.11434
9189 | ТП 1990 | ПО Волгоградские Электрические Сети Филиалa "Волгоградэнерго" | Волгоградская область | Волгоградская обл., Калачевский район | 10/0,4 | 0.06 | 0.037265 | 0.037265
9190 | КТП 1991 | ПО Волгоградские Электрические Сети Филиалa "Волгоградэнерго" | Волгоградская область | Волгоградская обл., Калачевский район | 10/0,4 | 0.1 | 0.069832 | 0.059832
9191 | ТП 1992 | ПО Волгоградские Электрические Сети Филиалa "Волгоградэнерго" | Волгоградская область | Волгоградская обл., Калачевский район | 10/0,4 | 0.1 | 0.072149 | 0.072149
9192 | ТП 1993 | ПО Волгоградские Электрические Сети Филиалa "Волгоградэнерго" | Волгоградская область | Волгоградская обл., Калачевский район | 10/0,4 | 0.1 | 0.092999 | 0.092999
9193 | КТП 1996 | ПО Волгоградские Электрические Сети Филиалa "Волгоградэнерго" | Волгоградская область | Волгоградская обл., Калачевский район | 10/0,4 | 0.1 | 0.050525 | 0.050525
9194 | КТП 1997 | ПО Волгоградские Электрические Сети Филиалa "Волгоградэнерго" | Волгоградская область | Волгоградская обл., Калачевский район | 10/0,4 | 0.16 | 0.075434 | 0.075434
9195 | ТП 604 | ПО Волгоградские Электрические Сети Филиалa "Волгоградэнерго" | Волгоградская область | Коммунистическая Первомайская Придорожная | 10/0,4 | 0.063 | 0.03627 | 0.03627
9196 | ТП 605 | ПО Волгоградские Электрические Сети Филиалa "Волгоградэнерго" | Волгоградская область | п. Привольное кошара | 10/0,4 | 0.06 | 0.053475 | 0.053475
9197 | КТП 606 | ПО Волгоградские Электрические Сети Филиалa "Волгоградэнерго" | Волгоградская область | р.п. Новый Рогачик | 10/0,4 | 0.25 | 0.2325 | 0.2325
9198 | ТП 607 | ПО Волгоградские Электрические Сети Филиалa "Волгоградэнерго" | Волгоградская область | ООО "РУСЬ" | 10/0,4 | 2 | 1.86 | 1.86
9199 | КТП 608 | ПО Волгоградские Электрические Сети Филиалa "Волгоградэнерго" | Волгоградская область | п. Береславка, | 10/0,4 | 0.4 | 0.279 | 0.279
9200 | КТП 609 | ПО Волгоградские Электрические Сети Филиалa "Волгоградэнерго" | Волгоградская область | п. Крепь кошара | 10/0,4 | 0.1 | 0.093 | 0.093
9201 | ТП 611 | ПО Волгоградские Электрические Сети Филиалa "Волгоградэнерго" | Волгоградская область | СН ПС Карповкая | 10/0,4 | 0.04 | 0.03627 | 0.03627
9202 | КТП 614 | ПО Волгоградские Электрические Сети Филиалa "Волгоградэнерго" | Волгоградская область | совхоз "Карповский" | 10/0,4 | 0.18 | 0.12825 | 0.12825
9203 | КТП 616 | ПО Волгоградские Электрические Сети Филиалa "Волгоградэнерго" | Волгоградская область | ул. Южная ул. Мира ул. Молодежная ул. Степная ул. Демократическая | 10/0,4 | 0.25 | 0.14136 | 0.14136
9204 | ТП 617 | ПО Волгоградские Электрические Сети Филиалa "Волгоградэнерго" | Волгоградская область | п. Нариман | 10/0,4 | 0.63 | 0.5859 | 0.5859
9205 | ТП 618 | ПО Волгоградские Электрические Сети Филиалa "Волгоградэнерго" | Волгоградская область | п. Нариман | 10/0,4 | 0.56 | 0.5208 | 0.5208
9206 | ТП 619 | ПО Волгоградские Электрические Сети Филиалa "Волгоградэнерго" | Волгоградская область | п. Нариман | 10/0,4 | 0.63 | 0.5859 | 0.5859
9207 | ТП 621 | ПО Волгоградские Электрические Сети Филиалa "Волгоградэнерго" | Волгоградская область | ул. Садовая ул. Пролетарская ул. Ленина | 10/0,4 | 0.25 | 0.17391 | 0.17391
9208 | КТП 622 | ПО Волгоградские Электрические Сети Филиалa "Волгоградэнерго" | Волгоградская область | ул Новая ул Славянская ул Совхозная | 10/0,4 | 0.32 | 0.2976 | 0.2976
9209 | ТП 623 | ПО Волгоградские Электрические Сети Филиалa "Волгоградэнерго" | Волгоградская область | ул. Буденного , Садовая, Ленина, Советская | 10/0,4 | 0.4 | 0.28086 | 0.28086
9210 | КТП 624 | ПО Волгоградские Электрические Сети Филиалa "Волгоградэнерго" | Волгоградская область | пер.Ленина ул. Житомирская ул. Новосельская ул. Мира ул. Садовая | 10/0,4 | 0.25 | 0.09207 | 0.09207
9211 | КТП 625 | ПО Волгоградские Электрические Сети Филиалa "Волгоградэнерго" | Волгоградская область | ул. Сердюкова | 10/0,4 | 0.16 | 0.10974 | 0.10974
9212 | ТП 626 | ПО Волгоградские Электрические Сети Филиалa "Волгоградэнерго" | Волгоградская область | СНТ Изыскатель | 10/0,4 | 0.1 | 0.084537 | 0.084537
9213 | КТП 628 | ПО Волгоградские Электрические Сети Филиалa "Волгоградэнерго" | Волгоградская область | п Крепинский, Кошара | 10/0,4 | 0.063 | 0.051615 | 0.051615
9214 | КТП 630 | ПО Волгоградские Электрические Сети Филиалa "Волгоградэнерго" | Волгоградская область | ул Приозерная ул Пушкина | 10/0,4 | 0.1 | 0.07533 | 0.07533
9215 | КТП 631 | ПО Волгоградские Электрические Сети Филиалa "Волгоградэнерго" | Волгоградская область | х. Братский, ул.Кошара | 10/0,4 | 0.1 | 0.089373 | 0.089373
9216 | КТП 632 | ПО Волгоградские Электрические Сети Филиалa "Волгоградэнерго" | Волгоградская область | п Белоглинский, ул Кошара | 10/0,4 | 0.063 | 0.054591 | 0.054591
9217 | ТП 633 | ПО Волгоградские Электрические Сети Филиалa "Волгоградэнерго" | Волгоградская область | ул. Набережная | 10/0,4 | 0.025 | 0.011625 | 0.011625
9218 | КТП 634 | ПО Волгоградские Электрические Сети Филиалa "Волгоградэнерго" | Волгоградская область | ул.Ленина | 10/0,4 | 0.1 | 0.03627 | 0.03627
9219 | КТП 635 | ПО Волгоградские Электрические Сети Филиалa "Волгоградэнерго" | Волгоградская область | п. Крепинский, радиовышка | 10/0,4 | 0.25 | 0.22766 | 0.22766
9220 | КТП 636 | ПО Волгоградские Электрические Сети Филиалa "Волгоградэнерго" | Волгоградская область | Придорожная Первомайская | 10/0,4 | 0.16 | 0.13206 | 0.13206
9221 | КТП 638 | ПО Волгоградские Электрические Сети Филиалa "Волгоградэнерго" | Волгоградская область | Н. Рогачик, радиомачта | 10/0,4 | 0.06 | 0.0558 | 0.0558
9222 | КТП 639 | ПО Волгоградские Электрические Сети Филиалa "Волгоградэнерго" | Волгоградская область | Коммунистическая | 10/0,4 | 0.25 | 0.22692 | 0.22692
9223 | ТП 641 | ПО Волгоградские Электрические Сети Филиалa "Волгоградэнерго" | Волгоградская область | ОАО "Волго-Дон Агро" | 10/0,4 | 0.315 | 0.29295 | 0.29295
9224 | ТП 645 | ПО Волгоградские Электрические Сети Филиалa "Волгоградэнерго" | Волгоградская область | КФХ Сальников В.В. | 10/0,4 | 0.1 | 0.093 | 0.093
9225 | ТП 658 | ПО Волгоградские Электрические Сети Филиалa "Волгоградэнерго" | Волгоградская область | п. Нариман | 10/0,4 | 0.25 | 0.2325 | 0.2325
9226 | ТП 662 | ПО Волгоградские Электрические Сети Филиалa "Волгоградэнерго" | Волгоградская область | ООО "ЛУЧ" | 10/0,4 | 0.1 | 0.08649 | 0.08649
9227 | ТП 663 | ПО Волгоградские Электрические Сети Филиалa "Волгоградэнерго" | Волгоградская область | ул. Октябрьская пер. Советский | 10/0,4 | 0.25 | 0.20367 | 0.20367
9228 | ТП 664 | ПО Волгоградские Электрические Сети Филиалa "Волгоградэнерго" | Волгоградская область | пер. Советский ул 51 Гвардейской Дивизии ул Первомайская ул Советская | 10/0,4 | 0.25 | 0.093 | 0.093
9229 | ТП 665 | ПО Волгоградские Электрические Сети Филиалa "Волгоградэнерго" | Волгоградская область | "совхоз "Карповский" | 10/0,4 | 0.8 | 0.6975 | 0.6975
9230 | ТП 666 | ПО Волгоградские Электрические Сети Филиалa "Волгоградэнерго" | Волгоградская область | совхоз Карповский" | 10/0,4 | 0.25 | 0.2317 | 0.2317
9231 | ТП 667 | ПО Волгоградские Электрические Сети Филиалa "Волгоградэнерго" | Волгоградская область | "КФХ" Думбров СИ. | 10/0,4 | 0.16 | 0.1488 | 0.1488
9232 | ТП 668 | ПО Волгоградские Электрические Сети Филиалa "Волгоградэнерго" | Волгоградская область | МП "Ресурс" | 10/0,4 | 0.1 | 0.091419 | 0.091419
9233 | ТП 669 | ПО Волгоградские Электрические Сети Филиалa "Волгоградэнерго" | Волгоградская область | ул Степная ул Центральная | 10/0,4 | 0.1 | 0.084444 | 0.084444
9234 | ТП 671 | ПО Волгоградские Электрические Сети Филиалa "Волгоградэнерго" | Волгоградская область | п. Нариман, база отдыха | 10/0,4 | 0.1 | 0.093 | 0.093
9235 | ТП 672 | ПО Волгоградские Электрические Сети Филиалa "Волгоградэнерго" | Волгоградская область | Совхоз "Карповский" | 10/0,4 | 0.32 | 0.2976 | 0.2976
9236 | КТП 673 | ПО Волгоградские Электрические Сети Филиалa "Волгоградэнерго" | Волгоградская область | Дружбы Мира Приканальная Революционная | 10/0,4 | 0.16 | 0.05115 | 0.05115
9237 | КТП 674 | ПО Волгоградские Электрические Сети Филиалa "Волгоградэнерго" | Волгоградская область | ул Ворошилова ул Сердюкова | 10/0,4 | 0.1 | 0.0744 | 0.0744
9238 | ТП 675 | ПО Волгоградские Электрические Сети Филиалa "Волгоградэнерго" | Волгоградская область | п. Береславака, ул. Приканальная | 10/0,4 | 0.25 | 0.2232 | 0.2232
9239 | ТП 676 | ПО Волгоградские Электрические Сети Филиалa "Волгоградэнерго" | Волгоградская область | ул Оросительная ул Рабочая | 10/0,4 | 0.4 | 0.29202 | 0.29202
9240 | КТП 677 | ПО Волгоградские Электрические Сети Филиалa "Волгоградэнерго" | Волгоградская область | ул.Красноармейская ул.Дружбы ул.Приканальная ул.Революционная | 10/0,4 | 0.1 | 0.04464 | 0.04464
9241 | ТП 678 | ПО Волгоградские Электрические Сети Филиалa "Волгоградэнерго" | Волгоградская область | котельная | 10/0,4 | 0.56 | 0.3534 | 0.3534
9242 | ТП 679 | ПО Волгоградские Электрические Сети Филиалa "Волгоградэнерго" | Волгоградская область | ул. Рабочая ул. Тепличная | 10/0,4 | 0.4 | 0.34875 | 0.34875
9243 | ТП 680 | ПО Волгоградские Электрические Сети Филиалa "Волгоградэнерго" | Волгоградская область | ул Ленина ул Штепо | 10/0,4 | 0.63 | 0.4185 | 0.4185
9244 | ТП 681 | ПО Волгоградские Электрические Сети Филиалa "Волгоградэнерго" | Волгоградская область | п.Карповка, теплицы | 10/0,4 | 0.25 | 0.22897 | 0.22897
9245 | ТП 682 | ПО Волгоградские Электрические Сети Филиалa "Волгоградэнерго" | Волгоградская область | п.Н. Рогачик военная часть | 10/0,4 | 0.4 | 0.25947 | 0.25947
9246 | КТП 683 | ПО Волгоградские Электрические Сети Филиалa "Волгоградэнерго" | Волгоградская область | п.Н. Рогачик ул. Озерная, Приозерная, Центральная | 10/0,4 | 0.4 | 0.25947 | 0.25947
9247 | ТП 684 | ПО Волгоградские Электрические Сети Филиалa "Волгоградэнерго" | Волгоградская область | Н. Рогачик, вышка сотовой связи | 10/0,4 | 0.063 | 0.057753 | 0.057753
9248 | КТП 685 | ПО Волгоградские Электрические Сети Филиалa "Волгоградэнерго" | Волгоградская область | Насосная | 10/0,4 | 1 | 0.92442 | 0.92442
9249 | ТП 687 | ПО Волгоградские Электрические Сети Филиалa "Волгоградэнерго" | Волгоградская область | Тепличная Донская | 10/0,4 | 0.16 | 0.14136 | 0.14136
9250 | ТП 693 | ПО Волгоградские Электрические Сети Филиалa "Волгоградэнерго" | Волгоградская область | ул. Ворошилова, Заводская, Бассаргинская, Кирова, Тепличная | 10/0,4 | 0.25 | 0.14043 | 0.14043
9251 | ТП 694 | ПО Волгоградские Электрические Сети Филиалa "Волгоградэнерго" | Волгоградская область | ООО "РУСЬ" | 10/0,4 | 0.63 | 0.5859 | 0.5859
9252 | КТП 696 | ПО Волгоградские Электрические Сети Филиалa "Волгоградэнерго" | Волгоградская область | ул. Дружбы ул. Волгоградская ул. Красноармейская ул. Приканальная | 10/0,4 | 0.063 | 0.03999 | 0.03999
9253 | ТП 697 | ПО Волгоградские Электрические Сети Филиалa "Волгоградэнерго" | Волгоградская область | п.Пархоменко база РЭС | 10/0,4 | 0.25 | 0.2325 | 0.2325
9254 | ТП 698 | ПО Волгоградские Электрические Сети Филиалa "Волгоградэнерго" | Волгоградская область | п.Заря | 10/0,4 | 0.1 | 0.093 | 0.093
9255 | ТП 699 | ПО Волгоградские Электрические Сети Филиалa "Волгоградэнерго" | Волгоградская область | п.Заря | 10/0,4 | 0.16 | 0.1488 | 0.1488
9256 | ТП 700 | ПО Волгоградские Электрические Сети Филиалa "Волгоградэнерго" | Волгоградская область | п.Заря | 10/0,4 | 0.1 | 0.093 | 0.093
9257 | ТП 701 | ПО Волгоградские Электрические Сети Филиалa "Волгоградэнерго" | Волгоградская область | п.Заря | 10/0,4 | 0.16 | 0.1488 | 0.1488
9258 | КТП 702 | ПО Волгоградские Электрические Сети Филиалa "Волгоградэнерго" | Волгоградская область | п.Ярки-Рубежные | 10/0,4 | 0.1 | 0.093 | 0.093
9259 | ТП 703 | ПО Волгоградские Электрические Сети Филиалa "Волгоградэнерго" | Волгоградская область | ул. Советская | 10/0,4 | 0.16 | 0.14136 | 0.14136
9260 | ТП 704 | ПО Волгоградские Электрические Сети Филиалa "Волгоградэнерго" | Волгоградская область | ул Орошаемая | 10/0,4 | 0.4 | 0.3348 | 0.3348
9261 | ТП 705 | ПО Волгоградские Электрические Сети Филиалa "Волгоградэнерго" | Волгоградская область | ул. Водная ул. Прибрежная | 10/0,4 | 0.25 | 0.15345 | 0.15345
9262 | КТП 707 | ПО Волгоградские Электрические Сети Филиалa "Волгоградэнерго" | Волгоградская область | п Водный (Здание НС) | 10/0,4 | 0.25 | 0.19065 | 0.19065
9263 | КТП 708 | ПО Волгоградские Электрические Сети Филиалa "Волгоградэнерго" | Волгоградская область | п. Нариман | 10/0,4 | 0.32 | 0.2976 | 0.2976
9264 | ТП 710 | ПО Волгоградские Электрические Сети Филиалa "Волгоградэнерго" | Волгоградская область | Дачи Горнополянец | 10/0,4 | 0.063 | 0.053754 | 0.053754
9265 | КТП 712 | ПО Волгоградские Электрические Сети Филиалa "Волгоградэнерго" | Волгоградская область | ул Светлая | 10/0,4 | 0.4 | 0.29574 | 0.29574
9266 | ТП 713 | ПО Волгоградские Электрические Сети Филиалa "Волгоградэнерго" | Волгоградская область | ул. Журавлинского ул. Леонова | 10/0,4 | 0.16 | 0.0372 | 0.0372
9267 | КТП 715 | ПО Волгоградские Электрические Сети Филиалa "Волгоградэнерго" | Волгоградская область | Красикова Лундышева | 10/0,4 | 0.1 | 0 | 0
9268 | ТП 716 | ПО Волгоградские Электрические Сети Филиалa "Волгоградэнерго" | Волгоградская область | отключена | 10/0,4 | 0.25 | 0.2325 | 0.2325
9269 | ТП 717 | ПО Волгоградские Электрические Сети Филиалa "Волгоградэнерго" | Волгоградская область | п. Майский, склады | 10/0,4 | 0.063 | 0.05859 | 0.05859
9270 | ТП 718 | ПО Волгоградские Электрические Сети Филиалa "Волгоградэнерго" | Волгоградская область | п. Береславка, ОАО "Волго-Дон" | 10/0,4 | 0.63 | 0.57102 | 0.57102
9271 | ТП 719 | ПО Волгоградские Электрические Сети Филиалa "Волгоградэнерго" | Волгоградская область | п. Нариман | 10/0,4 | 0.16 | 0.1488 | 0.1488
9272 | КТП 720 | ПО Волгоградские Электрические Сети Филиалa "Волгоградэнерго" | Волгоградская область | КФХ Калмыков В.К. | 10/0,4 | 0.16 | 0.14657 | 0.14657
9273 | ТП 721 | ПО Волгоградские Электрические Сети Филиалa "Волгоградэнерго" | Волгоградская область | ул Садовая ул Новостройка пер Молодежный | 10/0,4 | 0.1 | 0.07347 | 0.07347
9274 | ТП 722 | ПО Волгоградские Электрические Сети Филиалa "Волгоградэнерго" | Волгоградская область | Кошара Чудидовская | 10/0,4 | 0.16 | 0.1422 | 0.1422
9275 | ТП 723 | ПО Волгоградские Электрические Сети Филиалa "Волгоградэнерго" | Волгоградская область | КХ Гегина АВ | 10/0,4 | 0.05 | 0.046407 | 0.046407
9276 | ТП 724 | ПО Волгоградские Электрические Сети Филиалa "Волгоградэнерго" | Волгоградская область | Верхне-Царицынская Южная пер Речной | 10/0,4 | 0.16 | 0.11904 | 0.11904
9277 | КТП 725 | ПО Волгоградские Электрические Сети Филиалa "Волгоградэнерго" | Волгоградская область | ул Мира | 10/0,4 | 0.1 | 0.06696 | 0.06696
9278 | ТП 727 | ПО Волгоградские Электрические Сети Филиалa "Волгоградэнерго" | Волгоградская область | п. Нариман | 10/0,4 | 0.16 | 0.1488 | 0.1488
9279 | ТП 728 | ПО Волгоградские Электрические Сети Филиалa "Волгоградэнерго" | Волгоградская область | п. Нариман | 10/0,4 | 0.4 | 0.372 | 0.372
9280 | ТП 729 | ПО Волгоградские Электрические Сети Филиалa "Волгоградэнерго" | Волгоградская область | ул Центральная ул Большая | 10/0,4 | 0.063 | 0.04929 | 0.04929
9281 | ТП 730 | ПО Волгоградские Электрические Сети Филиалa "Волгоградэнерго" | Волгоградская область | ул Садовая | 10/0,4 | 0.1 | 0.08091 | 0.08091
9282 | ТП 731 | ПО Волгоградские Электрические Сети Филиалa "Волгоградэнерго" | Волгоградская область | отключена | 10/0,4 | 0.16 | 0.1488 | 0.1488
9283 | ТП 732 | ПО Волгоградские Электрические Сети Филиалa "Волгоградэнерго" | Волгоградская область | ул Мира пер Восточный | 10/0,4 | 0.16 | 0.14015 | 0.14015
9284 | ТП 733 | ПО Волгоградские Электрические Сети Филиалa "Волгоградэнерго" | Волгоградская область | Свободная мкр Двухэтажных домов | 10/0,4 | 0.16 | 0.12741 | 0.12741
9285 | ТП 734 | ПО Волгоградские Электрические Сети Филиалa "Волгоградэнерго" | Волгоградская область | ул.Октябрьская | 10/0,4 | 0.16 | 0.12927 | 0.12927
9286 | ТП 735 | ПО Волгоградские Электрические Сети Филиалa "Волгоградэнерго" | Волгоградская область | МУП "Крепинское Коммунальное хозяйство" | 10/0,4 | 0.063 | 0.052638 | 0.052638
9287 | ТП 736 | ПО Волгоградские Электрические Сети Филиалa "Волгоградэнерго" | Волгоградская область | ул. Октябрьская | 10/0,4 | 0.16 | 0.1488 | 0.1488
9288 | ТП 738 | ПО Волгоградские Электрические Сети Филиалa "Волгоградэнерго" | Волгоградская область | ул Кошара | 10/0,4 | 0.16 | 0.14694 | 0.14694
9289 | ТП 739 | ПО Волгоградские Электрические Сети Филиалa "Волгоградэнерго" | Волгоградская область | отключена | 10/0,4 | 0.063 | 0.05859 | 0.05859
9290 | ТП 740 | ПО Волгоградские Электрические Сети Филиалa "Волгоградэнерго" | Волгоградская область | х Братский, Кошара | 10/0,4 | 0.063 | 0.057204 | 0.057204
9291 | ТП 741 | ПО Волгоградские Электрические Сети Филиалa "Волгоградэнерго" | Волгоградская область | х Братский, Кошара | 10/0,4 | 0.063 | 0.057372 | 0.057372
9292 | КТП 742 | ПО Волгоградские Электрические Сети Филиалa "Волгоградэнерго" | Волгоградская область | ул Полевая | 10/0,4 | 0.16 | 0.08184 | 0.08184
9293 | ТП 743 | ПО Волгоградские Электрические Сети Филиалa "Волгоградэнерго" | Волгоградская область | п. Крепь кошара | 10/0,4 | 0.025 | 0.022199 | 0.022199
9294 | ТП 745 | ПО Волгоградские Электрические Сети Филиалa "Волгоградэнерго" | Волгоградская область | п. Крепь, мельница | 10/0,4 | 0.1 | 0.074772 | 0.074772
9295 | ТП 746 | ПО Волгоградские Электрические Сети Филиалa "Волгоградэнерго" | Волгоградская область | ул Магистральная ул Свободная | 10/0,4 | 0.25 | 0.22367 | 0.22367
9296 | КТП 747 | ПО Волгоградские Электрические Сети Филиалa "Волгоградэнерго" | Волгоградская область | п Белоглинский, ул Кошара | 10/0,4 | 0.063 | 0.054963 | 0.054963
9297 | ТП 748 | ПО Волгоградские Электрические Сети Филиалa "Волгоградэнерго" | Волгоградская область | п. Овражный, кошара | 10/0,4 | 0.025 | 0.021846 | 0.021846
9298 | КТП 749 | ПО Волгоградские Электрические Сети Филиалa "Волгоградэнерго" | Волгоградская область | п.Овражный, кошара | 10/0,4 | 0.063 | 0.055428 | 0.055428
9299 | ТП 751 | ПО Волгоградские Электрические Сети Филиалa "Волгоградэнерго" | Волгоградская область | Овражный, кошара | 10/0,4 | 0.03 | 0.026133 | 0.026133
9300 | ТП 752 | ПО Волгоградские Электрические Сети Филиалa "Волгоградэнерго" | Волгоградская область | п Овражный, Кошара | 10/0,4 | 0.04 | 0.0372 | 0.0372
9301 | ТП 753 | ПО Волгоградские Электрические Сети Филиалa "Волгоградэнерго" | Волгоградская область | Овражный, кошара | 10/0,4 | 0.063 | 0.053847 | 0.053847
9302 | ТП 756 | ПО Волгоградские Электрические Сети Филиалa "Волгоградэнерго" | Волгоградская область | п. Береславка, АТС | 10/0,4 | 0.063 | 0.05859 | 0.05859
9303 | КТП 757 | ПО Волгоградские Электрические Сети Филиалa "Волгоградэнерго" | Волгоградская область | ООО "ПромЖелдорПуть", кошара | 10/0,4 | 0.1 | 0.091047 | 0.091047
9304 | ТП 758 | ПО Волгоградские Электрические Сети Филиалa "Волгоградэнерго" | Волгоградская область | Привольный Кошара | 10/0,4 | 0.1 | 0.092172 | 0.092172
9305 | ТП 759 | ПО Волгоградские Электрические Сети Филиалa "Волгоградэнерго" | Волгоградская область | Привольный Кошара | 10/0,4 | 0.04 | 0.0372 | 0.0372
9306 | ТП 760 | ПО Волгоградские Электрические Сети Филиалa "Волгоградэнерго" | Волгоградская область | ул Набережная | 6/0,4 | 0.25 | 0.1674 | 0.1674
9307 | КТП 762 | ПО Волгоградские Электрические Сети Филиалa "Волгоградэнерго" | Волгоградская область | п. Дубовый кошара | 10/0,4 | 0.1 | 0.07533 | 0.07533
9308 | ТП 764 | ПО Волгоградские Электрические Сети Филиалa "Волгоградэнерго" | Волгоградская область | Светлоярский район, примерно в 9 км северо-западнее п. Привольный | 10/0,4 | 0.06 | 0.0558 | 0.0558
9309 | ТП 765 | ПО Волгоградские Электрические Сети Филиалa "Волгоградэнерго" | Волгоградская область | Придорожная Садовая Целинная | 10/0,4 | 0.16 | 0.1302 | 0.1302
9310 | КТП 770 | ПО Волгоградские Электрические Сети Филиалa "Волгоградэнерго" | Волгоградская область | п. Нариман | 10/0,4 | 0.1 | 0.093 | 0.093
9311 | КТП771 | ПО Волгоградские Электрические Сети Филиалa "Волгоградэнерго" | Волгоградская область | ул Выставочная ул Мира ул Эстрадная | 10/0,4 | 0.32 | 0.16833 | 0.16833
9312 | КТП 772 | ПО Волгоградские Электрические Сети Филиалa "Волгоградэнерго" | Волгоградская область | отключена | 10/0,4 | 0.16 | 0.1488 | 0.1488
9313 | КТП 777 | ПО Волгоградские Электрические Сети Филиалa "Волгоградэнерго" | Волгоградская область | насосная ФГОУ ВПО Волгоградский ГАУ | 10/0,4 | 0.56 | 0.3813 | 0.3813
9314 | ТП № 779 | ПО Волгоградские Электрические Сети Филиалa "Волгоградэнерго" | Волгоградская область | ул Героев 29 Стрелковой Дивизии ул Кутузова | 10/0,4 | 0.25 | 0.14043 | 0.14043
9315 | ТП 782 | ПО Волгоградские Электрические Сети Филиалa "Волгоградэнерго" | Волгоградская область | Юбилейная пер Новый | 10/0,4 | 0.063 | 0.053103 | 0.053103
9316 | ТП 783 | ПО Волгоградские Электрические Сети Филиалa "Волгоградэнерго" | Волгоградская область | п Овражный, Кошара | 10/0,4 | 0.063 | 0.05859 | 0.05859
9317 | КТП 784 | ПО Волгоградские Электрические Сети Филиалa "Волгоградэнерго" | Волгоградская область | КХ Колесниченко А.В. | 10/0,4 | 0.16 | 0.14787 | 0.14787
9318 | КТП 785 | ПО Волгоградские Электрические Сети Филиалa "Волгоградэнерго" | Волгоградская область | ООО "КФХ" | 10/0,4 | 0.025 | 0.022711 | 0.022711
9319 | КТП 786 | ПО Волгоградские Электрические Сети Филиалa "Волгоградэнерго" | Волгоградская область | п. Нариман | 10/0,4 | 0.16 | 0.1488 | 0.1488
9320 | ТП 788 | ПО Волгоградские Электрические Сети Филиалa "Волгоградэнерго" | Волгоградская область | п Белоглинский, ул Кошара | 10/0,4 | 0.1 | 0.090861 | 0.090861
9321 | ТП 789 | ПО Волгоградские Электрические Сети Филиалa "Волгоградэнерго" | Волгоградская область | Овражный, Кошара | 10/0,4 | 0.16 | 0.1488 | 0.1488
9322 | КТП 790 | ПО Волгоградские Электрические Сети Филиалa "Волгоградэнерго" | Волгоградская область | л Сорокина | 10/0,4 | 0.25 | 0.23215 | 0.23215
9323 | ТП 791 | ПО Волгоградские Электрические Сети Филиалa "Волгоградэнерго" | Волгоградская область | Комсомольская Лагутина ул ул. Ленина Октябрьская | 10/0,4 | 0.1 | 0.03627 | 0.03627
9324 | ТП 793 | ПО Волгоградские Электрические Сети Филиалa "Волгоградэнерго" | Волгоградская область | ул Крестьянская ул Пролетарская | 10/0,4 | 0.1 | 0.06603 | 0.06603
9325 | КТП 796 | ПО Волгоградские Электрические Сети Филиалa "Волгоградэнерго" | Волгоградская область | пер Звездный пер Мирный ул Крестьянская | 10/0,4 | 0.1 | 0.07533 | 0.07533
9326 | КТП 797 | ПО Волгоградские Электрические Сети Филиалa "Волгоградэнерго" | Волгоградская область | ул Молодежная ул Целинная | 10/0,4 | 0.1 | 0.06603 | 0.06603
9327 | ТП 799 | ПО Волгоградские Электрические Сети Филиалa "Волгоградэнерго" | Волгоградская область | ул Семушкина ул Стрельникова | 10/0,4 | 0.25 | 0.12183 | 0.12183
9328 | КТП 800 | ПО Волгоградские Электрические Сети Филиалa "Волгоградэнерго" | Волгоградская область | ул. Первомайская | 10/0,4 | 0.1 | 0.07347 | 0.07347
9329 | КТП 802 | ПО Волгоградские Электрические Сети Филиалa "Волгоградэнерго" | Волгоградская область | ул Героев 29 Стрелковой Дивизии ул Кооперативная | 10/0,4 | 0.25 | 0.19344 | 0.19344
9330 | ТП 803 | ПО Волгоградские Электрические Сети Филиалa "Волгоградэнерго" | Волгоградская область | пер Школьный ул Беляева ул Григория Азарова ул Пензенская ул Прудовая | 10/0,4 | 0.4 | 0.29574 | 0.29574
9331 | ТП 805 | ПО Волгоградские Электрические Сети Филиалa "Волгоградэнерго" | Волгоградская область | ул Центральная ул Школьная | 10/0,4 | 0.25 | 0.19065 | 0.19065
9332 | ТП 806 | ПО Волгоградские Электрические Сети Филиалa "Волгоградэнерго" | Волгоградская область | ул Чапаева ул Садовая ул Волгоградская ул Новая ул Комарова ул Зеленая | 6/0,4 | 0.25 | 0.17763 | 0.17763
9333 | КТП 808 | ПО Волгоградские Электрические Сети Филиалa "Волгоградэнерго" | Волгоградская область | Привольное, Кошара | 10/0,4 | 0.1 | 0.089187 | 0.089187
9334 | КТП 811 | ПО Волгоградские Электрические Сети Филиалa "Волгоградэнерго" | Волгоградская область | Привольное, кошара | 10/0,4 | 0.1 | 0.091047 | 0.091047
9335 | ТП 812 | ПО Волгоградские Электрические Сети Филиалa "Волгоградэнерго" | Волгоградская область | п. Нариман | 10/0,4 | 0.25 | 0.2325 | 0.2325
9336 | ТП 813 | ПО Волгоградские Электрические Сети Филиалa "Волгоградэнерго" | Волгоградская область | ул Октябрьская | 10/0,4 | 0.16 | 0.14731 | 0.14731
9337 | ТП 818 | ПО Волгоградские Электрические Сети Филиалa "Волгоградэнерго" | Волгоградская область | Причальный пер Фролова Лагутина ул Фролова ул Октябрьская ул | 10/0,4 | 0.4 | 0.2325 | 0.2325
9338 | ТП 819 | ПО Волгоградские Электрические Сети Филиалa "Волгоградэнерго" | Волгоградская область | ул Образцовая ул Сорокина ул Эстрадная | 10/0,4 | 0.4 | 0.15717 | 0.15717
9339 | КТП 821 | ПО Волгоградские Электрические Сети Филиалa "Волгоградэнерго" | Волгоградская область | п.Северный кошара | 10/0,4 | 0.063 | 0.05859 | 0.05859
9340 | КТП 822 | ПО Волгоградские Электрические Сети Филиалa "Волгоградэнерго" | Волгоградская область | п, Северный, кашара Алма-Ата.дом | 10/0,4 | 0.1 | 0.091326 | 0.091326
9341 | ТП 824 | ПО Волгоградские Электрические Сети Филиалa "Волгоградэнерго" | Волгоградская область | п. Нариман | 10/0,4 | 0.16 | 0.1488 | 0.1488
9342 | КТП 825 | ПО Волгоградские Электрические Сети Филиалa "Волгоградэнерго" | Волгоградская область | п. Нариман, насосная | 10/0,4 | 0.56 | 0.5208 | 0.5208
9343 | ТП 827 | ПО Волгоградские Электрические Сети Филиалa "Волгоградэнерго" | Волгоградская область | с-з Карповский | 10/0,4 | 0.04 | 0.034317 | 0.034317
9344 | КТП 828 | ПО Волгоградские Электрические Сети Филиалa "Волгоградэнерго" | Волгоградская область | Крутая | 10/0,4 | 0.06 | 0.051429 | 0.051429
9345 | КТП 829 | ПО Волгоградские Электрические Сети Филиалa "Волгоградэнерго" | Волгоградская область | п. Привольный, 5 км западнее | 10/0,4 | 0.06 | 0.051243 | 0.051243
9346 | КТП 830 | ПО Волгоградские Электрические Сети Филиалa "Волгоградэнерго" | Волгоградская область | Дальняя | 10/0,4 | 0.06 | 0.053661 | 0.053661
9347 | ТП 831 | ПО Волгоградские Электрические Сети Филиалa "Волгоградэнерго" | Волгоградская область | Светлоярский район, примерно в 10 км северо-западнее п. Привольный | 10/0,4 | 0.063 | 0.05859 | 0.05859
9348 | ТП 832 | ПО Волгоградские Электрические Сети Филиалa "Волгоградэнерго" | Волгоградская область | ул Красноармейская ул Пархоменко ул Чапаева | 10/0,4 | 0.1 | 0.086676 | 0.086676
9349 | ТП 833 | ПО Волгоградские Электрические Сети Филиалa "Волгоградэнерго" | Волгоградская область | ул 51 Гвардейской Дивизии | 10/0,4 | 0.1 | 0.06324 | 0.06324
9350 | ТП 834 | ПО Волгоградские Электрические Сети Филиалa "Волгоградэнерго" | Волгоградская область | ферма Чебатков | 10/0,4 | 0.1 | 0.093 | 0.093
9351 | КТП 835 | ПО Волгоградские Электрические Сети Филиалa "Волгоградэнерго" | Волгоградская область | ул Озерная | 10/0,4 | 0.4 | 0.30411 | 0.30411
9352 | ТП 837 | ПО Волгоградские Электрические Сети Филиалa "Волгоградэнерго" | Волгоградская область | майский | 10/0,4 | 0.03 | 0.0279 | 0.0279
9353 | ТП 838 | ПО Волгоградские Электрические Сети Филиалa "Волгоградэнерго" | Волгоградская область | ул Светлая | 10/0,4 | 0.25 | 0.22785 | 0.22785
9354 | КТП 841 | ПО Волгоградские Электрические Сети Филиалa "Волгоградэнерго" | Волгоградская область | ул Прифермская | 10/0,4 | 0.16 | 0.12927 | 0.12927
9355 | КТП 842 | ПО Волгоградские Электрические Сети Филиалa "Волгоградэнерго" | Волгоградская область | ул Новая ул Степная | 10/0,4 | 0.04 | 0.01581 | 0.01581
9356 | КТП 843 | ПО Волгоградские Электрические Сети Филиалa "Волгоградэнерго" | Волгоградская область | п. Нариман | 10/0,4 | 0.25 | 0.2325 | 0.2325
9357 | ТП 846 | ПО Волгоградские Электрические Сети Филиалa "Волгоградэнерго" | Волгоградская область | ул Молодежная ул Центральная | 10/0,4 | 0.1 | 0.06975 | 0.06975
9358 | КТП 849 | ПО Волгоградские Электрические Сети Филиалa "Волгоградэнерго" | Волгоградская область | Степная | 10/0,4 | 0.063 | 0.05859 | 0.05859
9359 | КТП 851 | ПО Волгоградские Электрические Сети Филиалa "Волгоградэнерго" | Волгоградская область | рп Новый Рогачик, котельная | 10/0,4 | 0.4 | 0.31713 | 0.31713
9360 | КТП 852 | ПО Волгоградские Электрические Сети Филиалa "Волгоградэнерго" | Волгоградская область | ул. Юбилейная, Совхозная | 10/0,4 | 0.4 | 0.372 | 0.372
9361 | КТП 853 | ПО Волгоградские Электрические Сети Филиалa "Волгоградэнерго" | Волгоградская область | п.Н.Рогачик ООО "Оник"" | 10/0,4 | 0.4 | 0.35917 | 0.35917
9362 | КТП 854 | ПО Волгоградские Электрические Сети Филиалa "Волгоградэнерго" | Волгоградская область | п. Нариман | 10/0,4 | 0.16 | 0.1488 | 0.1488
9363 | КТП 856 | ПО Волгоградские Электрические Сети Филиалa "Волгоградэнерго" | Волгоградская область | п. Заря | 10/0,4 | 0.1 | 0.093 | 0.093
9364 | КТП 857 | ПО Волгоградские Электрические Сети Филиалa "Волгоградэнерго" | Волгоградская область | п. Нариман | 10/0,4 | 0.16 | 0.1488 | 0.1488
9365 | ТП 858 | ПО Волгоградские Электрические Сети Филиалa "Волгоградэнерго" | Волгоградская область | МП ""Коммунальная Компания | 10/0,4 | 0.8 | 0.65844 | 0.65844
9366 | КТП 859 | ПО Волгоградские Электрические Сети Филиалa "Волгоградэнерго" | Волгоградская область | с-з Карповский | 10/0,4 | 0.16 | 0.05673 | 0.05673
9367 | КТП 860 | ПО Волгоградские Электрические Сети Филиалa "Волгоградэнерго" | Волгоградская область | пер Пионерский | 10/0,4 | 0.063 | 0.04092 | 0.04092
9368 | КТП 861 | ПО Волгоградские Электрические Сети Филиалa "Волгоградэнерго" | Волгоградская область | Дорожный пер Октябрьская ул Первомайский пер Свободная ул | 10/0,4 | 0.1 | 0.06324 | 0.06324
9369 | КТП 862 | ПО Волгоградские Электрические Сети Филиалa "Волгоградэнерго" | Волгоградская область | ул. Октябрьская | 10/0,4 | 0.1 | 0.090024 | 0.090024
9370 | КТП 863 | ПО Волгоградские Электрические Сети Филиалa "Волгоградэнерго" | Волгоградская область | ул Ленина пер Советский пер Больничный | 10/0,4 | 0.25 | 0.20367 | 0.20367
9371 | КТП 864 | ПО Волгоградские Электрические Сети Филиалa "Волгоградэнерго" | Волгоградская область | ул Ленина ул Октябрьская пер Овражный | 10/0,4 | 0.063 | 0.04092 | 0.04092
9372 | КТП 865 | ПО Волгоградские Электрические Сети Филиалa "Волгоградэнерго" | Волгоградская область | Октябрьская Зеленый пер | 10/0,4 | 0.16 | 0.13969 | 0.13969
9373 | ТП 866 | ПО Волгоградские Электрические Сети Филиалa "Волгоградэнерго" | Волгоградская область | Водная | 10/0,4 | 0.063 | 0.00372 | 0.00372
9374 | ТП 867 | ПО Волгоградские Электрические Сети Филиалa "Волгоградэнерго" | Волгоградская область | Привольное, кошара | 10/0,4 | 0.1 | 0.093 | 0.093
9375 | ТП 868 | ПО Волгоградские Электрические Сети Филиалa "Волгоградэнерго" | Волгоградская область | Привольное, кошара | 10/0,4 | 0.03 | 0.0279 | 0.0279
9376 | ТП 869 | ПО Волгоградские Электрические Сети Филиалa "Волгоградэнерго" | Волгоградская область | п. Нариман | 10/0,4 | 0.16 | 0.1488 | 0.1488
9377 | ТП 870 | ПО Волгоградские Электрические Сети Филиалa "Волгоградэнерго" | Волгоградская область | п. Привольный | 10/0,4 | 0.04 | 0.0372 | 0.0372
9378 | КТП 871 | ПО Волгоградские Электрические Сети Филиалa "Волгоградэнерго" | Волгоградская область | КХ Колесниченко А.Б. | 10/0,4 | 0.16 | 0.14508 | 0.14508
9379 | ТП 872 | ПО Волгоградские Электрические Сети Филиалa "Волгоградэнерго" | Волгоградская область | Привольное, ферма | 10/0,4 | 0.063 | 0.0372 | 0.0372
9380 | КТП 873 | ПО Волгоградские Электрические Сети Филиалa "Волгоградэнерго" | Волгоградская область | ул Центральная | 10/0,4 | 0.25 | 0.19437 | 0.19437
9381 | КТП 874 | ПО Волгоградские Электрические Сети Филиалa "Волгоградэнерго" | Волгоградская область | п. Привольное собственные нужды | 10/0,4 | 0.063 | 0.050127 | 0.050127
9382 | КТП 875 | ПО Волгоградские Электрические Сети Филиалa "Волгоградэнерго" | Волгоградская область | КФХ Новиков С.С. | 10/0,4 | 0.063 | 0.05766 | 0.05766
9383 | ТП 877 | ПО Волгоградские Электрические Сети Филиалa "Волгоградэнерго" | Волгоградская область | КФХ Думбров | 10/0,4 | 0.16 | 0.14592 | 0.14592
9384 | ТП 878 | ПО Волгоградские Электрические Сети Филиалa "Волгоградэнерго" | Волгоградская область | КФХ Думбров | 10/0,4 | 0.16 | 0.1488 | 0.1488
9385 | ТП 879 | ПО Волгоградские Электрические Сети Филиалa "Волгоградэнерго" | Волгоградская область | п. Ярки мех.ток, АЗС | 10/0,4 | 0.4 | 0.372 | 0.372
9386 | ТП 880 | ПО Волгоградские Электрические Сети Филиалa "Волгоградэнерго" | Волгоградская область | п. Братский кошара | 10/0,4 | 0.063 | 0.05766 | 0.05766
9387 | КТП 882 | ПО Волгоградские Электрические Сети Филиалa "Волгоградэнерго" | Волгоградская область | ООО ""Агрофарм" | 10/0,4 | 0.25 | 0.2046 | 0.2046
9388 | КТП 884 | ПО Волгоградские Электрические Сети Филиалa "Волгоградэнерго" | Волгоградская область | п. Дубовый скважина | 10/0,4 | 0.16 | 0.14024 | 0.14024
9389 | ТП 885 | ПО Волгоградские Электрические Сети Филиалa "Волгоградэнерго" | Волгоградская область | п. Нариман | 10/0,4 | 0.16 | 0.1488 | 0.1488
9390 | ТП 886 | ПО Волгоградские Электрические Сети Филиалa "Волгоградэнерго" | Волгоградская область | п.Северный кошара | 10/0,4 | 0.04 | 0.0372 | 0.0372
9391 | КТП 887 | ПО Волгоградские Электрические Сети Филиалa "Волгоградэнерго" | Волгоградская область | ул Прудовая ул Героев 29 Стрелковой Дивизии | 10/0,4 | 0.4 | 0.28644 | 0.28644
9392 | КТП 888 | ПО Волгоградские Электрические Сети Филиалa "Волгоградэнерго" | Волгоградская область | Прудовый | 10/0,4 | 0.063 | 0.05859 | 0.05859
9393 | КТП 889 | ПО Волгоградские Электрические Сети Филиалa "Волгоградэнерго" | Волгоградская область | ул Степная | 10/0,4 | 0.1 | 0.08649 | 0.08649
9394 | КТП 890 | ПО Волгоградские Электрические Сети Филиалa "Волгоградэнерго" | Волгоградская область | ул Большая ул Заречная | 10/0,4 | 0.1 | 0.06975 | 0.06975
9395 | КТП 891 | ПО Волгоградские Электрические Сети Филиалa "Волгоградэнерго" | Волгоградская область | ул Береговая ул Степная | 10/0,4 | 0.1 | 0.0837 | 0.0837
9396 | КТП 892 | ПО Волгоградские Электрические Сети Филиалa "Волгоградэнерго" | Волгоградская область | Центральная | 10/0,4 | 0.25 | 0.22041 | 0.22041
9397 | ТП 893 | ПО Волгоградские Электрические Сети Филиалa "Волгоградэнерго" | Волгоградская область | п. Бузиновка | 10/0,4 | 0.1 | 0.093 | 0.093
9398 | КТП 896 | ПО Волгоградские Электрические Сети Филиалa "Волгоградэнерго" | Волгоградская область | п.Степаневка | 10/0,4 | 0.063 | 0.05859 | 0.05859
9399 | КТП 897 | ПО Волгоградские Электрические Сети Филиалa "Волгоградэнерго" | Волгоградская область | ул Мира ул Придорожная ул Пушкина | 10/0,4 | 0.1 | 0.0744 | 0.0744
9400 | КТП 898 | ПО Волгоградские Электрические Сети Филиалa "Волгоградэнерго" | Волгоградская область | Крепь, кошара | 10/0,4 | 0.063 | 0.05859 | 0.05859
9401 | КТП 900 | ПО Волгоградские Электрические Сети Филиалa "Волгоградэнерго" | Волгоградская область | Администрация Бузиновского сельского поселения | 10/0,4 | 0.1 | 0.08835 | 0.08835
9402 | ТП 902 | ПО Волгоградские Электрические Сети Филиалa "Волгоградэнерго" | Волгоградская область | Береславка д.№30 | 10/0,4 | 0.4 | 0.279 | 0.279
9403 | КТП 904 | ПО Волгоградские Электрические Сети Филиалa "Волгоградэнерго" | Волгоградская область | п.Привольный Ж/т Комплекс | 10/0,4 | 0.25 | 0.23055 | 0.23055
9404 | КТП 909 | ПО Волгоградские Электрические Сети Филиалa "Волгоградэнерго" | Волгоградская область | ул. Придорожная | 10/0,4 | 0.063 | 0.0558 | 0.0558
9405 | КТП 911 | ПО Волгоградские Электрические Сети Филиалa "Волгоградэнерго" | Волгоградская область | ул. Центральная | 10/0,4 | 0.1 | 0.088722 | 0.088722
9406 | КТП 928 | ПО Волгоградские Электрические Сети Филиалa "Волгоградэнерго" | Волгоградская область | ул Ленина ул Комсомольская | 10/0,4 | 0.1 | 0.04371 | 0.04371
9407 | КТП 929 | ПО Волгоградские Электрические Сети Филиалa "Волгоградэнерго" | Волгоградская область | ул Пролетарская | 10/0,4 | 0.16 | 0.1302 | 0.1302
9408 | КТП 930 | ПО Волгоградские Электрические Сети Филиалa "Волгоградэнерго" | Волгоградская область | ул. Новая | 10/0,4 | 0.25 | 0.2325 | 0.2325
9409 | КТП 931 | ПО Волгоградские Электрические Сети Филиалa "Волгоградэнерго" | Волгоградская область | Волгоградская Красноармейская Мира Новая Павших борцов пер. Пархоменко Приканальная | 10/0,4 | 0.1 | 0.02511 | 0.02511
9410 | ТП 936 | ПО Волгоградские Электрические Сети Филиалa "Волгоградэнерго" | Волгоградская область | ул. Ленина ул.Рабочая | 10/0,4 | 0.25 | 0.1581 | 0.1581
9411 | КТП 949 | ПО Волгоградские Электрические Сети Филиалa "Волгоградэнерго" | Волгоградская область | КХ Колесниченко А.Б. | 10/0,4 | 0.16 | 0.1209 | 0.1209
9412 | КТП 959 | ПО Волгоградские Электрические Сети Филиалa "Волгоградэнерго" | Волгоградская область | ул. Больничная | 10/0,4 | 0.25 | 0.18228 | 0.18228
9413 | КТП 960 | ПО Волгоградские Электрические Сети Филиалa "Волгоградэнерго" | Волгоградская область | Комитет транспорта и дорожного хозяйства Волгоградской области | 10/0,4 | 0.06 | 0.0558 | 0.0558
9414 | ТП 963 | ПО Волгоградские Электрические Сети Филиалa "Волгоградэнерго" | Волгоградская область | Заканальная Зеленый пер Механизаторов Молодежная Оросительная Степная | 10/0,4 | 0.1 | 0.0744 | 0.0744
9415 | КТП 965 | ПО Волгоградские Электрические Сети Филиалa "Волгоградэнерго" | Волгоградская область | Орошаемая Степная Школьная | 10/0,4 | 0.25 | 0.1395 | 0.1395
9416 | КТП 1084 | ПО Волгоградские Электрические Сети Филиалa "Волгоградэнерго" | Волгоградская область | ул.Орошаемая ул.Водная | 10/0,4 | 0.16 | -0.0372 | -0.0372
9417 | КТП 1521 | ПО Волгоградские Электрические Сети Филиалa "Волгоградэнерго" | Волгоградская область | ул. Степная | 10/0,4 | 0.25 | 0.14415 | 0.14415
9418 | ТП 1602 | ПО Волгоградские Электрические Сети Филиалa "Волгоградэнерго" | Волгоградская область | Большая | 10/0,4 | 0.1 | 0.08091 | 0.08091
9419 | ТП 1603 | ПО Волгоградские Электрические Сети Филиалa "Волгоградэнерго" | Волгоградская область | ул. Больничная | 10/0,4 | 0.1 | 0.093 | 0.093
9420 | КТП 1604 | ПО Волгоградские Электрические Сети Филиалa "Волгоградэнерго" | Волгоградская область | п. Нариман | 10/0,4 | 0.63 | 0.5859 | 0.5859
9421 | КТП 1612 | ПО Волгоградские Электрические Сети Филиалa "Волгоградэнерго" | Волгоградская область | п. Нариман | 10/0,4 | 0.4 | 0.372 | 0.372
9422 | КТП 1618 | ПО Волгоградские Электрические Сети Филиалa "Волгоградэнерго" | Волгоградская область | п. Заря | 10/0,4 | 0.1 | 0.093 | 0.093
9423 | ТП1619 | ПО Волгоградские Электрические Сети Филиалa "Волгоградэнерго" | Волгоградская область | ул Школьная ул Центральная | 10/0,4 | 0.16 | 0.10137 | 0.10137
9424 | КТП 1620 | ПО Волгоградские Электрические Сети Филиалa "Волгоградэнерго" | Волгоградская область | ФГУП "Орошаемое" | 10/0,4 | 0.63 | 0.5859 | 0.5859
9425 | КТП 1621 | ПО Волгоградские Электрические Сети Филиалa "Волгоградэнерго" | Волгоградская область | п.Водный дачи | 10/0,4 | 0.04 | 0.0372 | 0.0372
9426 | КТП 1623 | ПО Волгоградские Электрические Сети Филиалa "Волгоградэнерго" | Волгоградская область | Новая | 10/0,4 | 0.063 | 0.05859 | 0.05859
9427 | КТП 1624 | ПО Волгоградские Электрические Сети Филиалa "Волгоградэнерго" | Волгоградская область | с-з Рокотинский | 10/0,4 | 0.063 | 0.05859 | 0.05859
9428 | КТП 1625 | ПО Волгоградские Электрические Сети Филиалa "Волгоградэнерго" | Волгоградская область | КХ Гуляев Н.В. | 10/0,4 | 0.25 | 0.1953 | 0.1953
9429 | КТП 1626 | ПО Волгоградские Электрические Сети Филиалa "Волгоградэнерго" | Волгоградская область | п. Береславка, ферма (Маркелов) | 10/0,4 | 0.063 | 0.04929 | 0.04929
9430 | КТП 1629 | ПО Волгоградские Электрические Сети Филиалa "Волгоградэнерго" | Волгоградская область | мельница | 10/0,4 | 0.25 | 0.17577 | 0.17577
9431 | КТП 1631 | ПО Волгоградские Электрические Сети Филиалa "Волгоградэнерго" | Волгоградская область | п. Береславка АЗС | 10/0,4 | 0.25 | 0.1395 | 0.1395
9432 | КТП 1632 | ПО Волгоградские Электрические Сети Филиалa "Волгоградэнерго" | Волгоградская область | п.Рокотино, КФХ Штепо А В | 10/0,4 | 0.25 | 0.1767 | 0.1767
9433 | КТП 1638 | ПО Волгоградские Электрические Сети Филиалa "Волгоградэнерго" | Волгоградская область | Совхоз "Карповский" | 10/0,4 | 0.1 | 0.093 | 0.093
9434 | КТП 1639 | ПО Волгоградские Электрические Сети Филиалa "Волгоградэнерго" | Волгоградская область | КХ Гегина | 10/0,4 | 0.1 | 0.08928 | 0.08928
9435 | КТП 1641 | ПО Волгоградские Электрические Сети Филиалa "Волгоградэнерго" | Волгоградская область | ул Большая ул Заречная | 10/0,4 | 0.16 | 0.14378 | 0.14378
9436 | КТП 1646 | ПО Волгоградские Электрические Сети Филиалa "Волгоградэнерго" | Волгоградская область | ул Кошара | 10/0,4 | 0.05 | 0.045654 | 0.045654
9437 | КТП 1647 | ПО Волгоградские Электрические Сети Филиалa "Волгоградэнерго" | Волгоградская область | ул Гагарина ул Полевая ул Советская | 10/0,4 | 0.16 | 0.10044 | 0.10044
9438 | КТП 1648 | ПО Волгоградские Электрические Сети Филиалa "Волгоградэнерго" | Волгоградская область | п. Нариман | 10/0,4 | 0.25 | 0.2325 | 0.2325
9439 | КТП 1649 | ПО Волгоградские Электрические Сети Филиалa "Волгоградэнерго" | Волгоградская область | Лукъяненко С.М. | 10/0,4 | 0.18 | 0.16415 | 0.16415
9440 | КТП 1650 | ПО Волгоградские Электрические Сети Филиалa "Волгоградэнерго" | Волгоградская область | ул Вишневая ул Заготзерновская ул Зеленая ул Сердюкова | 10/0,4 | 0.25 | 0.14043 | 0.14043
9441 | КТП 1653 | ПО Волгоградские Электрические Сети Филиалa "Волгоградэнерго" | Волгоградская область | Прудовый | 10/0,4 | 0.1 | 0.093 | 0.093
9442 | КТП 1655 | ПО Волгоградские Электрические Сети Филиалa "Волгоградэнерго" | Волгоградская область | ул Крестьянская ул Верхне-Царицынская | 10/0,4 | 0.063 | 0.01395 | 0.01395
9443 | КТП 1657 | ПО Волгоградские Электрические Сети Филиалa "Волгоградэнерго" | Волгоградская область | ул. Вишневая | 10/0,4 | 0.063 | 0.05859 | 0.05859
9444 | КТП 1662 | ПО Волгоградские Электрические Сети Филиалa "Волгоградэнерго" | Волгоградская область | п.Заря | 10/0,4 | 0.25 | 0.2325 | 0.2325
9445 | ТП 1665 | ПО Волгоградские Электрические Сети Филиалa "Волгоградэнерго" | Волгоградская область | ул Степная | 10/0,4 | 0.4 | 0.372 | 0.372
9446 | ТП 1666 | ПО Волгоградские Электрические Сети Филиалa "Волгоградэнерго" | Волгоградская область | ул Степная | 10/0,4 | 0.4 | 0.372 | 0.372
9447 | КТП 1669 | ПО Волгоградские Электрические Сети Филиалa "Волгоградэнерго" | Волгоградская область | ГУП Орошаемое"Россельхозакадемии" | 10/0,4 | 0.25 | 0.18786 | 0.18786
9448 | КТП 1670 | ПО Волгоградские Электрические Сети Филиалa "Волгоградэнерго" | Волгоградская область | п.Водный ОПХ | 10/0,4 | 0.25 | 0.2325 | 0.2325
9449 | КТП 1671 | ПО Волгоградские Электрические Сети Филиалa "Волгоградэнерго" | Волгоградская область | Прибрежная | 10/0,4 | 0.16 | 0.12927 | 0.12927
9450 | КТП 1672 | ПО Волгоградские Электрические Сети Филиалa "Волгоградэнерго" | Волгоградская область | п.Новый огачик телевизионная станция | 10/0,4 | 0.025 | 0.02325 | 0.02325
9451 | КТП 1673 | ПО Волгоградские Электрические Сети Филиалa "Волгоградэнерго" | Волгоградская область | ул. Рабочая | 10/0,4 | 0.25 | 0.18228 | 0.18228
9452 | КТП 1675 | ПО Волгоградские Электрические Сети Филиалa "Волгоградэнерго" | Волгоградская область | ТСН "Труд" | 10/0,4 | 0.063 | 0.05859 | 0.05859
9453 | КТП 1676 | ПО Волгоградские Электрические Сети Филиалa "Волгоградэнерго" | Волгоградская область | МП "Коммунальная Компания" | 10/0,4 | 0.16 | 0.12555 | 0.12555
9454 | КТП 1677 | ПО Волгоградские Электрические Сети Филиалa "Волгоградэнерго" | Волгоградская область | Н. Рогачик, насосная | 10/0,4 | 0.16 | 0.12555 | 0.12555
9455 | КТП 1678 | ПО Волгоградские Электрические Сети Филиалa "Волгоградэнерго" | Волгоградская область | СНТ "Здоровье" | 10/0,4 | 0.16 | 0.1488 | 0.1488
9456 | КТП 1679 | ПО Волгоградские Электрические Сети Филиалa "Волгоградэнерго" | Волгоградская область | МП "Коммунальная Компания" | 10/0,4 | 0.1 | 0.093 | 0.093
9457 | КТП 1680 | ПО Волгоградские Электрические Сети Филиалa "Волгоградэнерго" | Волгоградская область | ул Иваницкого | 10/0,4 | 0.063 | 0.01116 | 0.01116
9458 | ТП № 1689 | ПО Волгоградские Электрические Сети Филиалa "Волгоградэнерго" | Волгоградская область | ООО "РУСЬ" | 10/0,4 | 2.5 | 2.325 | 2.325
9459 | КТП 1693 | ПО Волгоградские Электрические Сети Филиалa "Волгоградэнерго" | Волгоградская область | ул. Бассаргинская ул. Лихая ул. Воронежская | 10/0,4 | 0.25 | 0.16628 | 0.16628
9460 | КТП 1699 | ПО Волгоградские Электрические Сети Филиалa "Волгоградэнерго" | Волгоградская область | ул Центральная ул Степная | 10/0,4 | 0.1 | 0.05859 | 0.05859
9461 | ТП 1707 | ПО Волгоградские Электрические Сети Филиалa "Волгоградэнерго" | Волгоградская область | п. нариман | 10/0,4 | 0.4 | 0.372 | 0.372
9462 | ТП 1712 | ПО Волгоградские Электрические Сети Филиалa "Волгоградэнерго" | Волгоградская область | п. Майские | 10/0,4 | 0.04 | 0.0372 | 0.0372
9463 | ТП 1719 | ПО Волгоградские Электрические Сети Филиалa "Волгоградэнерго" | Волгоградская область | Насосная | 10/0,4 | 4.63 | 4.3059 | 4.3059
9464 | ТП 1732 | ПО Волгоградские Электрические Сети Филиалa "Волгоградэнерго" | Волгоградская область | КФХ Сальников В.В. | 10/0,4 | 1 | 0.744 | 0.744
9465 | ТП № 1733 | ПО Волгоградские Электрические Сети Филиалa "Волгоградэнерго" | Волгоградская область | отключена | 10/0,4 | 2.66 | 2.4738 | 2.4738
9466 | ТП 1747 | ПО Волгоградские Электрические Сети Филиалa "Волгоградэнерго" | Волгоградская область | п.Горный | 10/0,4 | 0.16 | 0.1488 | 0.1488
9467 | КТП 1757 | ПО Волгоградские Электрические Сети Филиалa "Волгоградэнерго" | Волгоградская область | п.Водный ферма ГУП Орошаемое"Россельхозакадемии" | 10/0,4 | 0.25 | 0.1581 | 0.1581
9468 | КТП 1761 | ПО Волгоградские Электрические Сети Филиалa "Волгоградэнерго" | Волгоградская область | п.Береславка, гаражы | 10/0,4 | 0.063 | 0.000465 | 0.000465
9469 | КТП 1762 | ПО Волгоградские Электрические Сети Филиалa "Волгоградэнерго" | Волгоградская область | Волгоградская | 10/0,4 | 0.1 | 0.0744 | 0.0744
9470 | КТП 1764 | ПО Волгоградские Электрические Сети Филиалa "Волгоградэнерго" | Волгоградская область | ул.Береславка | 10/0,4 | 0.16 | 0.1302 | 0.1302
9471 | ТП 1768 | ПО Волгоградские Электрические Сети Филиалa "Волгоградэнерго" | Волгоградская область | "совхоз "Карповский" | 10/0,4 | 1 | 0.93 | 0.93
9472 | КТП 1780 | ПО Волгоградские Электрические Сети Филиалa "Волгоградэнерго" | Волгоградская область | ул Героев 29 Стрелковой Дивизии | 10/0,4 | 0.63 | 0.46593 | 0.46593
9473 | КТП 1781 | ПО Волгоградские Электрические Сети Филиалa "Волгоградэнерго" | Волгоградская область | ул Солнечная ул Южная ул Героев 29 Стрелковой Дивизии | 10/0,4 | 0.25 | 0.16182 | 0.16182
9474 | КТП 1782 | ПО Волгоградские Электрические Сети Филиалa "Волгоградэнерго" | Волгоградская область | ул Героев 29 Стрелковой Дивизии | 10/0,4 | 0.63 | 0.49476 | 0.49476
9475 | КТП 1784 | ПО Волгоградские Электрические Сети Филиалa "Волгоградэнерго" | Волгоградская область | п. Заря | 10/0,4 | 0.25 | 0.2325 | 0.2325
9476 | КТП 1790 | ПО Волгоградские Электрические Сети Филиалa "Волгоградэнерго" | Волгоградская область | п. Привольное, ферма | 10/0,4 | 0.1 | 0.086025 | 0.086025
9477 | КТП 1791 | ПО Волгоградские Электрические Сети Филиалa "Волгоградэнерго" | Волгоградская область | ул. Рабочая | 10/0,4 | 0.1 | 0.0744 | 0.0744
9478 | КТП1795 | ПО Волгоградские Электрические Сети Филиалa "Волгоградэнерго" | Волгоградская область | п. Заря | 10/0,4 | 0.16 | 0.1488 | 0.1488
9479 | ТП 1796 | ПО Волгоградские Электрические Сети Филиалa "Волгоградэнерго" | Волгоградская область | ул Фермерская | 10/0,4 | 0.063 | 0.02976 | 0.02976
9480 | КТП1797 | ПО Волгоградские Электрические Сети Филиалa "Волгоградэнерго" | Волгоградская область | Привольное, пекарня | 10/0,4 | 0.16 | 0.1488 | 0.1488
9481 | КТП 1798 | ПО Волгоградские Электрические Сети Филиалa "Волгоградэнерго" | Волгоградская область | п. Береславка, с-з Рокотинский | 10/0,4 | 0.25 | 0.21855 | 0.21855
9482 | КТП 1799 | ПО Волгоградские Электрические Сети Филиалa "Волгоградэнерго" | Волгоградская область | п. Береславка КХ Колесниченко | 10/0,4 | 0.16 | 0.13206 | 0.13206
9483 | КТП 1800 | ПО Волгоградские Электрические Сети Филиалa "Волгоградэнерго" | Волгоградская область | ИП Минеев А.В. | 10/0,4 | 0.25 | 0.2046 | 0.2046
9484 | КТП 1801 | ПО Волгоградские Электрические Сети Филиалa "Волгоградэнерго" | Волгоградская область | п. Береславка КХ Колесниченко | 10/0,4 | 0.16 | 0.1395 | 0.1395
9485 | КТП 1806 | ПО Волгоградские Электрические Сети Филиалa "Волгоградэнерго" | Волгоградская область | ул. Донская | 10/0,4 | 0.25 | 0.2232 | 0.2232
9486 | КТП №1838 | ПО Волгоградские Электрические Сети Филиалa "Волгоградэнерго" | Волгоградская область | р.п. Н.Рогачик торговый комплекс | 10/0,4 | 0.063 | 0.05859 | 0.05859
Примечание:
1 - в графе 3 указываются наименования структурных единиц электросетевой организации
2 - в графе 8 текущий резерв/дефицит мощности указывается по результатам контрольных замеров режимного дня с учетом присоединенных потребителей
3 - в графе 9 текущий резерв/дефицит мощности для технологического присоединения указывается по результатам контрольных замеров режимного дня с учетом присоединенных потребителей, заключенных договоров об осуществлении технологического присоединения и поданных заявок на технологическое присоединение